## Sheet1
Material | PB nivel mandante | Tipo material | Grupo de artículos | Unidad medida base | Info fabr./insp. | Denom.estándar | Texto breve de material | Texto breve de material
11001918 |  | ZCON | SEG221000 | UN | 11162111 | 088014 | MALLA ELECTROSOLDADA 1.22M | MALLA ELECTROSOLDADA 1.22M
11001919 |  | ZCON | SEG221000 | UN | 11162111 | 088014 | MALLA:CICLON;4FT | MALLA:CICLON;4FT
11001920 |  | ZCON | SEG221000 | ROL | 11162111 | 088014 | MALLA:CICLON;6FT | MALLA:CICLON;6FT
11001921 |  | ZCON | SEG221000 | UN | 11162111 | 088014 | MALLA:P/COLAR;ARENA;1/4"X48" | MALLA:P/COLAR;ARENA;1/4"X48"
11001923 |  | ZCON | SEG221000 | UN | 11162111 | 088014 | MALLA;ELECTROSOLDADA;#2 | MALLA;ELECTROSOLDADA;#2
11001924 |  | ZCON | SEG221000 | UN | 11162111 | 088014 | MALLA;ELECTROSOLDADA;6X6;9/9;2.4X6M | MALLA;ELECTROSOLDADA;6X6;9/9;2.4X6M
11001925 |  | ZCON | SEG221000 | UN | 11162111 | 088014 | MALLA;GANADERA;50M | MALLA;GANADERA;50M
11001926 |  | ZCON | SEG221000 | M | 11162111 | 088014 | MALLA;SARAN;POLIETILENIO;METRO | MALLA;SARAN;POLIETILENIO;METRO
12009422 |  | ZCON | SUM231200 | UN | 31162403 | 087485 | BISAGRA:PUERTA INOX | BISAGRA:PUERTA INOX
12009980 |  | ZCON | SUM231200 | UN | 27111543 | 012558 | BROCA:PERFOR;6";PROFUND;4";1/2";CONCRETO | BROCA:PERFOR;6";PROFUND;4";1/2";CONCRETO
12009981 |  | ZCON | SUM231200 | UN | 27111543 | 012558 | BROCA:PERFOR;6";PROFUND;4";1/4";CONCRETO | BROCA:PERFOR;6";PROFUND;4";1/4";CONCRETO
12009982 |  | ZCON | SUM231200 | UN | 27111543 | 012558 | BROCA:PERFOR;6";PROFUND;4";3/4";CONCRETO | BROCA:PERFOR;6";PROFUND;4";3/4";CONCRETO
12009983 |  | ZCON | SUM231200 | UN | 27111543 | 012558 | BROCA:PERFOR;6";PROFUND;4";3/8";CONCRETO | BROCA:PERFOR;6";PROFUND;4";3/8";CONCRETO
12009984 |  | ZCON | SUM231200 | UN | 27111543 | 012558 | BROCA:PERFOR;6";PROFUND;4";5/16";CONCRET | BROCA:PERFOR;6";PROFUND;4";5/16";CONCRET
12011631 |  | ZCON | SUM231500 | JGO | 27112836 | 012546 | SET DE BROCAS DE COBALTO (29PCS) SNAP-ON | SET DE BROCAS DE COBALTO (29PCS) SNAP-ON
14006617 |  | ZCON | REP201100 | UN | 40142000 | 087529 | MANGUE:HEM;FI 200M;MICROBORE, 1/4" BSP | MANGUE:HEM;FI 200M;MICROBORE, 1/4" BSP
14006618 |  | ZCON | REP201100 | UN | 31161807 | 015076 | UNIDAD:1/2" A/PLANA GR-2 | UNIDAD:1/2" A/PLANA GR-2
14006619 |  | ZCON | REP201100 | UN | 31161807 | 015076 | UNIDAD:1/2" A/PLANA GR-8,7318220000 | UNIDAD:1/2" A/PLANA GR-8,7318220000
14006620 |  | ZCON | REP201100 | UN | 31161700 | 088177 | TRCA:1/2"-13 HEX.GR-8 HO, 7318160000 | TRCA:1/2"-13 HEX.GR-8 HO, 7318160000
14006621 |  | ZCON | REP201100 | UN | 31161807 | 015076 | UNIDAD:1/4" A/PLANA GR-2 | UNIDAD:1/4" A/PLANA GR-2
14006622 |  | ZCON | SUM231600 | UN | 31161500 | 014842 | TORNILLO:ESTUFA 10-24 X 2" 7318150000 | TORNILLO:ESTUFA 10-24 X 2" 7318150000
14006623 |  | ZCON | SUM231600 | UN | 31161500 | 014842 | TORNILLO:P/TE;P/B;14 X 2-1/2" 7318150000 | TORNILLO:P/TE;P/B;14 X 2-1/2" 7318150000
14006624 |  | ZCON | SUM231600 | UN | 31161500 | 014842 | TORNILLO:14 X 3" P/TECHO P/B,7318150000 | TORNILLO:14 X 3" P/TECHO P/B,7318150000
14006625 |  | ZCON | REP201100 | UN | 31161807 | 015076 | UNIDAD:5/16" A/PLANA GR-2, 7318220000 | UNIDAD:5/16" A/PLANA GR-2, 7318220000
14006626 |  | ZCON | REP201100 | UN | 31161807 | 015076 | UNIDAD:5/8" A/PLANA GR-2, 7318220000 | UNIDAD:5/8" A/PLANA GR-2, 7318220000
14006627 |  | ZCON | REP201100 | UN | 31161807 | 015076 | UNIDAD:7/16" A/PLANA GR-2 | UNIDAD:7/16" A/PLANA GR-2
14006628 |  | ZCON | REP201100 | UN | 31161700 | 088177 | TRCA:8-32 P/MAQUINA HO,7318160000 | TRCA:8-32 P/MAQUINA HO,7318160000
14006629 |  | ZCON | REP201100 | UN | 31161807 | 015076 | UNIDAD:9/16" A/PLANA GR-2, 7318220000 | UNIDAD:9/16" A/PLANA GR-2, 7318220000
14006638 |  | ZCON | REP201000 | UN | 39122200 | 089348 | BREAK:1X20 120/240V | BREAK:1X20 120/240V
14006639 |  | ZCON | REP201000 | UN | 39122200 | 089348 | BREAK:1X30 120/240V | BREAK:1X30 120/240V
14006640 |  | ZCON | REP201000 | UN | 39122200 | 089348 | BREAK:2X30 120/240V | BREAK:2X30 120/240V
14006642 |  | ZCON | SUM231600 | UN | 31161500 | 014842 | TORNILLO:PUNTA BROCA 1X14 | TORNILLO:PUNTA BROCA 1X14
14006643 |  | ZCON | SUM231600 | UN | 31161500 | 014842 | TORNILLO:PUNTA DE BROCA 1 1/2X14 | TORNILLO:PUNTA DE BROCA 1 1/2X14
14006644 |  | ZCON | SUM231600 | UN | 31161500 | 014842 | TORNILLO:PUNTA FINA 1 1/2X14 | TORNILLO:PUNTA FINA 1 1/2X14
14006645 |  | ZCON | SUM231600 | UN | 31161500 | 014842 | TORNILLO:PUNTA FINA 2X14 | TORNILLO:PUNTA FINA 2X14
14006647 |  | ZCON | REP201000 | UN | 39122200 | 089348 | INTERRUPTO:FOTOCELDA;6890;EAGLE;105-287V | INTERRUPTO:FOTOCELDA;6890;EAGLE;105-287V
14006653 |  | ZCON | SUM231600 | UN | 31161500 | 014842 | TORNILLO:GYPSUM 6X1 | TORNILLO:GYPSUM 6X1
14006654 |  | ZCON | SUM231600 | UN | 31161500 | 014842 | TORNILLO:GYPSUM PUNTA DE BROCA 6X1 | TORNILLO:GYPSUM PUNTA DE BROCA 6X1
14006657 |  | ZCON | EQU341000 | UN | 23153100 | 010882 | ENGRASADOR:GEN CANT CR20;1U6904AB1AC | ENGRASADOR:GEN CANT CR20;1U6904AB1AC
14006726 |  | ZCON | SUM231000 | UN | 31162900 | 086514 | ABRAZADERA:METAL1" | ABRAZADERA:METAL1"
14006730 |  | ZCON | SUM231000 | UN | 31162900 | 086514 | ABRAZADERA;METAL;1;OREJA;P/TUBO;PVC;1/2" | ABRAZADERA;METAL;1;OREJA;P/TUBO;PVC;1/2"
14006739 |  | ZCON | SUM231000 | UN | 31162900 | 086514 | ABRAZADERA;TUBERIA;P/RIEL;STRUT;1" | ABRAZADERA;TUBERIA;P/RIEL;STRUT;1"
14006740 |  | ZCON | SUM231000 | UN | 31162900 | 086514 | ABRAZADERA;TUBERIA;P/RIEL;STRUT;2" | ABRAZADERA;TUBERIA;P/RIEL;STRUT;2"
14006751 |  | ZCON | SUM231100 | UN | 31163000 | 086712 | ACOPLE PVC | ACOPLE PVC
14006760 |  | ZCON | SUM231100 | UN | 31163000 | 086712 | ACOPLE:RAPIDO HEMBRA ROSCA EXTEN PT 1/4 | ACOPLE:RAPIDO HEMBRA ROSCA EXTEN PT 1/4
14006761 |  | ZCON | SUM231100 | UN | 31163000 | 086712 | ACOPLE:RAPIDO HEMBRA ROSCA EXTER;NPT 3/8 | ACOPLE:RAPIDO HEMBRA ROSCA EXTER;NPT 3/8
14006762 |  | ZCON | SUM231100 | UN | 31163000 | 086712 | ACOPLE:RAPIDO HEMBRA ROSCA EXTERN PT 1/2 | ACOPLE:RAPIDO HEMBRA ROSCA EXTERN PT 1/2
14006763 |  | ZCON | SUM231100 | UN | 31163000 | 086712 | ACOPLE:RAPIDO HEMBRA ROSCA INTER;NPT 1/2 | ACOPLE:RAPIDO HEMBRA ROSCA INTER;NPT 1/2
14006764 |  | ZCON | SUM231100 | UN | 31163000 | 086712 | ACOPLE:RAPIDO HEMBRA ROSCA INTER;NPT 1/4 | ACOPLE:RAPIDO HEMBRA ROSCA INTER;NPT 1/4
14006765 |  | ZCON | SUM231100 | UN | 31163000 | 086712 | ACOPLE:RAPIDO HEMBRA ROSCA INTER;NPT 3/8 | ACOPLE:RAPIDO HEMBRA ROSCA INTER;NPT 3/8
14006766 |  | ZCON | SUM231100 | UN | 31163000 | 086712 | ACOPLE:RAPIDO HEMBRA;ESPIGA;MANGUERA 1/4 | ACOPLE:RAPIDO HEMBRA;ESPIGA;MANGUERA 1/4
14006767 |  | ZCON | SUM231100 | UN | 31163000 | 086712 | ACOPLE:RAPIDO MACHO ROSCA EXTE;NPT 1/2 | ACOPLE:RAPIDO MACHO ROSCA EXTE;NPT 1/2
14006768 |  | ZCON | SUM231100 | UN | 31163000 | 086712 | ACOPLE:RAPIDO MACHO ROSCA EXTER;NPT 3/8 | ACOPLE:RAPIDO MACHO ROSCA EXTER;NPT 3/8
14006769 |  | ZCON | SUM231100 | UN | 31163000 | 086712 | ACOPLE:RAPIDO MACHO ROSCA EXTER;NPT 1/4 | ACOPLE:RAPIDO MACHO ROSCA EXTER;NPT 1/4
14006770 |  | ZCON | SUM231100 | UN | 31163000 | 086712 | ACOPLE:RAPIDO MACHO ROSCA HEMBRA NPT 1/2 | ACOPLE:RAPIDO MACHO ROSCA HEMBRA NPT 1/2
14006771 |  | ZCON | SUM231100 | UN | 31163000 | 086712 | ACOPLE:RAPIDO MACHO ROSCA HEMBRA NPT 1/4 | ACOPLE:RAPIDO MACHO ROSCA HEMBRA NPT 1/4
14006772 |  | ZCON | SUM231100 | UN | 31163000 | 086712 | ACOPLE:RAPIDO MACHO ROSCA HEMBRA NPT 3/8 | ACOPLE:RAPIDO MACHO ROSCA HEMBRA NPT 3/8
14006774 |  | ZCON | SUM231100 | UN | 31163000 | 086712 | ACOPLE:RAPIDO;HEMBRA ESPIGA;MANGUERA 3/8 | ACOPLE:RAPIDO;HEMBRA ESPIGA;MANGUERA 3/8
14006775 |  | ZCON | SUM231100 | UN | 31163000 | 086712 | ACOPLE:RE;RO;NPT MAHE;RO;NPT;CA 1/2-3/8 | ACOPLE:RE;RO;NPT MAHE;RO;NPT;CA 1/2-3/8
14006776 |  | ZCON | SUM231100 | UN | 31163000 | 086712 | ACOPLE:RE;RO;NPT;MAHE;RO;NPT;CA;1/2-1/4 | ACOPLE:RE;RO;NPT;MAHE;RO;NPT;CA;1/2-1/4
14006777 |  | ZCON | SUM231100 | UN | 31163000 | 086712 | ACOPLE:RE;RO;NPT;MAHE;RO;NPT;CA;3/4-1/2 | ACOPLE:RE;RO;NPT;MAHE;RO;NPT;CA;3/4-1/2
14006811 |  | ZCON | SUM231100 | UN | 40141700 | 091867 | ADAPTADOR:HEMBRA 1615 HEMBRA A 1620 | ADAPTADOR:HEMBRA 1615 HEMBRA A 1620
14006821 |  | ZCON | SUM231100 | UN | 40141700 | 091867 | ADAPTADOR:MACHO PVC A/P 1 | ADAPTADOR:MACHO PVC A/P 1
14006834 |  | ZCON | SUM231100 | UN | 40141700 | 091867 | ADAPTADOR;PVC;HEMBRA;2'' | ADAPTADOR;PVC;HEMBRA;2''
14006837 |  | ZCON | SUM231100 | UN | 40141700 | 091867 | ADAPTADOR;TOMA;CORRIEN;EUROPEO;AMERICANO | ADAPTADOR;TOMA;CORRIEN;EUROPEO;AMERICANO
14006878 |  | ZCON | REP201000 | UN | 30141512 | 015494 | AISLANTE:TERMICO;ESP;POLIETILENO E=3MM | AISLANTE:TERMICO;ESP;POLIETILENO E=3MM
14006954 |  | ZCON | REP201100 | UN | 31161807 | 015076 | ARANDELA PLANA 3/16" GR-2 | ARANDELA PLANA 3/16" GR-2
14006956 |  | ZCON | REP201100 | UN | 31161807 | 015076 | ARANDELA PLANA 3/4" GR-2, 7318220000 | ARANDELA PLANA 3/4" GR-2, 7318220000
14006972 |  | ZCON | REP201100 | UN | 31161807 | 082083 | ARANDELA:M14:WHASHER;5026 | ARANDELA:M14:WHASHER;5026
14007035 |  | ZCON | REP201000 | UN | 30262200 | 050735 | BARRA:METALICA;REFUERZO;ALUMINIO | BARRA:METALICA;REFUERZO;ALUMINIO
14007068 |  | ZCON | REP201000 | UN | 39121522 | 086118 | BLOQUE CONCRETO;15X20X40 CM | BLOQUE CONCRETO;15X20X40 CM
14007101 |  | ZCON | REP201100 | UN | 40151500 | 088608 | BOM:FASTENER;GRIP;4;5070 | BOM:FASTENER;GRIP;4;5070
14007133 |  | ZCON | REP201100 | UN | 40151500 | 088608 | BOMBA:INYECTORA;GRA;24 KG, TRUPPER 16850 | BOMBA:INYECTORA;GRA;24 KG, TRUPPER 16850
14007143 |  | ZCON | REP201100 | UN | 40151500 | 088608 | BOMBA;12V 15GPM;FILL RITE | BOMBA;12V 15GPM;FILL RITE
14007152 |  | ZCON | REP201100 | UN | 40151500 | 088608 | BOMBA;P/FUMIGAR;AGRO;JF1801;CTRL;HORMIG | BOMBA;P/FUMIGAR;AGRO;JF1801;CTRL;HORMIG
14007153 |  | ZCON | REP201100 | UN | 40151500 | 088608 | BOMBA;PARA;SANITARIO | BOMBA;PARA;SANITARIO
14007191 |  | ZCON | REP201000 | UN | 39122200 | 089348 | BREAKER 10 A PRUEBA BOP | BREAKER 10 A PRUEBA BOP
14007208 |  | ZCON | SUM231200 | UN | 27112841 | 086085 | BROCA 3/16" P/ CEMENTO | BROCA 3/16" P/ CEMENTO
14007209 |  | ZCON | SUM231200 | UN | 27112841 | 086085 | BROCA 1 /4" P/ METAL | BROCA 1 /4" P/ METAL
14007210 |  | ZCON | SUM231200 | UN | 27112841 | 086085 | BROCA 1" P/ METAL | BROCA 1" P/ METAL
14007211 |  | ZCON | SUM231200 | UN | 27112841 | 086085 | BROCA 1/2" P/ METAL | BROCA 1/2" P/ METAL
14007212 |  | ZCON | SUM231200 | UN | 27112841 | 086085 | BROCA 1/8" P/ METAL | BROCA 1/8" P/ METAL
14007213 |  | ZCON | SUM231200 | UN | 27112841 | 086085 | BROCA 11/64" P/ CEMENTO | BROCA 11/64" P/ CEMENTO
14007214 |  | ZCON | SUM231200 | UN | 27112841 | 086085 | BROCA 11/64"P/ METAL | BROCA 11/64"P/ METAL
14007215 |  | ZCON | SUM231200 | UN | 27112841 | 086085 | BROCA 13/64" P/ METAL | BROCA 13/64" P/ METAL
14007216 |  | ZCON | SUM231200 | UN | 27112841 | 086085 | BROCA 15/16" P/ METAL | BROCA 15/16" P/ METAL
14007217 |  | ZCON | SUM231200 | UN | 27112841 | 086085 | BROCA 15/64" P/ CEMENTO | BROCA 15/64" P/ CEMENTO
14007218 |  | ZCON | SUM231200 | UN | 27112841 | 086085 | BROCA 15/64"P/ METAL | BROCA 15/64"P/ METAL
14007219 |  | ZCON | SUM231200 | UN | 27112841 | 086085 | BROCA 3/16" P/ METAL | BROCA 3/16" P/ METAL
14007220 |  | ZCON | SUM231200 | UN | 27112841 | 086085 | BROCA 3/4" P/ METAL | BROCA 3/4" P/ METAL
14007221 |  | ZCON | SUM231200 | UN | 27112841 | 086085 | BROCA 3/8" P/ CEMENTO | BROCA 3/8" P/ CEMENTO
14007222 |  | ZCON | SUM231200 | UN | 27112841 | 086085 | BROCA 3/8" P/ METAL | BROCA 3/8" P/ METAL
14007223 |  | ZCON | SUM231200 | UN | 27112841 | 086085 | BROCA 5/16" P/ CEMENTO | BROCA 5/16" P/ CEMENTO
14007224 |  | ZCON | SUM231200 | UN | 27112841 | 086085 | BROCA 5/16" P/ METAL | BROCA 5/16" P/ METAL
14007225 |  | ZCON | SUM231200 | UN | 27112841 | 086085 | BROCA 5/32" P/ CEMENTO | BROCA 5/32" P/ CEMENTO
14007226 |  | ZCON | SUM231200 | UN | 27112841 | 086085 | BROCA 5/32" P/ METAL | BROCA 5/32" P/ METAL
14007227 |  | ZCON | SUM231200 | UN | 27112841 | 086085 | BROCA 5/8" P/ METAL | BROCA 5/8" P/ METAL
14007228 |  | ZCON | SUM231200 | UN | 27112841 | 086085 | BROCA 7/16" P/ METAL | BROCA 7/16" P/ METAL
14007229 |  | ZCON | SUM231200 | UN | 27112841 | 086085 | BROCA 7/32" P/ CEMENTO | BROCA 7/32" P/ CEMENTO
14007230 |  | ZCON | SUM231200 | UN | 27112841 | 086085 | BROCA 7/8" P/ METAL | BROCA 7/8" P/ METAL
14007231 |  | ZCON | SUM231200 | UN | 27112841 | 086085 | BROCA 9/16" P/ METAL | BROCA 9/16" P/ METAL
14007232 |  | ZCON | SUM231200 | UN | 27112841 | 086085 | BROCA 13/64" P/ CEMENTO | BROCA 13/64" P/ CEMENTO
14007233 |  | ZCON | SUM231200 | UN | 27112841 | 086085 | BROCA 7 /32" P/ METAL | BROCA 7 /32" P/ METAL
14007234 |  | ZCON | SUM231200 | UN | 27112841 | 086085 | BROCA SDS PLUS DE 5/8"X6"X8}" | BROCA SDS PLUS DE 5/8"X6"X8}"
14007235 |  | ZCON | SUM231200 | UN | 27112841 | 086085 | BROCA:3/16";P/METAL | BROCA:3/16";P/METAL
14007236 |  | ZCON | SUM231200 | UN | 27112841 | 086085 | BROCA:5/8"P/CONCRETO | BROCA:5/8"P/CONCRETO
14007237 |  | ZCON | SUM231200 | UN | 27112841 | 086085 | BROCA:P/HIERRO:3/16 | BROCA:P/HIERRO:3/16
14007238 |  | ZCON | SUM231200 | UN | 27112841 | 086085 | BROCA:P/HIERRO;1/4 | BROCA:P/HIERRO;1/4
14007239 |  | ZCON | SUM231200 | UN | 27112841 | 086085 | BROCA:P/HIERRO;3/8 | BROCA:P/HIERRO;3/8
14007240 |  | ZCON | SUM231200 | UN | 27112841 | 086085 | BROCA:P/HIERRO;5/16 | BROCA:P/HIERRO;5/16
14007241 |  | ZCON | SUM231200 | UN | 27112841 | 086085 | BROCA:P/HIERRO;5/8 | BROCA:P/HIERRO;5/8
14007242 |  | ZCON | SUM231200 | UN | 27112841 | 086085 | BROCA:P/METAL;3/4" | BROCA:P/METAL;3/4"
14007243 |  | ZCON | SUM231200 | UN | 27112841 | 086085 | BROCA:P/METAL;5/16PLG | BROCA:P/METAL;5/16PLG
14007244 |  | ZCON | SUM231200 | UN | 27112841 | 086085 | BROCA;METAL;1/16";COBALTO;HSS | BROCA;METAL;1/16";COBALTO;HSS
14007245 |  | ZCON | SUM231200 | UN | 27112841 | 086085 | BROCA;METAL;1/2";COBALTO;HSS | BROCA;METAL;1/2";COBALTO;HSS
14007246 |  | ZCON | SUM231200 | UN | 27112841 | 086085 | BROCA;METAL;1/32";COBALTO;HSS | BROCA;METAL;1/32";COBALTO;HSS
14007247 |  | ZCON | SUM231200 | UN | 27112841 | 086085 | BROCA;METAL;1/4";COBALTO;HSS | BROCA;METAL;1/4";COBALTO;HSS
14007248 |  | ZCON | SUM231200 | UN | 27112841 | 086085 | BROCA;METAL;1/8";COBALTO;HSS | BROCA;METAL;1/8";COBALTO;HSS
14007249 |  | ZCON | SUM231200 | UN | 27112841 | 086085 | BROCA;METAL;3/16";COBALTO;HSS | BROCA;METAL;3/16";COBALTO;HSS
14007250 |  | ZCON | SUM231200 | UN | 27112841 | 086085 | BROCA;METAL;3/32";COBALTO;HSS | BROCA;METAL;3/32";COBALTO;HSS
14007251 |  | ZCON | SUM231200 | UN | 27112841 | 086085 | BROCA;METAL;3/4";COBALTO;HSS | BROCA;METAL;3/4";COBALTO;HSS
14007252 |  | ZCON | SUM231200 | UN | 27112841 | 086085 | BROCA;METAL;3/8";COBALTO;HSS | BROCA;METAL;3/8";COBALTO;HSS
14007253 |  | ZCON | SUM231200 | UN | 27112841 | 086085 | BROCA;METAL;5/16";COBALTO;HSS | BROCA;METAL;5/16";COBALTO;HSS
14007254 |  | ZCON | SUM231200 | UN | 27112841 | 086085 | BROCA;METAL;5/8";COBALTO;HSS | BROCA;METAL;5/8";COBALTO;HSS
14007255 |  | ZCON | SUM231200 | UN | 27112841 | 086085 | BROCA;METAL;7/16";COBALTO;HSS | BROCA;METAL;7/16";COBALTO;HSS
14007256 |  | ZCON | SUM231200 | UN | 27112841 | 086085 | BROCA;METAL;7/32";COBALTO;HSS | BROCA;METAL;7/32";COBALTO;HSS
14007257 |  | ZCON | SUM231200 | UN | 27112841 | 086085 | BROCA;METAL;7/8";COBALTO;HSS | BROCA;METAL;7/8";COBALTO;HSS
14007258 |  | ZCON | SUM231200 | UN | 27112841 | 086085 | BROCA;P/MADERA;1/2";PALETA | BROCA;P/MADERA;1/2";PALETA
14007259 |  | ZCON | SUM231200 | UN | 27112841 | 086085 | BROCA;TALADRO;JUEGO;MILWAKEE;48-32-4006 | BROCA;TALADRO;JUEGO;MILWAKEE;48-32-4006
14007260 |  | ZCON | SUM231200 | UN | 27112841 | 086085 | BROCAS EN JUEGO PARA METAL | BROCAS EN JUEGO PARA METAL
14007261 |  | ZCON | SUM231200 | UN | 27112841 | 086085 | BROCAS EN JUEGOS | BROCAS EN JUEGOS
14007262 |  | ZCON | SUM231200 | UN | 27112841 | 086085 | BROCAS PARA CONCRETO-JUEGOS | BROCAS PARA CONCRETO-JUEGOS
14007263 |  | ZCON | SUM231200 | JGO | 27112841 | 086085 | BROCAS PARA HIERRO-JUEGOS | BROCAS PARA HIERRO-JUEGOS
14007264 |  | ZCON | SUM231200 | UN | 27112841 | 086085 | BROCAS SIERRA TRUPER | BROCAS SIERRA TRUPER
14007265 |  | ZCON | SUM231200 | UN | 27112841 | 086085 | BROCAS:5/8;COBALTO;HSS | BROCAS:5/8;COBALTO;HSS
14008695 |  | ZCON | SUM231200 | UN | 27112841 | 086085 | JUEGO:BROCA;ACABADO;OXIDO;NEGRO | JUEGO:BROCA;ACABADO;OXIDO;NEGRO
14008696 |  | ZCON | SUM231200 | UN | 27112841 | 086085 | JUEGO:BROCA;TITANIO;ENSEMBLE;FORETS | JUEGO:BROCA;TITANIO;ENSEMBLE;FORETS
14008697 |  | ZCON | SUM231200 | UN | 27112841 | 086085 | JUEGO:BROCAS;COBALTO;HIERRO;1/16";1" | JUEGO:BROCAS;COBALTO;HIERRO;1/16";1"
14008706 |  | ZCON | SUM231200 | UN | 27112841 | 086085 | JUEGO;BROCA;ESCALONADA;IRWIN;10225 | JUEGO;BROCA;ESCALONADA;IRWIN;10225
14008707 |  | ZCON | SUM231200 | UN | 27112841 | 086085 | JUEGO;BROCA;SACABOCADO | JUEGO;BROCA;SACABOCADO
14008708 |  | ZCON | SUM231200 | UN | 27112841 | 086085 | JUEGO;BROCAS;CONCRETO | JUEGO;BROCAS;CONCRETO
14009541 |  | ZCON | REP201100 | UN | 31231400 | 065814 | PLATINA;100X9MMX6M | PLATINA;100X9MMX6M
14009543 |  | ZCON | REP201100 | UN | 31231400 | 065814 | PLATINA;LISA;HIERRO;NEGRO;1-1/2X1/4X6 | PLATINA;LISA;HIERRO;NEGRO;1-1/2X1/4X6
14009544 |  | ZCON | REP201100 | UN | 31231400 | 065814 | PLATINA;LISA;HN;3/4X1.8X6M | PLATINA;LISA;HN;3/4X1.8X6M
16000014 |  | ZCON | CON251100 | UN |  |  | ACCESORIOS P/DUCHA | ACCESORIOS P/DUCHA
16000015 |  | ZCON | CON251000 | JGO | 30180000 | 010606 | ACCESORIOS:DRENAJE;P/LAVAMANOS 1-1/4" | ACCESORIOS:DRENAJE;P/LAVAMANOS 1-1/4"
16000016 |  | ZCON | CON251100 | JGO | 30180000 | 010606 | ACCESORRIOS TANQUE SANITARIO PALANCA | ACCESORRIOS TANQUE SANITARIO PALANCA
16000017 | X | ZCON | CON251300 | GLN | 12162304 | 085733 | ACELERADOR;ULTRA RAPIDO SIKAMENT 100 | ACELERADOR;ULTRA RAPIDO SIKAMENT 100
16000018 |  | ZCON | CON251500 | CIL | 15111506 | 038059 | ACETILENO | ACETILENO
16000019 | X | ZCON | CON251300 | SC | 31201600 | 045555 | SELLANTE;ADHESIVO CAPA GRUESA;40KG | SELLANTE;ADHESIVO CAPA GRUESA;40KG
16000020 |  | ZCON | CON251300 | SC | 12164903 | 045356 | EPOXY;ADHESIVO;1KG;SIKADUR 31 A+B | EPOXY;ADHESIVO;1KG;SIKADUR 31 A+B
16000021 | X | ZCON | CON251300 | SC | 12164903 | 045356 | EPOXY;ADHESIVO;2KG;SIKADUR 31 A+B | EPOXY;ADHESIVO;2KG;SIKADUR 31 A+B
16000022 |  | ZCON | CON251300 | SC | 12164903 | 045356 | EPOXY;ADHESIVO;5KG;SIKADUR 31 A+B | EPOXY;ADHESIVO;5KG;SIKADUR 31 A+B
16000023 |  | ZCON | CON251300 | CUB | 12164903 | 045356 | EPOXY;ADHESIVO;1KG;P/CONCRETO SIKADUR 32 | EPOXY;ADHESIVO;1KG;P/CONCRETO SIKADUR 32
16000024 |  | ZCON | CON251300 | CUB | 12164903 | 045356 | EPOXY;ADHESIVO;2.5KG;CONCRETO SIKADUR 32 | EPOXY;ADHESIVO;2.5KG;CONCRETO SIKADUR 32
16000025 |  | ZCON | CON251300 | SC | 12164903 | 045356 | ADHESIVO;P/PEGAR PISO | ADHESIVO;P/PEGAR PISO
16000026 | X | ZCON | CON251400 | UN | 31162100 | 085845 | ANCLAJE;ACTIVO PROFUNDO;P/50 TONELADAS | ANCLAJE;ACTIVO PROFUNDO;P/50 TONELADAS
16000027 | X | ZCON | CON251000 | UN | 30101506 | 050631 | ANGULO:ALUMINIO;2.44M;P/TABLAYESO | ANGULO:ALUMINIO;2.44M;P/TABLAYESO
16000028 |  | ZCON | CON251300 | CUB | 12162301 | 045346 | CURADOR:CONCRETO;ANTISOL;ROJO | CURADOR:CONCRETO;ANTISOL;ROJO
16000029 |  | ZCON | CON252100 | M3 | 11111701 | 015567 | ARENA:CONSTRUCCION;FUNDICION | ARENA:CONSTRUCCION;FUNDICION
16000030 |  | ZCON | CON252100 | M3 | 11111701 | 015567 | ARENA:CONSTRUCCION;MINA | ARENA:CONSTRUCCION;MINA
16000031 |  | ZCON | CON252100 | M3 | 11111701 | 015567 | ARENA:CONSTRUCCION;RIO | ARENA:CONSTRUCCION;RIO
16000032 |  | ZCON | CON251500 | CIL | 12142004 | 038283 | ARGON;INDUSTRIAL | ARGON;INDUSTRIAL
16000033 |  | ZCON | CON252300 | M2 | 30131704 | 015612 | AZULEJOS:SUELO;20X31CM;BLANCO | AZULEJOS:SUELO;20X31CM;BLANCO
16000034 |  | ZCON | CON252300 | M2 | 30131704 | 015612 | AZULEJOS:SUELO;20X20CM;BLANCO | AZULEJOS:SUELO;20X20CM;BLANCO
16000035 | X | ZCON | CON252300 | M2 | 30131704 | 015612 | AZULEJOS:SUELO;CERAMICA;15CM X 15CM | AZULEJOS:SUELO;CERAMICA;15CM X 15CM
16000036 |  | ZCON | CON252300 | M2 | 30131704 | 015612 | AZULEJOS:SUELO;CERAMICA;20CM X 31CM | AZULEJOS:SUELO;CERAMICA;20CM X 31CM
16000037 | X | ZCON | CON252100 | M3 | 30121700 | 085949 | BALASTO | BALASTO
16000038 |  | ZCON | CON252100 | SC | 11111804 | 050299 | BENTONITA:TECNICA;C/GEL DORADO 23KG | BENTONITA:TECNICA;C/GEL DORADO 23KG
16000039 |  | ZCON | CON251200 | UN | 30131503 | 015361 | BLOQUE:PIEDRA;10CM X 20CM X 40CM | BLOQUE:PIEDRA;10CM X 20CM X 40CM
16000040 | X | ZCON | CON251200 | UN | 30131503 | 015361 | BLOQUE:PIEDRA;12CM X 20CM X 40CM | BLOQUE:PIEDRA;12CM X 20CM X 40CM
16000041 |  | ZCON | CON251200 | UN | 30131503 | 015361 | BLOQUE:PIEDRA;15CM X 20CM X 40CM | BLOQUE:PIEDRA;15CM X 20CM X 40CM
16000042 |  | ZCON | CON251200 | UN | 30131503 | 015361 | BLOQUE:PIEDRA;20CM X 20CM X 40CM | BLOQUE:PIEDRA;20CM X 20CM X 40CM
16000043 | X | ZCON | CON251200 | UN | 30131503 | 015361 | BLOQUE:PIEDRA;25CM X 20CM X 40CM | BLOQUE:PIEDRA;25CM X 20CM X 40CM
16000044 | X | ZCON | CON251200 | UN | 30131503 | 015361 | BLOQUE:PIEDRA;30CM X 20CM X 40CM | BLOQUE:PIEDRA;30CM X 20CM X 40CM
16000045 |  | ZCON | CON251200 | UN | 30131503 | 015361 | BLOQUE:PIEDRA;10CM X 20CM X 40CM;POMA | BLOQUE:PIEDRA;10CM X 20CM X 40CM;POMA
16000046 | X | ZCON | CON251200 | UN | 30131503 | 015361 | BLOQUE:PIEDRA;12CM X 20CM X 40CM;POMA | BLOQUE:PIEDRA;12CM X 20CM X 40CM;POMA
16000047 |  | ZCON | CON251200 | UN | 30131503 | 015361 | BLOQUE:PIEDRA;15CM X 20CM X 40CM;POMA | BLOQUE:PIEDRA;15CM X 20CM X 40CM;POMA
16000048 |  | ZCON | CON251200 | UN | 30131503 | 015361 | BLOQUE:PIEDRA;20CM X 20CM X 40CM;POMA | BLOQUE:PIEDRA;20CM X 20CM X 40CM;POMA
16000049 | X | ZCON | CON251200 | UN | 30131503 | 015361 | BLOQUE:PIEDRA;25CM X 20CM X 40CM;POMA | BLOQUE:PIEDRA;25CM X 20CM X 40CM;POMA
16000050 | X | ZCON | CON251200 | UN | 30131503 | 015361 | BLOQUE:PIEDRA;30CM X 20CM X 40CM;POMA | BLOQUE:PIEDRA;30CM X 20CM X 40CM;POMA
16000051 |  | ZCON | CON251000 | UN | 39121303 | 017961 | CAJA ELECTRICA;4";4";METALICA | CAJA ELECTRICA;4";4";METALICA
16000052 |  | ZCON | CON251300 | SC | 30111607 | 067504 | CAL HIDRATADA | CAL HIDRATADA
16000053 | X | ZCON | CON251000 | UN | 30101800 | 086456 | CANAL;12";1-5/8";P/TABLAYESO | CANAL;12";1-5/8";P/TABLAYESO
16000054 | X | ZCON | CON251000 | UN | 30101800 | 086456 | CANAL;2-1/2";P/TABLAYESO | CANAL;2-1/2";P/TABLAYESO
16000055 | X | ZCON | CON251000 | UN | 39131706 | 086456 | CANAL;POSTE;3-5/8";1-1/4" | CANAL;POSTE;3-5/8";1-1/4"
16000056 | X | ZCON | CON251000 | UN | 39131706 | 086456 | CANAL;ESCALERA;GALVANIZADO;12";4" | CANAL;ESCALERA;GALVANIZADO;12";4"
16000057 | X | ZCON | CON251300 | SC | 30111601 | 015380 | CEMENTO:ALBANILERIA;ARI | CEMENTO:ALBANILERIA;ARI
16000058 | X | ZCON | CON251300 | SC | 30111601 | 015380 | CEMENTO:ALBANILERIA;BLANCO | CEMENTO:ALBANILERIA;BLANCO
16000059 | X | ZCON | CON251300 | SC | 30111601 | 015380 | CEMENTO:ALBANILERIA;BLANCO;42.5 | CEMENTO:ALBANILERIA;BLANCO;42.5
16000060 | X | ZCON | CON251300 | SC | 30111601 | 015380 | CEMENTO:ALBANILERIA;CPR | CEMENTO:ALBANILERIA;CPR
16000061 | X | ZCON | CON251300 | SC | 30111601 | 015380 | CEMENTO:ALBANILERIA;ESTRUCTURAL;5800PSI | CEMENTO:ALBANILERIA;ESTRUCTURAL;5800PSI
16000062 | X | ZCON | CON251300 | SC | 30111601 | 015380 | CEMENTO:ALBANILERIA;P/FABRICAR BLOCKS | CEMENTO:ALBANILERIA;P/FABRICAR BLOCKS
16000063 | X | ZCON | CON251300 | SC | 30111601 | 015380 | CEMENTO:ALBANILERIA;P/PAVIMENTOS | CEMENTO:ALBANILERIA;P/PAVIMENTOS
16000064 |  | ZCON | CON251300 | SC | 30111601 | 015380 | CEMENTO:ALBANILERIA;PEGABLOCK | CEMENTO:ALBANILERIA;PEGABLOCK
16000065 | X | ZCON | CON251300 | SC | 30111601 | 015380 | CEMENTO:ALBANILERIA;TIPO V | CEMENTO:ALBANILERIA;TIPO V
16000066 |  | ZCON | CON251300 | SC | 30111601 | 015380 | CEMENTO:ALBANILERIA;UGC;4000PSI | CEMENTO:ALBANILERIA;UGC;4000PSI
16000067 |  | ZCON | CON252100 | M3 | 23151608 | 672312 | TAMIZ;CERNIDO | TAMIZ;CERNIDO
16000068 | X | ZCON | CON251600 | ROL | 39121703 | 089513 | ATADURA:CABLE;X PIE;5/8";PARA FLEJADORA | ATADURA:CABLE;X PIE;5/8";PARA FLEJADORA
16000069 | X | ZCON | CON251000 | ROL | 31201512 | 734865 | CINTA;PERFORADA C. 24X19MM ROLLO 25. | CINTA;PERFORADA C. 24X19MM ROLLO 25.
16000070 | X | ZCON | CON251400 | UN | 31163100 | 086647 | CONECTOR;PERNO;P/250 | CONECTOR;PERNO;P/250
16000071 |  | ZCON | CON251400 | UN | 31163100 | 086647 | CONECTOR;PERNO PARTIDO 8 A 2 | CONECTOR;PERNO PARTIDO 8 A 2
16000072 | X | ZCON | CON251400 | UN | 31163100 | 086647 | CONECTOR;PERNO PARTIDO C/2 | CONECTOR;PERNO PARTIDO C/2
16000073 |  | ZCON | CON251400 | UN | 31163100 | 086647 | CONECTOR;PERNO PARTIDO C/4 | CONECTOR;PERNO PARTIDO C/4
16000074 | X | ZCON | CON251000 | UN | 39121409 | 086647 | CONECTOR;PLASTICO;SCOCHT LOK TIPO 562 | CONECTOR;PLASTICO;SCOCHT LOK TIPO 562
16000075 | X | ZCON | CON251000 | UN | 39121409 | 086647 | CONECTOR;SCOCHT TIPO Y | CONECTOR;SCOCHT TIPO Y
16000076 |  | ZCON | CON252000 | UN | 30102300 | 088582 | PERFIL;2";6M;4";COSTANERA | PERFIL;2";6M;4";COSTANERA
16000077 |  | ZCON | CON252000 | UN | 30102300 | 088582 | PERFIL;3";6M;2";COSTANERA | PERFIL;3";6M;2";COSTANERA
16000078 |  | ZCON | CON251900 | UN | 30103605 | 081807 | TABLON;CRUCERO;MADERA;4";8';5" | TABLON;CRUCERO;MADERA;4";8';5"
16000079 | X | ZCON | CON251000 | UN | 12164905 | 045528 | REVESTIMIENTO;CURADOR DE REPELLO KURACK | REVESTIMIENTO;CURADOR DE REPELLO KURACK
16000080 |  | ZCON | CON251000 | UN | 24111810 | 015238 | DEPOSITO;1100L | DEPOSITO;1100L
16000081 |  | ZCON | CON251000 | UN | 24111810 | 015238 | DEPOSITO;2500L | DEPOSITO;2500L
16000082 | X | ZCON | CON252200 | GLN | 31211803 | 045567 | DISOLVENTE:PINTURA;DILUYENTE DE PRIMARIO | DISOLVENTE:PINTURA;DILUYENTE DE PRIMARIO
16000083 | X | ZCON | CON251100 | UN | 30181801 | 010646 | DUCHA FIJA;CROMADA;C/BRAZO Y CHAPETA | DUCHA FIJA;CROMADA;C/BRAZO Y CHAPETA
16000084 | X | ZCON | CON251300 | UN | 31201600 | 045555 | COMPUESTO:SELLANTE;DYMONIC CARTUCHO GRIS | COMPUESTO:SELLANTE;DYMONIC CARTUCHO GRIS
16000085 |  | ZCON | CON251600 | PLN | 11162108 | 018646 | ELECTROMALLA;4.5/4.5 X 6M | ELECTROMALLA;4.5/4.5 X 6M
16000086 |  | ZCON | CON251600 | UN | 11162108 | 018646 | ELECTROMALLA;6 X 2.35M;ACERO GRADO 70 | ELECTROMALLA;6 X 2.35M;ACERO GRADO 70
16000087 | X | ZCON | CON251300 | SC | 12164902 | 045528 | REVESTIMIENTO;EMULSIKA | REVESTIMIENTO;EMULSIKA
16000088 | X | ZCON | CON252200 | GLN | 31201607 | 045353 | EPOXY AGLOMERANTE;NEGRO;AMERCOAT 78 HB | EPOXY AGLOMERANTE;NEGRO;AMERCOAT 78 HB
16000089 |  | ZCON | CON251300 | LB | 31211704 | 045552 | SELLADOR:SUPERFICIE;ESTUQUE COLOR | SELLADOR:SUPERFICIE;ESTUQUE COLOR
16000090 |  | ZCON | CON251300 | LB | 31211704 | 045552 | SELLADOR:ESTUQUE BOQUILLEX GRIS PERLA | SELLADOR:ESTUQUE BOQUILLEX GRIS PERLA
16000091 |  | ZCON | CON251100 | UN | 41111950 | 004039 | BOYA:INDICADORA;PLASTICO;TANQUE INODORO | BOYA:INDICADORA;PLASTICO;TANQUE INODORO
16000092 | X | ZCON | CON252200 | GLN | 31211518 | 1095190 | PINTURA:ANTICORROSIVA;FONDO CORROSTOP | PINTURA:ANTICORROSIVA;FONDO CORROSTOP
16000093 |  | ZCON | CON252200 | GLN | 31211500 | 088299 | PINTURA;FONDO GRIS;G77 | PINTURA;FONDO GRIS;G77
16000094 |  | ZCON | CON252200 | GLN | 31211500 | 045354 | PINTURA EPOXY;FONDO ZINCROMATO G77 | PINTURA EPOXY;FONDO ZINCROMATO G77
16000095 |  | ZCON | CON252100 | UN | 31163401 | 078852 | GAVION COLCHON | GAVION COLCHON
16000096 |  | ZCON | CON252000 | UN | 30101503 | 050636 | ANGULO:HIERRO;6M;1" X 1" X 1/8" | ANGULO:HIERRO;6M;1" X 1" X 1/8"
16000097 |  | ZCON | CON252000 | UN | 30101503 | 050636 | ANGULO:HIERRO;6M;1/8" X 1-1/2" | ANGULO:HIERRO;6M;1/8" X 1-1/2"
16000098 | X | ZCON | CON252000 | UN | 30101503 | 050636 | ANGULO:HIERRO;2-1/2" X 1/4" | ANGULO:HIERRO;2-1/2" X 1/4"
16000099 | X | ZCON | CON252000 | UN | 30101503 | 050636 | ANGULO:HIERRO;2-1/2" X 1/8" | ANGULO:HIERRO;2-1/2" X 1/8"
16000100 | X | ZCON | CON252000 | UN | 30101503 | 050636 | ANGULO:HIERRO;2-1/2" X 3/8" | ANGULO:HIERRO;2-1/2" X 3/8"
16000101 |  | ZCON | CON252000 | UN | 30101503 | 050636 | ANGULO:HIERRO;2" X 1/8" | ANGULO:HIERRO;2" X 1/8"
16000102 |  | ZCON | CON252000 | UN | 30101503 | 050636 | ANGULO:HIERRO;6M;2" X 2" X 3/16" | ANGULO:HIERRO;6M;2" X 2" X 3/16"
16000103 |  | ZCON | CON252000 | UN | 30101503 | 050636 | ANGULO:HIERRO;2" X 2" X 1/4" | ANGULO:HIERRO;2" X 2" X 1/4"
16000104 |  | ZCON | CON252000 | UN | 30101503 | 050636 | ANGULO:HIERRO;6M;2" X 2" X 3/8" | ANGULO:HIERRO;6M;2" X 2" X 3/8"
16000105 |  | ZCON | CON252000 | UN | 30101503 | 050636 | ANGULO:HIERRO;6M;3" X 3" X 1/4" | ANGULO:HIERRO;6M;3" X 3" X 1/4"
16000106 |  | ZCON | CON252000 | UN | 30101503 | 050636 | ANGULO:HIERRO;3" X 3/8" | ANGULO:HIERRO;3" X 3/8"
16000107 | X | ZCON | CON252000 | UN | 30101503 | 050636 | ANGULO:HIERRO;3/16" X 1/8";C/AGUJERO | ANGULO:HIERRO;3/16" X 1/8";C/AGUJERO
16000108 |  | ZCON | CON252000 | UN | 30101503 | 050636 | ANGULO:HIERRO;3/16" X 1-1/2" X 1-1/2" | ANGULO:HIERRO;3/16" X 1-1/2" X 1-1/2"
16000109 |  | ZCON | CON252000 | UN | 30101503 | 050636 | ANGULO:HIERRO;3/4" X 1/8" | ANGULO:HIERRO;3/4" X 1/8"
16000110 |  | ZCON | CON252000 | UN | 30101503 | 050636 | ANGULO:HIERRO;1/2";4"X4";6M | ANGULO:HIERRO;1/2";4"X4";6M
16000111 |  | ZCON | CON252000 | UN | 30101503 | 050636 | ANGULO:HIERRO;6M;4" X 4" X 1/4" | ANGULO:HIERRO;6M;4" X 4" X 1/4"
16000112 |  | ZCON | CON252000 | UN | 30102303 | 050857 | PERFIL:HIERRO;HEMBRA;1-1/2";1/8" | PERFIL:HIERRO;HEMBRA;1-1/2";1/8"
16000113 |  | ZCON | CON252000 | UN | 30102303 | 050857 | PERFIL:HIERRO;HEMBRA;20';1";1/8" | PERFIL:HIERRO;HEMBRA;20';1";1/8"
16000114 |  | ZCON | CON252000 | UN | 30102303 | 050857 | PERFIL:HIERRO;HEMBRA;1";3/16" | PERFIL:HIERRO;HEMBRA;1";3/16"
16000115 |  | ZCON | CON252000 | UN | 30102303 | 050857 | PERFIL:HIERRO;HEMBRA;2-1/2";1/2" | PERFIL:HIERRO;HEMBRA;2-1/2";1/2"
16000116 |  | ZCON | CON252000 | UN | 30102303 | 050857 | PERFIL:HIERRO;HEMBRA;2";1/8" | PERFIL:HIERRO;HEMBRA;2";1/8"
16000117 |  | ZCON | CON252000 | UN | 30102303 | 050857 | PERFIL:HIERRO;HEMBRA;6M;2";1/4" | PERFIL:HIERRO;HEMBRA;6M;2";1/4"
16000118 |  | ZCON | CON252000 | UN | 30102303 | 050857 | PERFIL:HIERRO;HEMBRA;4";1/4" | PERFIL:HIERRO;HEMBRA;4";1/4"
16000119 |  | ZCON | CON252000 | UN | 30102303 | 050857 | PERFIL:HIERRO;HEMBRA;6";1/2" | PERFIL:HIERRO;HEMBRA;6";1/2"
16000120 |  | ZCON | CON252000 | UN | 30102303 | 050857 | PERFIL:HIERRO;HEMBRA;6M;1-1/2";3/16" | PERFIL:HIERRO;HEMBRA;6M;1-1/2";3/16"
16000121 | X | ZCON | CON252000 | UN | 30102303 | 050857 | PERFIL:HIERRO;HEMBRA;INOX;20';3/4";1/8" | PERFIL:HIERRO;HEMBRA;INOX;20';3/4";1/8"
16000122 |  | ZCON | CON252000 | UN | 30102303 | 050857 | PERFIL:HIERRO;HEMBRA;6M;3";1/8" | PERFIL:HIERRO;HEMBRA;6M;3";1/8"
16000123 |  | ZCON | CON251600 | UN | 30102403 | 050873 | VARILLA:HIERRO;3M;REDON COLD ROLD;5/16" | VARILLA:HIERRO;3M;REDON COLD ROLD;5/16"
16000124 |  | ZCON | CON252000 | UN | 30101703 | 050757 | VIGA HIERRO;1" X 1/8";T | VIGA HIERRO;1" X 1/8";T
16000125 |  | ZCON | CON252000 | UN | 30101703 | 050757 | VIGA HIERRO;3/4" X 1/8";T | VIGA HIERRO;3/4" X 1/8";T
16000126 | X | ZCON | CON251000 | CUB | 12164905 | 045528 | REVESTI;BLANCO;4.26KG;IMPERMEABILIZANTE | REVESTI;BLANCO;4.26KG;IMPERMEABILIZANTE
16000127 |  | ZCON | CON251300 | GLN | 12164903 | 045356 | RECUBRIMIENTO;IMPERMEABILIZANTE TOP COAT | RECUBRIMIENTO;IMPERMEABILIZANTE TOP COAT
16000128 | X | ZCON | CON251300 | GLN | 12164905 | 045528 | IMPERMEABILIZANTE LADRIWASH | IMPERMEABILIZANTE LADRIWASH
16000129 |  | ZCON | CON251100 | UN | 30181505 | 089532 | INODORO;C/BLANCO;NO 551 | INODORO;C/BLANCO;NO 551
16000130 |  | ZCON | CON251100 | UN | 30181601 | 010586 | JABONERA;METAL | JABONERA;METAL
16000131 | X | ZCON | CON251800 | UN | 30102000 | 050886 | LAMINA:METAL;25000MM;152MM;1.5MM | LAMINA:METAL;25000MM;152MM;1.5MM
16000132 |  | ZCON | CON251800 | PLN | 30102004 | 050814 | LAMINA:METAL;NEGRA;1/4";4X8FT | LAMINA:METAL;NEGRA;1/4";4X8FT
16000133 | X | ZCON | CON251800 | UN | 30102203 | 050809 | LAMINA:HIERRO;1/8";4' X 8' | LAMINA:HIERRO;1/8";4' X 8'
16000134 |  | ZCON | CON251800 | UN | 30102000 | 050886 | LAMINA:METAL;METAL;TROQUELADA;8';CAL 26 | LAMINA:METAL;METAL;TROQUELADA;8';CAL 26
16000135 | X | ZCON | CON251800 | PLN | 30102005 | 050902 | LAMINA:ACERO INOX;INOX;DESPLEGABLE | LAMINA:ACERO INOX;INOX;DESPLEGABLE
16000136 |  | ZCON | CON251800 | UN | 30102000 | 050886 | LAMINA;3-1/2";7/8";3/16";DESPLEGADA | LAMINA;3-1/2";7/8";3/16";DESPLEGADA
16000137 | X | ZCON | CON251800 | UN | 30102005 | 050902 | LAMINA:AC INOX;1.04M;92CM;2.5X 2.5MM;EXP | LAMINA:AC INOX;1.04M;92CM;2.5X 2.5MM;EXP
16000138 | X | ZCON | CON251800 | UN | 30102000 | 050886 | LAMINA:METAL;GALVANIZADA;ACANALADA | LAMINA:METAL;GALVANIZADA;ACANALADA
16000139 | X | ZCON | CON251800 | UN | 30102000 | 050886 | LAMINA;GALVANIZADA;ACANALADA;CAL 20 | LAMINA;GALVANIZADA;ACANALADA;CAL 20
16000140 | X | ZCON | CON251800 | UN | 30102000 | 050886 | LAMINA;GALVANIZADA;ACANALADA;CAL 22 | LAMINA;GALVANIZADA;ACANALADA;CAL 22
16000141 |  | ZCON | CON251800 | UN | 30102000 | 050886 | LAMINA;GALVANIZADA;ACANALADA;CAL 26 | LAMINA;GALVANIZADA;ACANALADA;CAL 26
16000142 |  | ZCON | CON251800 | UN | 30102000 | 050886 | LAMINA;GALVANIZADA;ACANALADA;12';CAL 28 | LAMINA;GALVANIZADA;ACANALADA;12';CAL 28
16000143 | X | ZCON | CON251800 | UN | 30102000 | 050886 | LAMINA;GALVANIZADA;ACANALADA;CAL 30 | LAMINA;GALVANIZADA;ACANALADA;CAL 30
16000144 | X | ZCON | CON251800 | UN | 30102000 | 050886 | LAMINA;GALVANIZADA;ACANALADA;CAL 32 | LAMINA;GALVANIZADA;ACANALADA;CAL 32
16000145 |  | ZCON | CON251800 | UN | 30102000 | 050886 | LAMINA:METAL;GALVANIZADA;8';4';CAL 24 | LAMINA:METAL;GALVANIZADA;8';4';CAL 24
16000146 | X | ZCON | CON251800 | UN | 30102000 | 050886 | LAMINA;HG;TEJA ROJO OXIDO;12';CAL 26 | LAMINA;HG;TEJA ROJO OXIDO;12';CAL 26
16000147 |  | ZCON | CON251800 | UN | 30102000 | 050886 | LAMINA;HG;TEJA ROJO OXIDO;8';CAL 26 | LAMINA;HG;TEJA ROJO OXIDO;8';CAL 26
16000148 |  | ZCON | CON251800 | UN | 30102000 | 050886 | LAMINA:METAL;LISA;8';4';1/8" | LAMINA:METAL;LISA;8';4';1/8"
16000149 | X | ZCON | CON251800 | UN | 30102000 | 050886 | LAMINA:METAL;LISA;8';4';3/32" | LAMINA:METAL;LISA;8';4';3/32"
16000150 |  | ZCON | CON251800 | UN | 30102000 | 050886 | LAMINA;GALVANIZADA;LISA;8';4';CAL 20 | LAMINA;GALVANIZADA;LISA;8';4';CAL 20
16000151 |  | ZCON | CON251800 | UN | 30102000 | 050886 | LAMINA:GALVANIZADA;LISA;4X8';CAL;24 | LAMINA:GALVANIZADA;LISA;4X8';CAL;24
16000152 | X | ZCON | CON251800 | UN | 30102000 | 050886 | LAMINA:METAL;METALICA;5";4";P/POSTE | LAMINA:METAL;METALICA;5";4";P/POSTE
16000153 |  | ZCON | CON251800 | UN | 30102000 | 050886 | LAMINA:METAL;NEGRA;8';4';1-1/2" | LAMINA:METAL;NEGRA;8';4';1-1/2"
16000154 |  | ZCON | CON251800 | UN | 30102000 | 050886 | LAMINA:METAL;NEGRA;8';4';1" | LAMINA:METAL;NEGRA;8';4';1"
16000155 |  | ZCON | CON251800 | PLN | 30102000 | 050886 | LAMINA:METAL;NEGRA;8';4';1/16" | LAMINA:METAL;NEGRA;8';4';1/16"
16000156 |  | ZCON | CON251800 | PLN | 30102000 | 050886 | LAMINA:METAL;NEGRA;8';4';1/2" | LAMINA:METAL;NEGRA;8';4';1/2"
16000157 |  | ZCON | CON251800 | UN | 30102000 | 050886 | LAMINA:METAL;NEGRA;8';4';1/4" | LAMINA:METAL;NEGRA;8';4';1/4"
16000158 |  | ZCON | CON251800 | PLN | 30102000 | 050886 | LAMINA:METAL;NEGRA;8';4';1/8" | LAMINA:METAL;NEGRA;8';4';1/8"
16000159 |  | ZCON | CON251800 | UN | 30102000 | 050886 | LAMINA:METAL;NEGRA;8';4';3/16" | LAMINA:METAL;NEGRA;8';4';3/16"
16000160 |  | ZCON | CON251800 | UN | 30102000 | 050886 | LAMINA:METAL;NEGRA;8';4';3/32" | LAMINA:METAL;NEGRA;8';4';3/32"
16000161 |  | ZCON | CON251800 | UN | 30102000 | 050886 | LAMINA:METAL;NEGRA;8';4';3/4" | LAMINA:METAL;NEGRA;8';4';3/4"
16000162 |  | ZCON | CON251800 | UN | 30102000 | 050886 | LAMINA:METAL;NEGRA;8';4';3/8" | LAMINA:METAL;NEGRA;8';4';3/8"
16000163 |  | ZCON | CON251800 | UN | 30102000 | 050886 | LAMINA:METAL;NEGRA A36;8';4';2" | LAMINA:METAL;NEGRA A36;8';4';2"
16000164 |  | ZCON | CON251800 | UN | 30102000 | 050886 | LAMINA;ESMALTADO;TROQUELADA;10';CAL 26 | LAMINA;ESMALTADO;TROQUELADA;10';CAL 26
16000165 |  | ZCON | CON251800 | UN | 30102000 | 050886 | LAMINA;ESMALTADO;TROQUELADA;12';CAL 26 | LAMINA;ESMALTADO;TROQUELADA;12';CAL 26
16000166 |  | ZCON | CON251800 | UN | 30102000 | 050886 | LAMINA;ESMALTADO;TROQUELADA;11';CAL 26 | LAMINA;ESMALTADO;TROQUELADA;11';CAL 26
16000167 | X | ZCON | CON251100 | UN | 30181504 | 010654 | LAVAMANO;ACUALIN | LAVAMANO;ACUALIN
16000168 |  | ZCON | CON251100 | UN | 30181504 | 010654 | LAVAMANO;BLANCO S/ACCESORIOS | LAVAMANO;BLANCO S/ACCESORIOS
16000169 |  | ZCON | CON251100 | UN | 30181504 | 010654 | LAVAMANO;OVALYN;NO 401;BLANCO | LAVAMANO;OVALYN;NO 401;BLANCO
16000170 |  | ZCON | CON251000 | UN | 14111514 | 886265 | LIBRETAS;P/TOPOGRAFIA | LIBRETAS;P/TOPOGRAFIA
16000171 | X | ZCON | CON251100 | UN | 30181700 | 010535 | GRIFO;CROMADA;1/2" | GRIFO;CROMADA;1/2"
16000172 |  | ZCON | CON251100 | UN | 30181700 | 010535 | GRIFO;1/2" | GRIFO;1/2"
16000173 |  | ZCON | CON251100 | UN | 30181700 | 010535 | GRIFO;3/4" | GRIFO;3/4"
16000174 |  | ZCON | CON251100 | UN | 23241615 | 010534 | GRIFO:DOBLE;INCESA;STANDARD;CROMADA | GRIFO:DOBLE;INCESA;STANDARD;CROMADA
16000175 |  | ZCON | CON251100 | UN | 30181700 | 010535 | GRIFO;P/LAVAMANO SENCILLO | GRIFO;P/LAVAMANO SENCILLO
16000176 |  | ZCON | CON251100 | UN | 30181700 | 010535 | GRIFO:LAVAPLATOS;CROMADO;FOSET | GRIFO:LAVAPLATOS;CROMADO;FOSET
16000177 |  | ZCON | CON251300 | UN | 30131603 | 015366 | LADRILLO:CONCRETO;LOSA PREFABRICADA | LADRILLO:CONCRETO;LOSA PREFABRICADA
16000178 |  | ZCON | CON251100 | UN | 31162807 | 087835 | PALANCA;MANECILLA P/SANITARIO | PALANCA;MANECILLA P/SANITARIO
16000179 | X | ZCON | CON251100 | M | 27111727 | 087750 | MANERALES;PLASTICO;P/MEZCLADORA INCESA | MANERALES;PLASTICO;P/MEZCLADORA INCESA
16000180 | X | ZCON | CON251100 | M | 30180000 | 010611 | MANIJA INODORO;PLASTICA | MANIJA INODORO;PLASTICA
16000181 | X | ZCON | CON251900 | UN | 30171507 | 081430 | MARCO PUERTA;MDF | MARCO PUERTA;MDF
16000182 | X | ZCON | CON251000 | UN | 39131709 | 018236 | CANALETA;MARCO REDUCIDOR;4";4" | CANALETA;MARCO REDUCIDOR;4";4"
16000183 | X | ZCON | CON251000 | UN | 39131709 | 018236 | MARCO REDUCIDOR PLANO;4";2" | MARCO REDUCIDOR PLANO;4";2"
16000184 |  | ZCON | CON251100 | UN | 40141700 | 010547 | MEZCLADORA GRIFO;P/LAVAMANOS;CROMADA | MEZCLADORA GRIFO;P/LAVAMANOS;CROMADA
16000185 | X | ZCON | CON251100 | UN | 40141700 | 010547 | MEZCLADORA GRIFO;P/DUCHA | MEZCLADORA GRIFO;P/DUCHA
16000186 |  | ZCON | CON251100 | UN | 40141700 | 010547 | MEZCLADORA GRIFO;P/LAVATRASTO | MEZCLADORA GRIFO;P/LAVATRASTO
16000187 | X | ZCON | CON251100 | UN | 40173300 | 011003 | BOQUILLA;PLASTICO;P/LLAVE D/DUCHA | BOQUILLA;PLASTICO;P/LLAVE D/DUCHA
16000188 |  | ZCON | CON251500 | CIL | 12141903 | 087267 | GAS:NITROGENO | GAS:NITROGENO
16000189 |  | ZCON | CON251500 | CIL | 12141904 | 028994 | OXIGENO;INDUSTRIAL | OXIGENO;INDUSTRIAL
16000190 | X | ZCON | CON251300 | M3 | 31201600 | 045277 | PEGAMENTO;PASTA;GRIS;CERNIDO VERTICAL | PEGAMENTO;PASTA;GRIS;CERNIDO VERTICAL
16000191 |  | ZCON | CON251000 | UN | 31201600 | 045277 | PEGAMENTO;PASTA;P/TABLAYESO | PEGAMENTO;PASTA;P/TABLAYESO
16000192 | X | ZCON | CON251300 | SC | 30121705 | 079418 | PAVIMENTO;EN FRIO | PAVIMENTO;EN FRIO
16000193 | X | ZCON | CON251300 | SC | 31201600 | 045277 | PEGAMENTO;GRIS;10KG;PEGAMIX AMU | PEGAMENTO;GRIS;10KG;PEGAMIX AMU
16000194 |  | ZCON | CON251300 | SC | 31201600 | 045277 | PEGAMENTO;GRIS;20KG;PEGAMIX CONSTRUCTOR | PEGAMENTO;GRIS;20KG;PEGAMIX CONSTRUCTOR
16000195 |  | ZCON | CON251300 | SC | 31201600 | 045555 | COMPUESTO:SELLANTE;PEGAMIX PSP;20KG | COMPUESTO:SELLANTE;PEGAMIX PSP;20KG
16000196 | X | ZCON | CON251400 | UN | 31161600 | 068756 | PERNO;100XX-W6-20-27FP8 | PERNO;100XX-W6-20-27FP8
16000197 | X | ZCON | CON251400 | UN | 31161600 | 068756 | PERNO;10.5;1/2";C/ROSCA 3" | PERNO;10.5;1/2";C/ROSCA 3"
16000198 | X | ZCON | CON251400 | UN | 31161601 | 086143 | PERNO:ANCLAJE;3/8";2" X 3" | PERNO:ANCLAJE;3/8";2" X 3"
16000199 | X | ZCON | CON251400 | UN | 31161601 | 086143 | PERNO:ANCLAJE;1/2";5-1/2";CUÑA | PERNO:ANCLAJE;1/2";5-1/2";CUÑA
16000200 | X | ZCON | CON251400 | UN | 31161607 | 014196 | PERNO:EXPANSION;3/8";RO | PERNO:EXPANSION;3/8";RO
16000201 | X | ZCON | CON251400 | UN | 31161607 | 014196 | PERNO:EXPANSION;HKB3;7";1/2" | PERNO:EXPANSION;HKB3;7";1/2"
16000202 | X | ZCON | CON251400 | UN | 31161607 | 014196 | PERNO:EXPANSION;HILTI;HKB3;9";1" | PERNO:EXPANSION;HILTI;HKB3;9";1"
16000203 |  | ZCON | CON251400 | UN | 31161607 | 014196 | PERNO:EXPANSION;HILTI;2-1/4";1/2" | PERNO:EXPANSION;HILTI;2-1/4";1/2"
16000204 | X | ZCON | CON251400 | UN | 31161607 | 014196 | PERNO:EXPANSION;HILTI;3-1/2";1/2" | PERNO:EXPANSION;HILTI;3-1/2";1/2"
16000205 |  | ZCON | CON251400 | UN | 31161607 | 014196 | PERNO:EXPANSION;HILTI;3";1/2" | PERNO:EXPANSION;HILTI;3";1/2"
16000206 |  | ZCON | CON251400 | UN | 31161607 | 014196 | PERNO:EXPANSION;HILTI;4-1/2";1/2" | PERNO:EXPANSION;HILTI;4-1/2";1/2"
16000207 |  | ZCON | CON251400 | UN | 31161607 | 014196 | PERNO:EXPANSION;HILTI;4";1/2" | PERNO:EXPANSION;HILTI;4";1/2"
16000208 |  | ZCON | CON251400 | UN | 31161607 | 014196 | PERNO:EXPANSION;HILTI;5";1/2" | PERNO:EXPANSION;HILTI;5";1/2"
16000209 | X | ZCON | CON251400 | UN | 31161607 | 014196 | PERNO:EXPANSION;HILTI;1-";1/4" | PERNO:EXPANSION;HILTI;1-";1/4"
16000210 | X | ZCON | CON251400 | UN | 31161607 | 014196 | PERNO:EXPANSION;HILTI;1-3/4";1/4" | PERNO:EXPANSION;HILTI;1-3/4";1/4"
16000211 |  | ZCON | CON251400 | UN | 31161607 | 014196 | PERNO:EXPANSION;HILTI;2";1/4" | PERNO:EXPANSION;HILTI;2";1/4"
16000212 |  | ZCON | CON251400 | UN | 31161607 | 014196 | PERNO:EXPANSION;HILTI;3";1/4" | PERNO:EXPANSION;HILTI;3";1/4"
16000213 |  | ZCON | CON251400 | UN | 31161607 | 014196 | PERNO:EXPANSION;HILTI;10";3/4" | PERNO:EXPANSION;HILTI;10";3/4"
16000214 |  | ZCON | CON251400 | UN | 31161607 | 014196 | PERNO:EXPANSION;HILTI;5-1/2";3/4" | PERNO:EXPANSION;HILTI;5-1/2";3/4"
16000215 |  | ZCON | CON251400 | UN | 31161607 | 014196 | PERNO:EXPANSION;HILTI;8";3/4" | PERNO:EXPANSION;HILTI;8";3/4"
16000216 |  | ZCON | CON251400 | UN | 31161607 | 014196 | PERNO:EXPANSION;HILTI;3";3/8 | PERNO:EXPANSION;HILTI;3";3/8
16000217 |  | ZCON | CON251400 | UN | 31161607 | 014196 | PERNO:EXPANSION;HILTI;3-3/4";3/8" | PERNO:EXPANSION;HILTI;3-3/4";3/8"
16000218 |  | ZCON | CON251400 | UN | 31161607 | 014196 | PERNO:EXPANSION;HILTI;3";3/8" | PERNO:EXPANSION;HILTI;3";3/8"
16000219 |  | ZCON | CON251400 | UN | 31161607 | 014196 | PERNO:EXPANSION;HILTI;4";3/8" | PERNO:EXPANSION;HILTI;4";3/8"
16000220 | X | ZCON | CON251400 | UN | 31161607 | 014196 | PERNO:EXPANSION;HILTI;4-3/4;5/8 | PERNO:EXPANSION;HILTI;4-3/4;5/8
16000221 |  | ZCON | CON251400 | UN | 31161607 | 014196 | PERNO:EXPANSION;HILTI;6;5/8 | PERNO:EXPANSION;HILTI;6;5/8
16000222 |  | ZCON | CON251400 | UN | 31161607 | 014196 | PERNO:EXPANSION;HILTI;8-1/2;5/8 | PERNO:EXPANSION;HILTI;8-1/2;5/8
16000223 |  | ZCON | CON251400 | UN | 31161607 | 014196 | PERNO:EXPANSION;HILTI;2-1/2";5/8" | PERNO:EXPANSION;HILTI;2-1/2";5/8"
16000224 |  | ZCON | CON251400 | UN | 31161607 | 014196 | PERNO:EXPANSION;HILTI;3-3/4";5/8" | PERNO:EXPANSION;HILTI;3-3/4";5/8"
16000225 | X | ZCON | CON251400 | UN | 31161607 | 014196 | PERNO:EXPANSION;HILTI;4-1/2";5/8" | PERNO:EXPANSION;HILTI;4-1/2";5/8"
16000226 |  | ZCON | CON251400 | UN | 31161607 | 014196 | PERNO:EXPANSION;HILTI;4";5/8" | PERNO:EXPANSION;HILTI;4";5/8"
16000227 |  | ZCON | CON251400 | UN | 31161607 | 014196 | PERNO:EXPANSION;HILTI;GALV;6";5/8" | PERNO:EXPANSION;HILTI;GALV;6";5/8"
16000228 | X | ZCON | CON251400 | UN | 31161600 | 068756 | PERNO;HW6 20-27 | PERNO;HW6 20-27
16000229 | X | ZCON | CON251400 | UN | 31161600 | 068756 | PERNO;P/LAMINA | PERNO;P/LAMINA
16000230 |  | ZCON | CON251400 | UN | 31161600 | 017511 | PERNO PARTIDO;3/0 STR | PERNO PARTIDO;3/0 STR
16000231 |  | ZCON | CON251400 | UN | 31161600 | 017511 | PERNO PARTIDO;PF-120;120MM2 | PERNO PARTIDO;PF-120;120MM2
16000232 | X | ZCON | CON251400 | UN | 31161600 | 017511 | PERNO PARTIDO;R250 T8-250699 | PERNO PARTIDO;R250 T8-250699
16000233 | X | ZCON | CON251400 | UN | 31161600 | 017511 | PERNO PARTIDO;R350 T 1/0-350 | PERNO PARTIDO;R350 T 1/0-350
16000234 | X | ZCON | CON251400 | UN | 31161601 | 086143 | PERNO:ANCLAJE;Q235-A;ACERO | PERNO:ANCLAJE;Q235-A;ACERO
16000235 | X | ZCON | CON251400 | UN | 31161600 | 068756 | PERNO;PC1399 | PERNO;PC1399
16000236 |  | ZCON | CON251400 | UN | 31161600 | 068756 | PERNO;PJ0129;P/CONCRETO | PERNO;PJ0129;P/CONCRETO
16000237 |  | ZCON | CON252100 | M3 | 11111611 | 015478 | GRAVA;1";PIEDRIN | GRAVA;1";PIEDRIN
16000238 |  | ZCON | CON252100 | M3 | 11111611 | 015478 | GRAVA;3/4";PIEDRIN | GRAVA;3/4";PIEDRIN
16000239 |  | ZCON | CON252100 | M3 | 11111611 | 015478 | GRAVA;3/8";PIEDRIN | GRAVA;3/8";PIEDRIN
16000240 |  | ZCON | CON252200 | GLN | 31211518 | 1095190 | PINTURA:ANTICORROSIVA;AZUL | PINTURA:ANTICORROSIVA;AZUL
16000241 |  | ZCON | CON252200 | GLN | 31211518 | 1095190 | PINTURA:ANTICORROSIVA;GRIS;SYTEC | PINTURA:ANTICORROSIVA;GRIS;SYTEC
16000242 |  | ZCON | CON252200 | GLN | 31211518 | 1095190 | PINTURA:ANTICORROSIVA;NEGRA;SYTEC | PINTURA:ANTICORROSIVA;NEGRA;SYTEC
16000243 |  | ZCON | CON252200 | GLN | 31211518 | 1095190 | PINTURA:ANTICORROSIVA;ROJA | PINTURA:ANTICORROSIVA;ROJA
16000244 |  | ZCON | CON252200 | GLN | 31211505 | 045412 | PINTURA:ACEITE;ALUMINIO | PINTURA:ACEITE;ALUMINIO
16000245 |  | ZCON | CON252200 | GLN | 31211505 | 045412 | PINTURA:ACEITE;AMARILLA;SYTEC | PINTURA:ACEITE;AMARILLA;SYTEC
16000246 |  | ZCON | CON252200 | GLN | 31211505 | 045412 | PINTURA:ACEITE;AZUL | PINTURA:ACEITE;AZUL
16000247 |  | ZCON | CON252200 | GLN | 31211505 | 045412 | PINTURA:ACEITE;BLANCO;SYTEC | PINTURA:ACEITE;BLANCO;SYTEC
16000248 |  | ZCON | CON252200 | GLN | 31211505 | 045412 | PINTURA:ACEITE;CAFÉ | PINTURA:ACEITE;CAFÉ
16000249 |  | ZCON | CON252200 | GLN | 31211505 | 045412 | PINTURA:ACEITE;GRIS;SYTEC | PINTURA:ACEITE;GRIS;SYTEC
16000250 | X | ZCON | CON252200 | GLN | 31211505 | 045412 | PINTURA:ACEITE;MOSTAZA | PINTURA:ACEITE;MOSTAZA
16000251 |  | ZCON | CON252200 | GLN | 31211505 | 045412 | PINTURA:ACEITE;NARANJA | PINTURA:ACEITE;NARANJA
16000252 |  | ZCON | CON252200 | GLN | 31211505 | 045412 | PINTURA:ACEITE;NEGRA;SYTEC | PINTURA:ACEITE;NEGRA;SYTEC
16000253 |  | ZCON | CON252200 | GLN | 31211505 | 045412 | PINTURA:ACEITE;ROJO BERMELLON;SYTEC | PINTURA:ACEITE;ROJO BERMELLON;SYTEC
16000254 |  | ZCON | CON252200 | GLN | 31211505 | 045412 | PINTURA:ACEITE;ROJO OXIDO | PINTURA:ACEITE;ROJO OXIDO
16000255 |  | ZCON | CON252200 | GLN | 31211505 | 045412 | PINTURA:ACEITE;VERDE | PINTURA:ACEITE;VERDE
16000256 | X | ZCON | CON252200 | GLN | 31211502 | 045411 | PINTURA:AL AGUA;AMARILLO ORO | PINTURA:AL AGUA;AMARILLO ORO
16000257 | X | ZCON | CON252200 | GLN | 31211502 | 045411 | PINTURA:AL AGUA;BLANCO | PINTURA:AL AGUA;BLANCO
16000258 | X | ZCON | CON252200 | SC | 31211502 | 045418 | PINTURA:AGUA;POLVO;P/PISO | PINTURA:AGUA;POLVO;P/PISO
16000259 |  | ZCON | CON252200 | UN | 31211507 | 1144801 | PINTURA:SPRAY;AZUL;CORONA | PINTURA:SPRAY;AZUL;CORONA
16000260 |  | ZCON | CON252200 | UN | 31211507 | 1144801 | PINTURA:SPRAY;BLANCO;TRUPER | PINTURA:SPRAY;BLANCO;TRUPER
16000261 |  | ZCON | CON252200 | UN | 31211507 | 1144801 | PINTURA:SPRAY;GRIS | PINTURA:SPRAY;GRIS
16000262 |  | ZCON | CON252200 | UN | 31211507 | 1144801 | PINTURA:SPRAY;NEGRO;TRUPER | PINTURA:SPRAY;NEGRO;TRUPER
16000263 |  | ZCON | CON252200 | UN | 31211507 | 1144801 | PINTURA:SPRAY;ROJO;TRUPER | PINTURA:SPRAY;ROJO;TRUPER
16000264 | X | ZCON | CON252200 | GLN | 31211500 | 045354 | PINTURA EPOXY;AZUL | PINTURA EPOXY;AZUL
16000265 | X | ZCON | CON252200 | GLN | 31211500 | 045354 | PINTURA EPOXY;NEGRA | PINTURA EPOXY;NEGRA
16000266 | X | ZCON | CON252200 | GLN | 31211500 | 045354 | PINTURA EPOXY;ROJA | PINTURA EPOXY;ROJA
16000267 |  | ZCON | CON252200 | GLN | 31211500 | 088299 | PINTURA;ALUMINIO;GALVANIZADA EN FRIO | PINTURA;ALUMINIO;GALVANIZADA EN FRIO
16000268 |  | ZCON | CON252200 | UN | 31211500 | 088299 | PINTURA;GRIS;GALV;EN FRIO;LOCTITE;SF7800 | PINTURA;GRIS;GALV;EN FRIO;LOCTITE;SF7800
16000269 |  | ZCON | CON252200 | GLN | 31211506 | 045407 | PINTURA:LATEX;AZUCAR GLASS;SYTEC | PINTURA:LATEX;AZUCAR GLASS;SYTEC
16000270 | X | ZCON | CON252200 | GLN | 31211506 | 045407 | PINTURA:LATEX;BLANCO HUESO | PINTURA:LATEX;BLANCO HUESO
16000271 | X | ZCON | CON252200 | GLN | 31211506 | 045407 | PINTURA:LATEX;BLANCO MILITAR | PINTURA:LATEX;BLANCO MILITAR
16000272 |  | ZCON | CON252200 | GLN | 31211506 | 045407 | PINTURA:LATEX;VERDE KIWI | PINTURA:LATEX;VERDE KIWI
16000273 |  | ZCON | CON252200 | GLN | 31211506 | 045407 | PINTURA:LATEX;AZUL INFINITO | PINTURA:LATEX;AZUL INFINITO
16000274 | X | ZCON | CON252200 | GLN | 31211506 | 045407 | PINTURA:LATEX;GRIS PERLA M/SW | PINTURA:LATEX;GRIS PERLA M/SW
16000275 |  | ZCON | CON252200 | GLN | 31211506 | 045407 | PINTURA:LATEX;MELON | PINTURA:LATEX;MELON
16000276 |  | ZCON | CON252200 | GLN | 31211504 | 083674 | PINTURA;P/PISCINA AZUL CARIBE SH W | PINTURA;P/PISCINA AZUL CARIBE SH W
16000277 |  | ZCON | CON252200 | GLN | 31211504 | 045416 | PINTURA:TRAFICO;AMARILLO;SYTEC | PINTURA:TRAFICO;AMARILLO;SYTEC
16000278 | X | ZCON | CON252200 | GLN | 31211504 | 045416 | PINTURA:TRAFICO;MOSTAZA | PINTURA:TRAFICO;MOSTAZA
16000279 |  | ZCON | CON252200 | GLN | 31211504 | 045416 | PINTURA:TRAFICO;NEGRO;SYTEC | PINTURA:TRAFICO;NEGRO;SYTEC
16000280 |  | ZCON | CON252200 | GLN | 31211504 | 045416 | PINTURA:TRAFICO;ROJO;SYTEC | PINTURA:TRAFICO;ROJO;SYTEC
16000281 |  | ZCON | CON252200 | GLN | 31211500 | 088299 | PINTURA;AMARILLA;SINTETICA;NOVA | PINTURA;AMARILLA;SINTETICA;NOVA
16000282 |  | ZCON | CON252200 | GLN | 31211500 | 088299 | PINTURA;AZUL;SINTETICA;NOVA | PINTURA;AZUL;SINTETICA;NOVA
16000283 |  | ZCON | CON252200 | GLN | 31211500 | 088299 | PINTURA;BLANCA;SINTETICA;NOVA | PINTURA;BLANCA;SINTETICA;NOVA
16000284 |  | ZCON | CON252200 | GLN | 31211500 | 088299 | PINTURA;CAFE;SINTETICA;NOVA | PINTURA;CAFE;SINTETICA;NOVA
16000285 |  | ZCON | CON252200 | GLN | 31211500 | 088299 | PINTURA;CELESTE;SINTETICA | PINTURA;CELESTE;SINTETICA
16000286 |  | ZCON | CON252200 | GLN | 31211500 | 088299 | PINTURA;GRIS;SINTETICA;NOVA | PINTURA;GRIS;SINTETICA;NOVA
16000287 |  | ZCON | CON252200 | GLN | 31211500 | 088299 | PINTURA;NARANJA;SINTETICA | PINTURA;NARANJA;SINTETICA
16000288 |  | ZCON | CON252200 | GLN | 31211500 | 088299 | PINTURA;NEGRO;SINTETICA;NOVA | PINTURA;NEGRO;SINTETICA;NOVA
16000289 |  | ZCON | CON252200 | GLN | 31211500 | 088299 | PINTURA;ROJA;SINTETICA;NOVA | PINTURA;ROJA;SINTETICA;NOVA
16000290 |  | ZCON | CON252200 | GLN | 31211500 | 088299 | PINTURA;TRANSPARENTE;SINTETICA | PINTURA;TRANSPARENTE;SINTETICA
16000291 |  | ZCON | CON252200 | GLN | 31211500 | 088299 | PINTURA;VERDE CLARO;SINTETICA;NOVA | PINTURA;VERDE CLARO;SINTETICA;NOVA
16000292 |  | ZCON | CON252200 | GLN | 31211500 | 088299 | PINTURA;VERDE OBSCURO;SINTETICA | PINTURA;VERDE OBSCURO;SINTETICA
16000293 |  | ZCON | CON252200 | GLN | 31211500 | 088299 | PINTURA VERDE SINTETICA SITEC REN-HI | PINTURA VERDE SINTETICA SITEC REN-HI
16000294 | X | ZCON | CON252300 | M2 | 30131704 | 015612 | AZULEJOS:31.6CM X 31.6CM;BARCELONA GRIS | AZULEJOS:31.6CM X 31.6CM;BARCELONA GRIS
16000295 |  | ZCON | CON252300 | M2 | 30131704 | 015612 | AZULEJOS:SUELO;31X31CM;ALASKA BLANCO | AZULEJOS:SUELO;31X31CM;ALASKA BLANCO
16000296 |  | ZCON | CON252300 | M2 | 30131704 | 015612 | AZULEJOS:SUELO;CERAMICA;ANTIDESLIZANTE | AZULEJOS:SUELO;CERAMICA;ANTIDESLIZANTE
16000297 |  | ZCON | CON252300 | M2 | 30131704 | 015612 | AZULEJOS:31.6CM X 31.6CM;BARCE GRAFITO | AZULEJOS:31.6CM X 31.6CM;BARCE GRAFITO
16000298 | X | ZCON | CON252300 | M2 | 30131704 | 015612 | AZULEJOS:SUELO;31X31CM;BARCELONA CREMA | AZULEJOS:SUELO;31X31CM;BARCELONA CREMA
16000299 | X | ZCON | CON252300 | M2 | 30131704 | 015612 | AZULEJOS:SUELO;31X31CM;COTTO ROJO | AZULEJOS:SUELO;31X31CM;COTTO ROJO
16000300 | X | ZCON | CON252300 | M2 | 30131704 | 015612 | AZULEJOS:SUELO;50CM X 50CM;DUBAI PERLA | AZULEJOS:SUELO;50CM X 50CM;DUBAI PERLA
16000301 | X | ZCON | CON252300 | M2 | 30131704 | 015612 | AZULEJOS:SUELO;31CM;MALAGA BEIGE | AZULEJOS:SUELO;31CM;MALAGA BEIGE
16000302 | X | ZCON | CON252300 | M2 | 30131704 | 015612 | AZULEJOS:SUELO;33X33CM;CORFU GRIS | AZULEJOS:SUELO;33X33CM;CORFU GRIS
16000303 | X | ZCON | CON252300 | M2 | 30131704 | 015612 | AZULEJOS:SUELO;45CM X 45CM;KAMPUR DUNE | AZULEJOS:SUELO;45CM X 45CM;KAMPUR DUNE
16000304 |  | ZCON | CON252300 | M2 | 30131704 | 015612 | AZULEJOS:SUELO;45CM X 45CM;PORCELANATO | AZULEJOS:SUELO;45CM X 45CM;PORCELANATO
16000305 | X | ZCON | CON252300 | M2 | 30131704 | 015612 | PISO;30.5X30.5CM;PORCELANATO ROJO ALICAN | PISO;30.5X30.5CM;PORCELANATO ROJO ALICAN
16000306 |  | ZCON | CON252300 | M2 | 30131704 | 015612 | AZULEJOS:SUELO;55X55CM;SAHARA BLANCO | AZULEJOS:SUELO;55X55CM;SAHARA BLANCO
16000307 | X | ZCON | CON252300 | M2 | 30131704 | 015612 | AZULEJOS:SUELO;10X30CM;TOSCANA BEIGE | AZULEJOS:SUELO;10X30CM;TOSCANA BEIGE
16000308 |  | ZCON | CON252300 | M2 | 30131704 | 015612 | AZULEJOS:SUELO;34X34CM;TOSCANA BEIGE | AZULEJOS:SUELO;34X34CM;TOSCANA BEIGE
16000309 | X | ZCON | CON252300 | M2 | 30131704 | 015612 | AZULEJOS:SUELO;34X34CM;TOSCANA MARROW | AZULEJOS:SUELO;34X34CM;TOSCANA MARROW
16000310 | X | ZCON | CON252300 | M2 | 30161707 | 042672 | PISO:VINYL | PISO:VINYL
16000311 | X | ZCON | CON251300 | SC | 12164801 | 085771 | ADITIVO;PLASTIMET G935 | ADITIVO;PLASTIMET G935
16000312 | X | ZCON | CON251600 | UN | 31231400 | 065814 | PLATINA;ALUMINIO;48";1/8";12" | PLATINA;ALUMINIO;48";1/8";12"
16000313 |  | ZCON | CON251900 | PLN | 11122001 | 015315 | PLYWOOD;1/4" X 4' X 8' | PLYWOOD;1/4" X 4' X 8'
16000314 | X | ZCON | CON251000 | UN | 30102900 | 088536 | POSTE;P/TABLAYESO;1-5/8" | POSTE;P/TABLAYESO;1-5/8"
16000315 | X | ZCON | CON251000 | UN | 30102900 | 088536 | POSTE;P/TABLAYESO;12';2-1/2" | POSTE;P/TABLAYESO;12';2-1/2"
16000316 |  | ZCON | CON251000 | UN | 27111804 | 014056 | PUNTA:PLOMADA;CENTRO | PUNTA:PLOMADA;CENTRO
16000317 |  | ZCON | CON251100 | UN | 30181801 | 010648 | DUCHA DE BANO;REGADERA | DUCHA DE BANO;REGADERA
16000318 |  | ZCON | CON251900 | UN | 30103605 | 081807 | TABLON;REGLA;2";10';4" | TABLON;REGLA;2";10';4"
16000319 |  | ZCON | CON251900 | UN | 30103605 | 081807 | TABLON;REGLA;MADERA;4"X4"X10' | TABLON;REGLA;MADERA;4"X4"X10'
16000320 | X | ZCON | CON251900 | UN | 30103605 | 081807 | TABLON;REGLA;MADERA;4";14';4" | TABLON;REGLA;MADERA;4";14';4"
16000321 | X | ZCON | CON251900 | UN | 41111604 | 088840 | REGLA;PINO ASERRADA | REGLA;PINO ASERRADA
16000322 |  | ZCON | CON251900 | UN | 41111604 | 088840 | REGLA;PINO CEPILLADA | REGLA;PINO CEPILLADA
16000323 |  | ZCON | CON252200 | GLN | 31211803 | 045567 | DISOLVENTE:PINTURA;REMOVEDOR DE PINTURA | DISOLVENTE:PINTURA;REMOVEDOR DE PINTURA
16000324 |  | ZCON | CON251300 | SC | 31211708 | 045337 | RECUBRIMIENTO:POLVO;REPELLO;40KG | RECUBRIMIENTO:POLVO;REPELLO;40KG
16000325 |  | ZCON | CON251100 | UN | 40141759 | 010524 | REJILLA:PISO;ALUMINIO;3" X 3" | REJILLA:PISO;ALUMINIO;3" X 3"
16000326 | X | ZCON | CON251100 | UN | 40141759 | 010524 | REJILLA:PISO;BRONCE;4" X 4" | REJILLA:PISO;BRONCE;4" X 4"
16000327 |  | ZCON | CON251100 | UN | 30181505 | 089532 | INODORO;SANITARIO BLANCO;SIN ACCESORIOS | INODORO;SANITARIO BLANCO;SIN ACCESORIOS
16000328 |  | ZCON | CON251300 | SC | 31201600 | 045555 | COMPUESTO:SELLANTE;SELLADOR / SUR | COMPUESTO:SELLANTE;SELLADOR / SUR
16000329 | X | ZCON | CON251300 | GLN | 31201600 | 045555 | COMPUESTO:SELLANTE;P/CONCRETO;BLANCO | COMPUESTO:SELLANTE;P/CONCRETO;BLANCO
16000330 |  | ZCON | CON251300 | GLN | 31201600 | 045555 | COMPUESTO:SELLANTE;SUPER CONCENTRADO | COMPUESTO:SELLANTE;SUPER CONCENTRADO
16000331 | X | ZCON | CON251300 | SC | 31201600 | 045555 | COMPUESTO:SELLANTE;TRANSPARENTE;2" | COMPUESTO:SELLANTE;TRANSPARENTE;2"
16000332 | X | ZCON | CON251300 | SC | 12162502 | 039960 | SEPAROL | SEPAROL
16000333 |  | ZCON | CON251100 | UN | 40142513 | 011248 | SIFON:DRENAJE;72011;CROMADO;1-1/4" | SIFON:DRENAJE;72011;CROMADO;1-1/4"
16000334 |  | ZCON | CON251100 | UN | 40142513 | 011248 | SIFON:DRENAJE;COBRE;5/8" | SIFON:DRENAJE;COBRE;5/8"
16000335 |  | ZCON | CON251100 | UN | 40142513 | 011248 | SIFON:DRENAJE;P/LAVAMANOS;1-1/4" | SIFON:DRENAJE;P/LAVAMANOS;1-1/4"
16000336 |  | ZCON | CON251100 | UN | 40142513 | 011248 | SIFON;DRENAJE;FLEXIBLE 2" PVC | SIFON;DRENAJE;FLEXIBLE 2" PVC
16000337 | X | ZCON | CON251300 | SC | 31201600 | 045555 | COMPUESTO:SELLANTE;SIKA 101;GRIS;25KG | COMPUESTO:SELLANTE;SIKA 101;GRIS;25KG
16000338 | X | ZCON | CON251300 | SC | 31201600 | 045555 | COMPUESTO:SELLANTE;SIKA ARMATEC 110 MEX | COMPUESTO:SELLANTE;SIKA ARMATEC 110 MEX
16000339 | X | ZCON | CON252200 | GLN | 47131811 | 038690 | LIMPIADOR:CONTACTO;SOLVENTE;ELEXOL | LIMPIADOR:CONTACTO;SOLVENTE;ELEXOL
16000340 |  | ZCON | CON252200 | GLN | 31211803 | 045567 | DISOLVENTE:PINTURA;SOLVENTE MINERAL | DISOLVENTE:PINTURA;SOLVENTE MINERAL
16000341 | X | ZCON | CON252200 | GLN | 31211803 | 045567 | DISOLVENTE:PINTURA;XILOL P/AMERCOAT | DISOLVENTE:PINTURA;XILOL P/AMERCOAT
16000342 |  | ZCON | CON251900 | UN | 30103605 | 081807 | TABLON;1-1/2";10';12" | TABLON;1-1/2";10';12"
16000343 | X | ZCON | CON251900 | UN | 30103605 | 081807 | TABLON;1-1/2";8';12" | TABLON;1-1/2";8';12"
16000344 |  | ZCON | CON251900 | UN | 30103605 | 081807 | TABLON;1";10';12" | TABLON;1";10';12"
16000345 | X | ZCON | CON251900 | UN | 30103605 | 081807 | TABLON;1";8';12" | TABLON;1";8';12"
16000346 |  | ZCON | CON251900 | UN | 30103605 | 081807 | TABLON;2";10';12" | TABLON;2";10';12"
16000347 | X | ZCON | CON251900 | UN | 30103605 | 081807 | TABLON;2";8';12" | TABLON;2";8';12"
16000348 |  | ZCON | CON251900 | UN | 30103605 | 081807 | TABLON;CEPILLADA T;PINO;1" | TABLON;CEPILLADA T;PINO;1"
16000349 |  | ZCON | CON251900 | UN | 30103605 | 081807 | TABLON;CEPILLADA T;PINO;1/2" | TABLON;CEPILLADA T;PINO;1/2"
16000350 | X | ZCON | CON251900 | UN | 30103605 | 081807 | TABLON;ASERRADA;MADERA;1" | TABLON;ASERRADA;MADERA;1"
16000351 |  | ZCON | CON251000 | UN | 30161509 | 015362 | TABLA:YESO;8';4';3/8" | TABLA:YESO;8';4';3/8"
16000352 | X | ZCON | CON251100 | UN | 30181514 | 010668 | TAPA:INODORO;P/TANQUE | TAPA:INODORO;P/TANQUE
16000353 |  | ZCON | CON251100 | UN | 40141700 | 297549 | TAPA:PROTECTORA;BRONCE;3";P/REPOSADERA | TAPA:PROTECTORA;BRONCE;3";P/REPOSADERA
16000354 | X | ZCON | CON251100 | UN | 40141700 | 297549 | TAPA;8" X 8";P/REPOSADERA;D/CEMENTO | TAPA;8" X 8";P/REPOSADERA;D/CEMENTO
16000355 | X | ZCON | CON251300 | KG | 31201631 | 045555 | SELLANTE;TEXMASTIC GARDTEX 150 PRIMER AB | SELLANTE;TEXMASTIC GARDTEX 150 PRIMER AB
16000356 | X | ZCON | CON251300 | GLN | 31201600 | 045555 | COMPUESTO:SELLANTE;TEXMASTIC GARDTEX II | COMPUESTO:SELLANTE;TEXMASTIC GARDTEX II
16000357 |  | ZCON | CON252200 | GLN | 31211803 | 045567 | DISOLVENTE:PINTURA;LACA;EXPERT | DISOLVENTE:PINTURA;LACA;EXPERT
16000358 |  | ZCON | CON252200 | GLN | 31211803 | 045567 | DISOLVENTE:PINTURA;P/BARNIZ DIELECTRICO | DISOLVENTE:PINTURA;P/BARNIZ DIELECTRICO
16000359 |  | ZCON | CON252200 | GLN | 31211803 | 045567 | DISOLVENTE:PINTURA;SINTETICO;NOVA | DISOLVENTE:PINTURA;SINTETICO;NOVA
16000360 |  | ZCON | CON252100 | M3 | 11111501 | 067736 | TIERRA;BLANCA | TIERRA;BLANCA
16000361 |  | ZCON | CON251100 | UN | 40142000 | 087529 | MANGUERA;1/2";TUBO DE ABASTO P/INODORO | MANGUERA;1/2";TUBO DE ABASTO P/INODORO
16000362 |  | ZCON | CON251100 | UN | 40142000 | 087529 | MANGUERA;1/2";TUBO DE ABASTO P/LAVAMANOS | MANGUERA;1/2";TUBO DE ABASTO P/LAVAMANOS
16000363 |  | ZCON | CON251100 | UN | 40142000 | 087529 | MANGUERA;1/2" X 1/2";TUBO DE ABASTO | MANGUERA;1/2" X 1/2";TUBO DE ABASTO
16000364 |  | ZCON | CON251100 | UN | 40142000 | 087529 | MANGUERA;1/2" X 3/8";TUBO DE ABASTO | MANGUERA;1/2" X 3/8";TUBO DE ABASTO
16000365 |  | ZCON | CON251100 | UN | 40142000 | 087529 | MANGUERA;7/8" X 1/2";TUBO DE ABASTO | MANGUERA;7/8" X 1/2";TUBO DE ABASTO
16000366 |  | ZCON | CON251100 | UN | 40142000 | 087529 | MANGUERA;3/8" X 7/8";TUBO DE ABASTO | MANGUERA;3/8" X 7/8";TUBO DE ABASTO
16000367 | X | ZCON | CON251600 | UN | 30102404 | 088802 | VARILLA;6M;NO 10;ACERO;CORRUGADO | VARILLA;6M;NO 10;ACERO;CORRUGADO
16000368 | X | ZCON | CON251600 | UN | 30102404 | 088802 | VARILLA;6M;NO 11;ACERO;CORRUGADO | VARILLA;6M;NO 11;ACERO;CORRUGADO
16000369 | X | ZCON | CON251600 | UN | 30102404 | 088802 | VARILLA;6M;NO 14;ACERO;CORRUGADO | VARILLA;6M;NO 14;ACERO;CORRUGADO
16000370 | X | ZCON | CON251600 | UN | 30102404 | 088802 | VARILLA;6M;NO 18;ACERO;CORRUGADO | VARILLA;6M;NO 18;ACERO;CORRUGADO
16000371 |  | ZCON | CON251600 | UN | 30102404 | 088802 | VARILLA;6M;NO 3;ACERO;CORRUGADO | VARILLA;6M;NO 3;ACERO;CORRUGADO
16000372 |  | ZCON | CON251600 | UN | 30102404 | 088802 | VARILLA;6M;NO 4;ACERO;CORRUGADO | VARILLA;6M;NO 4;ACERO;CORRUGADO
16000373 |  | ZCON | CON251600 | UN | 30102404 | 088802 | VARILLA;6M;NO 5;ACERO;CORRUGADO | VARILLA;6M;NO 5;ACERO;CORRUGADO
16000374 |  | ZCON | CON251600 | UN | 30102404 | 088802 | VARILLA;6M;NO 6;ACERO;CORRUGADO | VARILLA;6M;NO 6;ACERO;CORRUGADO
16000375 |  | ZCON | CON251600 | UN | 30102404 | 088802 | VARILLA;6M;NO 7;ACERO;CORRUGADO | VARILLA;6M;NO 7;ACERO;CORRUGADO
16000376 |  | ZCON | CON251600 | UN | 30102404 | 088802 | VARILLA;6M;NO 8;ACERO;CORRUGADO | VARILLA;6M;NO 8;ACERO;CORRUGADO
16000377 | X | ZCON | CON251600 | UN | 30102404 | 088802 | VARILLA;6M;NO 9;ACERO;CORRUGADO | VARILLA;6M;NO 9;ACERO;CORRUGADO
16000378 | X | ZCON | CON251600 | UN | 30102404 | 088802 | VARILLA;9M;NO 10;ACERO;CORRUGADO | VARILLA;9M;NO 10;ACERO;CORRUGADO
16000379 | X | ZCON | CON251600 | UN | 30102404 | 088802 | VARILLA;9M;NO 11;ACERO;CORRUGADO | VARILLA;9M;NO 11;ACERO;CORRUGADO
16000380 | X | ZCON | CON251600 | UN | 30102404 | 088802 | VARILLA;9M;NO 14;ACERO;CORRUGADO | VARILLA;9M;NO 14;ACERO;CORRUGADO
16000381 | X | ZCON | CON251600 | UN | 30102404 | 088802 | VARILLA;9M;NO 18;ACERO;CORRUGADO | VARILLA;9M;NO 18;ACERO;CORRUGADO
16000382 |  | ZCON | CON251600 | UN | 30102404 | 088802 | VARILLA;9M;NO 3;ACERO;CORRUGADO | VARILLA;9M;NO 3;ACERO;CORRUGADO
16000383 |  | ZCON | CON251600 | UN | 30102404 | 088802 | VARILLA;9M;NO 4;ACERO;CORRUGADO | VARILLA;9M;NO 4;ACERO;CORRUGADO
16000384 |  | ZCON | CON251600 | UN | 30102404 | 088802 | VARILLA;9M;NO 5;ACERO;CORRUGADO | VARILLA;9M;NO 5;ACERO;CORRUGADO
16000385 |  | ZCON | CON251600 | UN | 30102404 | 088802 | VARILLA;9M;NO 6;ACERO;CORRUGADO | VARILLA;9M;NO 6;ACERO;CORRUGADO
16000386 |  | ZCON | CON251600 | UN | 30102404 | 088802 | VARILLA;9M;NO 7;ACERO;CORRUGADO | VARILLA;9M;NO 7;ACERO;CORRUGADO
16000387 |  | ZCON | CON251600 | UN | 30102404 | 088802 | VARILLA;9M;NO 8;ACERO;CORRUGADO | VARILLA;9M;NO 8;ACERO;CORRUGADO
16000388 | X | ZCON | CON251600 | UN | 30102404 | 088802 | VARILLA;9M;NO 9;ACERO;CORRUGADO | VARILLA;9M;NO 9;ACERO;CORRUGADO
16000389 |  | ZCON | CON251600 | UN | 30102404 | 088802 | VARILLA;6M;NO 2;ACERO;LISO | VARILLA;6M;NO 2;ACERO;LISO
16000390 |  | ZCON | CON251600 | UN | 30102404 | 088802 | VARILLA;6M;NO 4;ACERO;LISO | VARILLA;6M;NO 4;ACERO;LISO
16000391 |  | ZCON | CON251600 | UN | 30102400 | 088802 | VARILLA;1-1/2";LISA | VARILLA;1-1/2";LISA
16000392 |  | ZCON | CON251600 | UN | 30102400 | 088802 | VARILLA;6M;1/2";LISA;20' | VARILLA;6M;1/2";LISA;20'
16000393 |  | ZCON | CON251600 | UN | 30102400 | 088802 | VARILLA;1/4";LISA | VARILLA;1/4";LISA
16000394 |  | ZCON | CON251600 | UN | 30102400 | 088802 | VARILLA;1";LISA | VARILLA;1";LISA
16000395 |  | ZCON | CON251600 | UN | 30102400 | 088802 | VARILLA;3/4";LISA | VARILLA;3/4";LISA
16000396 |  | ZCON | CON251600 | UN | 30102400 | 088802 | VARILLA;6M;3/8";LISA | VARILLA;6M;3/8";LISA
16000397 |  | ZCON | CON251600 | UN | 30102400 | 088802 | VARILLA;6M;5/8";LISA | VARILLA;6M;5/8";LISA
16000398 |  | ZCON | CON251600 | UN | 30102400 | 088802 | VARILLA;6M;1/4";LISA | VARILLA;6M;1/4";LISA
16000399 | X | ZCON | CON251600 | UN | 30102404 | 088802 | VARILLA;NO4;ACERO;CORRUGADO;G40 | VARILLA;NO4;ACERO;CORRUGADO;G40
16000400 | X | ZCON | CON251900 | UN | 30103601 | 050751 | VIGA;PINO ASERRADA;4" X 4" | VIGA;PINO ASERRADA;4" X 4"
16000401 | X | ZCON | CON251900 | UN | 30103601 | 050751 | VIGA;PINO CEPILLADA;4" X 4" | VIGA;PINO CEPILLADA;4" X 4"
16000402 |  | ZCON | CON252000 | UN | 30101700 | 050751 | VIGA;H;8" X 6-1/2";3/8" | VIGA;H;8" X 6-1/2";3/8"
16000403 |  | ZCON | CON252000 | UN | 30101700 | 050751 | VIGA;I;4" X 6";HORIZONTAL | VIGA;I;4" X 6";HORIZONTAL
16000404 | X | ZCON | CON252000 | UN | 30101700 | 050751 | VIGA;I;4" X 6";VERTICAL | VIGA;I;4" X 6";VERTICAL
16000405 |  | ZCON | CON252000 | UN | 30101700 | 050751 | VIGA;U;3" X 1-1/2";3/16" | VIGA;U;3" X 1-1/2";3/16"
16000406 | X | ZCON | CON252000 | UN | 30101700 | 050751 | VIGA;U;6M;4" X 2" | VIGA;U;6M;4" X 2"
16000407 |  | ZCON | CON252000 | UN | 30101700 | 050751 | VIGA;U;6" X 2";1/2" | VIGA;U;6" X 2";1/2"
16000408 | X | ZCON | CON252000 | UN | 30101700 | 050751 | VIGA;U;6" X 2";3/16" | VIGA;U;6" X 2";3/16"
16000409 |  | ZCON | CON252000 | UN | 30101700 | 050751 | VIGA;U;6" X 2";5/16" | VIGA;U;6" X 2";5/16"
16000410 | X | ZCON | CON251300 | UN | 30101717 | 051265 | VIGA:CEMENTO;3.00M;27CM;TERMINADA L | VIGA:CEMENTO;3.00M;27CM;TERMINADA L
16000411 | X | ZCON | CON251300 | UN | 30101717 | 051265 | VIGA:CEMENTO;3.50M;15CM;TERMINADA L | VIGA:CEMENTO;3.50M;15CM;TERMINADA L
16000420 |  | ZCON | CON252200 | GLN | 31211505 | 045412 | PINTURA:ACEITE;CELESTE | PINTURA:ACEITE;CELESTE
16000422 |  | ZCON | CON252200 | GLN | 31211501 | 045351 | ESMALTE;AZUL BRILLANTE;PINTURA;COMEX 100 | ESMALTE;AZUL BRILLANTE;PINTURA;COMEX 100
16000430 |  | ZCON | CON252000 | UN | 30102300 | 088582 | PERFIL;2";6M;7";COSTANERA | PERFIL;2";6M;7";COSTANERA
16000431 |  | ZCON | CON252300 | M-2 | 30131704 | 015612 | AZULEJOS:SUELO;60CM X 60CM;PORCELANATO | AZULEJOS:SUELO;60CM X 60CM;PORCELANATO
16000432 |  | ZCON | CON252300 | M-2 | 30131704 | 015612 | AZULEJOS:SUELO;CERAMICA;15CM X 45CM | AZULEJOS:SUELO;CERAMICA;15CM X 45CM
16000433 | X | ZCON | CON252300 | M-2 | 30131704 | 015612 | AZULEJOS:SUELO;CERAMICA;20CM X 20CM | AZULEJOS:SUELO;CERAMICA;20CM X 20CM
16000435 |  | ZCON | SUM231100 | UN | 31161700 | 088177 | TUERCA;1-1/2";RO;PARA PERNOS | TUERCA;1-1/2";RO;PARA PERNOS
16000436 | X | ZCON | CON251000 | ML | 31201600 | 045555 | SELLANTE;JUNTA EXPANSIVA;P/PISO CERAMICO | SELLANTE;JUNTA EXPANSIVA;P/PISO CERAMICO
16000437 | X | ZCON | SUM231200 | SC | 31201600 | 045555 | SELLANTE;MORTERO ADHESIVO CON POLIMERO | SELLANTE;MORTERO ADHESIVO CON POLIMERO
16000438 | X | ZCON | CON251400 | UN | 31161600 | 068756 | PERNO;1-1/2";11";CON ROSCA | PERNO;1-1/2";11";CON ROSCA
16000439 | X | ZCON | CON252200 | GLN | 12162100 | 071419 | REVESTIMIENTO INTUMESCENTE | REVESTIMIENTO INTUMESCENTE
16000440 | X | ZCON | CON251000 | UN | 24111810 | 015238 | DEPOSITO;1250L | DEPOSITO;1250L
16000441 |  | ZCON | CON251800 | UN | 30102000 | 050886 | LAMINA;GALVANIZADA;ACANALADA;10';CAL 28 | LAMINA;GALVANIZADA;ACANALADA;10';CAL 28
16000442 |  | ZCON | CON251800 | UN | 30102000 | 050886 | LAMINA;GALVANIZADA;ACANALADA;8';CAL 28 | LAMINA;GALVANIZADA;ACANALADA;8';CAL 28
16000443 |  | ZCON | CON251800 | UN | 30102000 | 050886 | LAMINA;GALVANIZADA;ACANALADA;6';CAL 28 | LAMINA;GALVANIZADA;ACANALADA;6';CAL 28
16000444 |  | ZCON | CON251200 | UN | 30131502 | 086116 | BLOQUE;15 X 20 X 40;TIPO U | BLOQUE;15 X 20 X 40;TIPO U
16000445 |  | ZCON | CON252000 | UN | 30102303 | 050857 | PERFIL:HIERRO;HEMBRA;6M;2";3/16" | PERFIL:HIERRO;HEMBRA;6M;2";3/16"
16000446 |  | ZCON | CON252000 | UN | 30102303 | 050857 | PERFIL:HIERRO;HEMBRA;6M;3/4";1/8" | PERFIL:HIERRO;HEMBRA;6M;3/4";1/8"
16000447 |  | ZCON | CON252200 | GLN | 31211505 | 045412 | PINTURA:ACEITE;VERDE KIWI;SYTEC | PINTURA:ACEITE;VERDE KIWI;SYTEC
16000449 |  | ZCON | CON252200 | GLN | 31211505 | 045412 | PINTURA:ACEITE;VERDE MILITAR;SYTEC | PINTURA:ACEITE;VERDE MILITAR;SYTEC
16000450 |  | ZCON | CON252000 | UN | 30102303 | 050857 | PERFIL:HIERRO;PLANO;6M;3";3/8" | PERFIL:HIERRO;PLANO;6M;3";3/8"
16000451 | X | ZCON | CON252000 | UN | 30102300 | 088582 | PERFIL;2";3/8";8";C ESTRUCTURAL | PERFIL;2";3/8";8";C ESTRUCTURAL
16000452 |  | ZCON | CON252000 | UN | 30102303 | 050857 | PERFIL:HIERRO;HEMBRA;6M;3";1/4" | PERFIL:HIERRO;HEMBRA;6M;3";1/4"
16000453 |  | ZCON | CON252000 | UN | 30102303 | 050857 | PERFIL:HIERRO;HEMBRA;6M;1/2";1/8" | PERFIL:HIERRO;HEMBRA;6M;1/2";1/8"
16000454 |  | ZCON | CON251800 | PLN | 30102000 | 050886 | LAMINA:METAL;LISA;8';4';1/16" | LAMINA:METAL;LISA;8';4';1/16"
16000455 |  | ZCON | SUM231200 | SC | 30111601 | 050342 | CEMENTO:REFRACTARIO;GROUT;MASTERFLOW 928 | CEMENTO:REFRACTARIO;GROUT;MASTERFLOW 928
16000456 |  | ZCON | CON252100 | M3 | 11111611 | 015478 | GRAVA;1/2";PIEDRIN | GRAVA;1/2";PIEDRIN
16000457 | X | ZCON | CON251200 | UN | 30131502 | 086116 | BLOQUE;0.10X0.20X0.51;BOVEDILLA | BLOQUE;0.10X0.20X0.51;BOVEDILLA
16000458 | X | ZCON | CON252000 | UN | 30101717 | 051265 | VIGA:CEMENTO;3M | VIGA:CEMENTO;3M
16000459 | X | ZCON | CON252000 | UN | 30101717 | 051265 | VIGA:CEMENTO;1.50M | VIGA:CEMENTO;1.50M
16000460 | X | ZCON | CON251900 | UN | 30103605 | 081807 | TABLON;REGLA;MADERA;1";10';4" | TABLON;REGLA;MADERA;1";10';4"
16000461 | X | ZCON | CON252200 | GLN | 31211508 | 045409 | PINTURA:ACRILICA;AZUCAR GLASS | PINTURA:ACRILICA;AZUCAR GLASS
16000462 | X | ZCON | CON252200 | GLN | 31211508 | 045409 | PINTURA:ACRILICA;VERDE MILITAR | PINTURA:ACRILICA;VERDE MILITAR
16000464 |  | ZCON | CON252200 | GLN | 31211518 | 1095190 | PINTURA:ANTICORROSIVA;BLANCO | PINTURA:ANTICORROSIVA;BLANCO
16000465 |  | ZCON | CON251100 | UN | 47121702 | 043573 | PAPELERA;PARA SANITARIO | PAPELERA;PARA SANITARIO
16000466 | X | ZCON | CON251100 | UN | 30181602 | 010465 | TOALLERO | TOALLERO
16000467 |  | ZCON | CON252300 | M2 | 30131704 | 015612 | AZULEJOS:SUELO;CERAMICA;33CM X 33CM | AZULEJOS:SUELO;CERAMICA;33CM X 33CM
16000468 |  | ZCON | CON251000 | UN | 23151804 | 070495 | DIGESTOR;BIOGESTOR;600L | DIGESTOR;BIOGESTOR;600L
16000470 | X | ZCON | CON252000 | UN | 30102300 | 088582 | PERFIL;2";1/4";4";C ESTRUCTURAL | PERFIL;2";1/4";4";C ESTRUCTURAL
16000471 |  | ZCON | CON251900 | UN | 30103605 | 081807 | TABLON;1-1/2"X10"X10' | TABLON;1-1/2"X10"X10'
16000473 |  | ZCON | CON251900 | UN | 30103604 | 050906 | LAMINA:MADERA;10';4";1";MACHIMBRE | LAMINA:MADERA;10';4";1";MACHIMBRE
16000474 |  | ZCON | CON251600 | UN | 11162108 | 018646 | ELECTROMALLA;9/9 X 6M | ELECTROMALLA;9/9 X 6M
16000476 | X | ZCON | CON251900 | UN | 30103605 | 081807 | TABLON;REGLA;MADERA;6";10';3" | TABLON;REGLA;MADERA;6";10';3"
16000477 | X | ZCON | CON252200 | GLN | 31211510 | 045528 | REVESTIMIENTO;PIMEX WASH PRIMER | REVESTIMIENTO;PIMEX WASH PRIMER
16000478 | X | ZCON | CON252200 | GLN | 31211510 | 045528 | REVESTIMIENTO;PIMEXWASH PRIMER CATALI 2 | REVESTIMIENTO;PIMEXWASH PRIMER CATALI 2
16000479 | X | ZCON | CON252200 | GLN | 12162100 | 071419 | RETARDANTE AL FUEGO;WB 1000 | RETARDANTE AL FUEGO;WB 1000
16000480 |  | ZCON | CON252200 | GLN | 31211506 | 045407 | PINTURA:LATEX;VERDE MILITAR | PINTURA:LATEX;VERDE MILITAR
16000490 | X | ZCON | CON252200 | GLN | 31211508 | 045409 | PINTURA:ACRILICA;VINEMEX MATE | PINTURA:ACRILICA;VINEMEX MATE
16000491 |  | ZCON | CON251800 | PLN | 30102000 | 050886 | LAMINA;8';4';1-1/2" X 3/4" X 1/4";EXPAN | LAMINA;8';4';1-1/2" X 3/4" X 1/4";EXPAN
16000492 | X | ZCON | CON252000 | UN | 30101700 | 050751 | VIGA;I;2" X 4";1/4";HORIZONTAL | VIGA;I;2" X 4";1/4";HORIZONTAL
16000493 |  | ZCON | CON252000 | UN | 30102303 | 050857 | PERFIL:HIERRO;HEMBRA;1-1/2";1/4" | PERFIL:HIERRO;HEMBRA;1-1/2";1/4"
16000494 | X | ZCON | CON252200 | GLN | 31211508 | 045409 | PINTURA:ACRILICA;CAFE | PINTURA:ACRILICA;CAFE
16000495 | X | ZCON | CON251300 | CUB | 12162304 | 085733 | ACELERADOR;ULTRA RAPIDO SIKA-2 | ACELERADOR;ULTRA RAPIDO SIKA-2
16000496 |  | ZCON | CON251300 | GLN | 12164903 | 045356 | EPOXY;ADITIVO IMPERMEABILIZADOR SIKA 1 | EPOXY;ADITIVO IMPERMEABILIZADOR SIKA 1
16000497 |  | ZCON | CON252200 | GLN | 31211500 | 088563 | BASE:SUPERFICIE;GRUESA G77 | BASE:SUPERFICIE;GRUESA G77
16000498 | X | ZCON | CON251000 | UN | 31163100 | 086647 | CONECTOR;1/4";SW;CED-40 P/TUBO | CONECTOR;1/4";SW;CED-40 P/TUBO
16000499 | X | ZCON | CON251000 | UN | 31163100 | 086647 | CONECTOR;2";SW;CED-40 P/TUBO | CONECTOR;2";SW;CED-40 P/TUBO
16000500 |  | ZCON | CON252300 | LB | 31211704 | 045552 | SELLADOR;ESTUQUE;PARA PISO CERAMICO | SELLADOR;ESTUQUE;PARA PISO CERAMICO
16000501 |  | ZCON | CON252300 | M2 | 30131704 | 015612 | AZULEJOS:SUELO;0.43CM X 0.43CM;BEIGE | AZULEJOS:SUELO;0.43CM X 0.43CM;BEIGE
16000502 |  | ZCON | CON251300 | KIT | 12164903 | 045356 | EPOXY;ADHESIVO;P/CONCRETO SIKADUR 52 A+B | EPOXY;ADHESIVO;P/CONCRETO SIKADUR 52 A+B
16000504 | X | ZCON | CON252200 | GLN | 31211518 | 1095190 | PINTURA:ANTICORROSIVA;VERDE ALBERJA | PINTURA:ANTICORROSIVA;VERDE ALBERJA
16000505 | X | ZCON | CON251300 | SC | 31211704 | 045552 | ESTUQUE BOQUICREST CHOCOLATE CREST | ESTUQUE BOQUICREST CHOCOLATE CREST
16000506 |  | ZCON | CON252000 | UN | 30101503 | 050636 | ANGULO:HIERRO;6M;3" X 3" X 3/16" | ANGULO:HIERRO;6M;3" X 3" X 3/16"
16000507 |  | ZCON | CON251900 | PLN | 11122001 | 015315 | PLYWOOD;1/2" X 4' X 8' | PLYWOOD;1/2" X 4' X 8'
16000510 | X | ZCON | CON251000 | UN | 31163100 | 086647 | CONECTOR;3";SW;CED-40 P/TUBO | CONECTOR;3";SW;CED-40 P/TUBO
16000511 | X | ZCON | CON251100 | GLN | 47101602 | 038275 | ANTI-INCRUSTANTE;DESCINCRUSTANTE AD-11 | ANTI-INCRUSTANTE;DESCINCRUSTANTE AD-11
16000512 |  | ZCON | CON252100 | UN | 31163401 | 078852 | GAVION COLCHON;4M;2M;0.30M;COLCHON | GAVION COLCHON;4M;2M;0.30M;COLCHON
16000513 | X | ZCON | CON251400 | ROL | 30121701 | 071806 | GEOMEMBRANA;TEXTURED;HDPE | GEOMEMBRANA;TEXTURED;HDPE
16000514 |  | ZCON | CON251400 | ROL | 30121702 | 071810 | GEOTEXTIL;180';150" | GEOTEXTIL;180';150"
16000515 | X | ZCON | CON251000 | ROL | 11151709 | 046567 | HILO:SINTETICO;PARA PLOMADA | HILO:SINTETICO;PARA PLOMADA
16000516 |  | ZCON | CON251800 | UN | 30102000 | 050886 | LAMINA;GALVANIZADA;ACANALADA;8';CAL 26 | LAMINA;GALVANIZADA;ACANALADA;8';CAL 26
16000517 |  | ZCON | CON251800 | PLN | 30102000 | 050886 | LAMINA:METAL;8';4';1/8";LABRADA | LAMINA:METAL;8';4';1/8";LABRADA
16000518 |  | ZCON | CON251800 | UN | 30102000 | 050886 | LAMINA:METAL;LISA;4';4' | LAMINA:METAL;LISA;4';4'
16000519 | X | ZCON | CON251800 | UN | 30102000 | 050886 | LAMINA:METAL;NEGRA;6';3';1/8" | LAMINA:METAL;NEGRA;6';3';1/8"
16000520 |  | ZCON | CON251800 | UN | 30102000 | 050886 | LAMINA;ESMALTADO;TROQUELADA;13';CAL 26 | LAMINA;ESMALTADO;TROQUELADA;13';CAL 26
16000521 |  | ZCON | CON251100 | UN | 30181801 | 010648 | DUCHA DE BANO;LLAVE | DUCHA DE BANO;LLAVE
16000522 |  | ZCON | CON251400 | UN | 31161607 | 014196 | PERNO:EXPANSION;HILTI;2-1/4";1/4" | PERNO:EXPANSION;HILTI;2-1/4";1/4"
16000523 |  | ZCON | CON251400 | UN | 31161607 | 014196 | PERNO:EXPANSION;HILTI;3-3/4";1/2" | PERNO:EXPANSION;HILTI;3-3/4";1/2"
16000524 |  | ZCON | CON251400 | UN | 31161607 | 014196 | PERNO:EXPANSION;HILTI;6";3/4" | PERNO:EXPANSION;HILTI;6";3/4"
16000525 |  | ZCON | CON251400 | UN | 31161607 | 014196 | PERNO:EXPANSION;HILTI;7";3/4" | PERNO:EXPANSION;HILTI;7";3/4"
16000526 | X | ZCON | CON252200 | GLN | 31211518 | 1095190 | PINTURA:ANTICORROSIVA;AZUL;2000 ESTRUC | PINTURA:ANTICORROSIVA;AZUL;2000 ESTRUC
16000527 |  | ZCON | CON252200 | GLN | 31211518 | 1095190 | PINTURA:ANTICORROSIVA;AMARILLA | PINTURA:ANTICORROSIVA;AMARILLA
16000528 | X | ZCON | CON252200 | GLN | 31211518 | 1095190 | PINTURA:ANTICORROSIVA;AZUCAR GLASS | PINTURA:ANTICORROSIVA;AZUCAR GLASS
16000529 | X | ZCON | CON252200 | GLN | 31211505 | 045412 | PINTURA:ACEITE;AZUL ETERNO | PINTURA:ACEITE;AZUL ETERNO
16000530 |  | ZCON | CON252200 | GLN | 31211505 | 045412 | PINTURA:ACEITE;GALVANIZADO;SYTEC | PINTURA:ACEITE;GALVANIZADO;SYTEC
16000531 |  | ZCON | CON252200 | UN | 31211507 | 1144801 | PINTURA:SPRAY;AMARIILO CATERPILAR | PINTURA:SPRAY;AMARIILO CATERPILAR
16000532 | X | ZCON | CON251900 | UN | 30103605 | 081807 | TABLON;REGLA;MADERA;4";12';4" | TABLON;REGLA;MADERA;4";12';4"
16000533 | X | ZCON | CON251300 | CUB | 31201631 | 045555 | COMPUESTO:SELLANTE;SILICONIZER | COMPUESTO:SELLANTE;SILICONIZER
16000534 |  | ZCON | CON251900 | UN | 30103605 | 081807 | TABLON;MADERA;2";12';12" | TABLON;MADERA;2";12';12"
16000535 |  | ZCON | CON251100 | UN | 30181514 | 010668 | TAPA:INODORO | TAPA:INODORO
16000536 |  | ZCON | CON252200 | GLN | 31211803 | 045567 | DISOLVENTE:PINTURA;ACRILICO | DISOLVENTE:PINTURA;ACRILICO
16000537 | X | ZCON | CON251600 | UN | 30102404 | 088802 | VARILLA;6M;NO 6;ACERO;CORRUGADO;G40 | VARILLA;6M;NO 6;ACERO;CORRUGADO;G40
16000538 |  | ZCON | CON251600 | UN | 30102404 | 088802 | VARILLA;12M;NO 6;ACERO;CORRUGADO;G60 | VARILLA;12M;NO 6;ACERO;CORRUGADO;G60
16000539 |  | ZCON | CON252200 | GLN | 31211504 | 045416 | PINTURA:TRAFICO;GRIS;SYTEC | PINTURA:TRAFICO;GRIS;SYTEC
16000543 | X | ZCON | CON252000 | UN | 30101503 | 050636 | ANGULO:HIERRO;INOX;6M;1" X 1" X 1/8" | ANGULO:HIERRO;INOX;6M;1" X 1" X 1/8"
16000550 | X | ZCON | CON251900 | UN | 30103605 | 081807 | TABLON;1";12';12" | TABLON;1";12';12"
16000551 |  | ZCON | CON251300 | SC | 30111505 | 086634 | CONCRETO;PREMEZCLADO SECO;3001;50KG | CONCRETO;PREMEZCLADO SECO;3001;50KG
16000552 |  | ZCON | CON251000 | UN | 24111810 | 015238 | DEPOSITO;1700L | DEPOSITO;1700L
16000553 |  | ZCON | CON251900 | UN | 30103605 | 081807 | TABLON;REGLA;MADERA;2";8';3" | TABLON;REGLA;MADERA;2";8';3"
16000554 |  | ZCON | CON251900 | UN | 30103605 | 081807 | TABLON;REGLA;MADERA;3";14';4" | TABLON;REGLA;MADERA;3";14';4"
16000555 | X | ZCON | CON251900 | UN | 30103605 | 081807 | TABLON;REGLA;MADERA;4";17';6" | TABLON;REGLA;MADERA;4";17';6"
16000560 |  | ZCON | CON251800 | PLN | 30102000 | 050395 | LAMINA DE PLASTICO;1/2";4';8';FIBROCEMEN | LAMINA DE PLASTICO;1/2";4';8';FIBROCEMEN
16000561 | X | ZCON | CON252000 | UN | 30101703 | 050757 | VIGA HIERRO;3/16" X 1/2";T | VIGA HIERRO;3/16" X 1/2";T
16000570 | X | ZCON | CON251000 | UN | 47101531 | 010744 | TANQUE SEPTICO;500L | TANQUE SEPTICO;500L
16000580 |  | ZCON | CON252200 | GLN | 31211508 | 045409 | PINTURA:ACRILICA;BLANCO | PINTURA:ACRILICA;BLANCO
16000581 |  | ZCON | CON252200 | GLN | 31211508 | 045409 | PINTURA:ACRILICA;AZUL | PINTURA:ACRILICA;AZUL
16000582 |  | ZCON | CON252200 | GLN | 31211504 | 083674 | PINTURA;HIDROFOBICA PARA CONCRETO | PINTURA;HIDROFOBICA PARA CONCRETO
16000583 |  | ZCON | CON252200 | GLN | 31201605 | 045537 | MASILLA;ELASTOMERICA | MASILLA;ELASTOMERICA
16000590 | X | ZCON | CON252200 | GLN | 31201607 | 045353 | EPOXY;NEGRO;AUTOPRIMARIO AMSA E4800 | EPOXY;NEGRO;AUTOPRIMARIO AMSA E4800
16000591 | X | ZCON | CON252200 | GLN | 31201615 | 045384 | ENDURECEDOR;ADHESIVO;P/PINTURA EPOXICA | ENDURECEDOR;ADHESIVO;P/PINTURA EPOXICA
16000592 |  | ZCON | CON252200 | GLN | 31211803 | 045567 | DISOLVENTE:PINTURA;ADELGAZADOR 8 | DISOLVENTE:PINTURA;ADELGAZADOR 8
16000593 | X | ZCON | CON251900 | UN | 30103605 | 081807 | TABLON;MADERA;1";14';12" | TABLON;MADERA;1";14';12"
16000594 | X | ZCON | CON251900 | UN | 30103605 | 081807 | TABLON;REGLA;MADERA;3";8';4" | TABLON;REGLA;MADERA;3";8';4"
16000595 |  | ZCON | CON251900 | UN | 30103605 | 081807 | TABLON;REGLA;MADERA;2";12';3" | TABLON;REGLA;MADERA;2";12';3"
16000596 | X | ZCON | CON252200 | GLN | 31211500 | 045354 | PINTURA EPOXY;AZUCAR GLASS | PINTURA EPOXY;AZUCAR GLASS
16000597 |  | ZCON | CON251800 | UN | 30102000 | 050886 | LAMINA;GALVANIZADA;ACANALADA;10';CAL 26 | LAMINA;GALVANIZADA;ACANALADA;10';CAL 26
16000598 |  | ZCON | CON251800 | UN | 30102000 | 050886 | LAMINA;GALVANIZADA;ACANALADA;12';CAL 26 | LAMINA;GALVANIZADA;ACANALADA;12';CAL 26
16000599 | X | ZCON | CON251100 | UN | 40142513 | 011248 | SIFON:DRENAJE;A SEGUIR;PVC;3" | SIFON:DRENAJE;A SEGUIR;PVC;3"
16000600 | X | ZCON | CON251100 | UN | 40142513 | 011248 | SIFON:DRENAJE;TERMINAL;PVC;3" | SIFON:DRENAJE;TERMINAL;PVC;3"
16000601 |  | ZCON | CON251800 | UN | 30102000 | 050886 | LAMINA;ESMALTADA;TROQUELADA;6';CAL 26 | LAMINA;ESMALTADA;TROQUELADA;6';CAL 26
16000602 |  | ZCON | CON252000 | UN | 30102300 | 088582 | PERFIL;2";6M;6";COSTANERA | PERFIL;2";6M;6";COSTANERA
16000603 | X | ZCON | CON252200 | GLN | 31211508 | 045409 | PINTURA:ACRILICA;GRIS | PINTURA:ACRILICA;GRIS
16000604 |  | ZCON | CON252200 | GLN | 31211508 | 045409 | PINTURA:ACRILICA;NARANJA | PINTURA:ACRILICA;NARANJA
16000605 | X | ZCON | CON252200 | GLN | 31211508 | 045409 | PINTURA:ACRILICA;VERDE | PINTURA:ACRILICA;VERDE
16000610 | X | ZCON | CON251300 | KIT | 31201600 | 045555 | SELLANTE;SIKA TOP ARMATEC 110 EPO CEM | SELLANTE;SIKA TOP ARMATEC 110 EPO CEM
16000611 |  | ZCON | CON252200 | UN | 31211507 | 1144801 | PINTURA:SPRAY;VERDE | PINTURA:SPRAY;VERDE
16000612 | X | ZCON | CON252200 | UN | 31211507 | 1144801 | PINTURA:SPRAY;NARANJA | PINTURA:SPRAY;NARANJA
16000613 | X | ZCON | CON251200 | UN | 30103600 | 1072993 | SISTEMA;VIGUETA;BOVEDILLA;PRETENSADA | SISTEMA;VIGUETA;BOVEDILLA;PRETENSADA
16000614 |  | ZCON | CON251900 | UN | 30103605 | 081807 | TABLON;REGLA;MADERA;2";12';4" | TABLON;REGLA;MADERA;2";12';4"
16000615 | X | ZCON | CON251400 | UN | 31162101 | 085847 | ANCLAJE:CONCRETO;DB-68 | ANCLAJE:CONCRETO;DB-68
16000617 |  | ZCON | CON251800 | UN | 30103200 | 015469 | REJILLA:METAL;ELECTROF.;HG;3/16";1M;6M | REJILLA:METAL;ELECTROF.;HG;3/16";1M;6M
16000619 |  | ZCON | CON251900 | UN | 30103605 | 081807 | TABLON;REGLA;MADERA;2"X3"X10' | TABLON;REGLA;MADERA;2"X3"X10'
16000620 | X | ZCON | CON251000 | ROL | 30121701 | 071806 | GEOMEMBRANA;CONTROL DE EROSION P300 | GEOMEMBRANA;CONTROL DE EROSION P300
16000621 | X | ZCON | CON251000 | ROL | 30121701 | 071806 | GEOMEMBRANA;CONTROL DE EROSION C125 | GEOMEMBRANA;CONTROL DE EROSION C125
16000622 | X | ZCON | CON251000 | ROL | 30121701 | 071806 | GEOMEMBRANA;GEOMALLA BX1475 | GEOMEMBRANA;GEOMALLA BX1475
16000623 | X | ZCON | CON251400 | UN | 30121701 | 071806 | GEOMEMBRANA;GEOCOLCHON TRITON | GEOMEMBRANA;GEOCOLCHON TRITON
16000624 | X | ZCON | CON251700 | UN |  |  | CUNETA BORDILLO PREFABRICADO 20X12X50 CM | CUNETA BORDILLO PREFABRICADO 20X12X50 CM
16000625 |  | ZCON | CON252200 | GLN |  |  | PINTURA LATEX ROJO | PINTURA LATEX ROJO
16000626 | X | ZCON | CON252200 | GLN |  |  | PINTURA SINTETICA BEIGE CLARO | PINTURA SINTETICA BEIGE CLARO
16000627 |  | ZCON | CON252000 | UN |  |  | HIERRO ANGULAR 1/4" X 1 1/2" X 6 M | HIERRO ANGULAR 1/4" X 1 1/2" X 6 M
16000628 |  | ZCON | CON251800 | UN |  |  | FIBROLIT 4´ X 8´ X ½" | FIBROLIT 4´ X 8´ X ½"
16000629 |  | ZCON | CON251000 | UN | 30102900 | 088536 | POSTE;CONCRETO PREF;0.14X0.14X3.30M | POSTE;CONCRETO PREF;0.14X0.14X3.30M
16000630 | X | ZCON | CON251900 | UN | 30103605 | 081807 | TABLON;REGLA;MADERA;2";14';3" | TABLON;REGLA;MADERA;2";14';3"
16000631 |  | ZCON | CON251900 | UN | 30103605 | 081807 | TABLON;REGLA;MADERA;2"X4"X8' | TABLON;REGLA;MADERA;2"X4"X8'
16000632 | X | ZCON | CON251700 | UN |  |  | BORDILLO PREFABRICADO 15X30X50 CM | BORDILLO PREFABRICADO 15X30X50 CM
16000633 | X | ZCON | CON251700 | UN |  |  | ADOQUIN PESADO INDUSTRIAL 10X22X24 CM | ADOQUIN PESADO INDUSTRIAL 10X22X24 CM
16000634 | X | ZCON | CON251700 | UN |  |  | ADOQUIN ECOLOGICO DECO 8X23X23 CM | ADOQUIN ECOLOGICO DECO 8X23X23 CM
16000635 | X | ZCON | CON251700 | UN |  |  | ADOQUIN MINIBALDOQUIN 8X9X27.5 CM | ADOQUIN MINIBALDOQUIN 8X9X27.5 CM
16000636 | X | ZCON | CON251700 | UN |  |  | ADOQUIN CUADRADO 8X24X24X CM | ADOQUIN CUADRADO 8X24X24X CM
16000637 | X | ZCON | CON251700 | UN |  |  | ADOQUIN RECTANGULAR 8X12X24X CM | ADOQUIN RECTANGULAR 8X12X24X CM
16000638 | X | ZCON | CON251700 | UN |  |  | ADOQUIN MINICUADRADO 8X12X12X CM | ADOQUIN MINICUADRADO 8X12X12X CM
16000639 | X | ZCON | CON251700 | UN |  |  | ADOQUIN TIPO LOSETA 6X12X24 CM | ADOQUIN TIPO LOSETA 6X12X24 CM
16000640 | X | ZCON | CON252300 | M2 |  |  | PISO GRANITO 30 X 30 | PISO GRANITO 30 X 30
16000641 |  | ZCON | CON251000 | UN | 30102400 | 088802 | VARILLA;ALUMINIO;CIRCULAR;1 1/2";3MTS | VARILLA;ALUMINIO;CIRCULAR;1 1/2";3MTS
16000642 |  | ZCON | CON252200 | UN | 31211507 | 1144801 | PINTURA:SPRAY;GRIS GALVANIZADO;TRUPER | PINTURA:SPRAY;GRIS GALVANIZADO;TRUPER
16000643 | X | ZCON | CON251000 | UN | 30102217 | 065512 | PLANCHA;SOLERA PREF.;LAJA;0.04X1.43M | PLANCHA;SOLERA PREF.;LAJA;0.04X1.43M
16000645 | X | ZCON | CON252000 | UN | 30101700 | 050751 | VIGA;I;3/8"X5"X11" HORIZONTAL | VIGA;I;3/8"X5"X11" HORIZONTAL
16000650 | X | ZCON | CON251000 | UN | 30102217 | 065512 | PLANCHA;MURO PREF.;LAJA;0.30X1.43M | PLANCHA;MURO PREF.;LAJA;0.30X1.43M
16000661 |  | ZCON | CON252200 | GLN | 31211506 | 045407 | PINTURA:LATEX;MARFIL | PINTURA:LATEX;MARFIL
16000670 |  | ZCON | CON252200 | GLN | 31211502 | 045411 | PINTURA:AL AGUA;CELESTE | PINTURA:AL AGUA;CELESTE
16000671 |  | ZCON | CON251300 | UN | 30181504 | 010654 | LAVAMANO;PILA;TALISHTE;2 LAVADEROS;89LTS | LAVAMANO;PILA;TALISHTE;2 LAVADEROS;89LTS
16000672 |  | ZCON | CON251100 | UN | 30181504 | 010654 | LAVAMANO;PILA;TALISHTE;89LTS;1 LAVADERO | LAVAMANO;PILA;TALISHTE;89LTS;1 LAVADERO
16000673 | X | ZCON | CON251300 | KIT | 12162304 | 085733 | ACELERADOR;SIKA;RAPID-1 | ACELERADOR;SIKA;RAPID-1
16000674 | X | ZCON | CON252200 | UN | 31211500 | 045354 | PINTURA EPOXY;BAR RUST 233H | PINTURA EPOXY;BAR RUST 233H
16000675 |  | ZCON | CON251100 | UN | 23151804 | 070495 | DIGESTOR;ROTOPLAS;1300 LT | DIGESTOR;ROTOPLAS;1300 LT
16000677 | X | ZCON | CON251300 | CUB | 12162301 | 045346 | CURADOR:CONCRETO;PENECRETE MORTAR;25 KG | CURADOR:CONCRETO;PENECRETE MORTAR;25 KG
16000678 |  | ZCON | CON252100 | M3 | 11111701 | 015567 | ARENA:CONSTRUCCION;POMA | ARENA:CONSTRUCCION;POMA
16000679 | X | ZCON | CON251300 | CUB | 12164801 | 085771 | ADITIVO;PENETRON ADMIX;25 KG | ADITIVO;PENETRON ADMIX;25 KG
16000680 | X | ZCON | CON251300 | CUB | 31211704 | 045552 | SELLADOR:SUPERFICIE;PENEPLUG;25KG | SELLADOR:SUPERFICIE;PENEPLUG;25KG
16000681 |  | ZCON | CON251000 | UN | 24111810 | 015238 | DEPOSITO;1100L | DEPOSITO;1100L
16000682 |  | ZCON | CON251000 | UN | 24111810 | 015238 | DEPOSITO;AGUA;3100 LITROS | DEPOSITO;AGUA;3100 LITROS
16000686 |  | ZCON | CON251800 | UN | 30102000 | 050886 | LAMINA:ESMALTADO;TROQUELADA;14';CAL 26 | LAMINA:ESMALTADO;TROQUELADA;14';CAL 26
16000690 |  | ZCON | CON251100 | UN | 30181801 | 010648 | DUCHA DE BAÑO;LAVAOJOS | DUCHA DE BAÑO;LAVAOJOS
16000692 | X | ZCON | CON251000 | UN | 47101531 | 010744 | TANQUE SEPTICO;1100L | TANQUE SEPTICO;1100L
16000693 |  | ZCON | CON251800 | UN | 30102000 | 050886 | LAMINA;ESMALTADO;TROQUELADA;18';CAL 26 | LAMINA;ESMALTADO;TROQUELADA;18';CAL 26
16000701 |  | ZCON | CON251100 | UN | 30181506 | 010687 | URINAL;MINGITORIO;PORCELANA;P/SANITARIO | URINAL;MINGITORIO;PORCELANA;P/SANITARIO
16000711 |  | ZCON | CON251300 | UN | 30181504 | 010654 | LAVAMANO;PILA;CONCRETO;2 LAVADEROS | LAVAMANO;PILA;CONCRETO;2 LAVADEROS
16000713 |  | ZCON | CON252200 | GLN | 31211505 | 045412 | PINTURA:ACEITE;VERDE ARVEJA | PINTURA:ACEITE;VERDE ARVEJA
16000715 | X | ZCON | CON251300 | ROL | 12164903 | 045356 | RECUBRIMIENTO EPOXY;PREMCOTE;500;4"X40' | RECUBRIMIENTO EPOXY;PREMCOTE;500;4"X40'
16000716 | X | ZCON | CON251300 | ROL | 12164903 | 045356 | RECUBRIMIENTO EPOXY;PREMCOTE;500; 6"X40' | RECUBRIMIENTO EPOXY;PREMCOTE;500; 6"X40'
16000719 | X | ZCON | CON251300 | PAQ | 12164903 | 045356 | RECUBRIMIENTO EPOXY;PREMCOTE;PRIMER | RECUBRIMIENTO EPOXY;PREMCOTE;PRIMER
16000723 |  | ZCON | CON252200 | GLN | 31211500 | 088299 | PINTURA;VERDE KIWI;SINTETICA;NOVA | PINTURA;VERDE KIWI;SINTETICA;NOVA
16000724 | X | ZCON | CON251400 | JGO | 30191502 | 015161 | ANDAMIOS;SISTEMA;COTYSSA;1.5X1.5X1.5 M | ANDAMIOS;SISTEMA;COTYSSA;1.5X1.5X1.5 M
16000725 |  | ZCON | CON251900 | UN | 30103605 | 081807 | TABLON;REGLA;MADERA;3"X3"X10' | TABLON;REGLA;MADERA;3"X3"X10'
16000726 |  | ZCON | CON251900 | UN | 30103605 | 081807 | TABLON;MADERA;REGLA;4"X4"X8" | TABLON;MADERA;REGLA;4"X4"X8"
16000727 | X | ZCON | CON251200 | M3 | 11111701 | 015567 | **ARENA:CONSTRUCCION;FUNDICION;MA002ST | **ARENA:CONSTRUCCION;FUNDICION;MA002ST
16000728 | X | ZCON | CON252100 | M3 | 11111701 | 015567 | **ARENA:CONSTRUCCION;FUNDICION;MA002RI | **ARENA:CONSTRUCCION;FUNDICION;MA002RI
16000729 | X | ZCON | CON252100 | M3 | 11111701 | 015567 | **ARENA:CONSTRUCCION;FUNDICION;MA002RII | **ARENA:CONSTRUCCION;FUNDICION;MA002RII
16000730 | X | ZCON | CON252100 | M3 | 11111701 | 015567 | **ARENA:CONSTRUCCION;FUNDICION;MA002RIII | **ARENA:CONSTRUCCION;FUNDICION;MA002RIII
16000731 | X | ZCON | CON251200 | UN | 30131503 | 015361 | **BLOQUE:PIEDRA;15CMX20CMX40CM;MB002ST | **BLOQUE:PIEDRA;15CMX20CMX40CM;MB002ST
16000732 |  | ZCON | CON251200 | UN | 30131503 | 015361 | **BLOQUE:PIEDRA;15CMX20CMX40CM;MB002RI | **BLOQUE:PIEDRA;15CMX20CMX40CM;MB002RI
16000733 | X | ZCON | CON251200 | UN | 30131503 | 015361 | **BLOQUE:PIEDRA;15CMX20CMX40CM;MB002RII | **BLOQUE:PIEDRA;15CMX20CMX40CM;MB002RII
16000734 | X | ZCON | CON251200 | UN | 30131503 | 015361 | **BLOQUE:PIEDRA;15CMX20CMX40CM;MB002RIII | **BLOQUE:PIEDRA;15CMX20CMX40CM;MB002RIII
16000735 | X | ZCON | CON251200 | UN | 30131503 | 015361 | **BLOQUE:PIEDRA;10X20X40CM;POMA;MB007ST | **BLOQUE:PIEDRA;10X20X40CM;POMA;MB007ST
16000736 | X | ZCON | CON251200 | UN | 30131503 | 015361 | **BLOQUE:PIEDRA;10X20X40CM;POMA;MB007RI | **BLOQUE:PIEDRA;10X20X40CM;POMA;MB007RI
16000737 | X | ZCON | CON251200 | UN | 30131503 | 015361 | **BLOQUE:PIEDRA;10X20X40CM;POMA;MB007RII | **BLOQUE:PIEDRA;10X20X40CM;POMA;MB007RII
16000738 | X | ZCON | CON251200 | UN | 30131503 | 015361 | **BLOQUE:PIEDRA;10X20X40CM;POMA;MB007RII | **BLOQUE:PIEDRA;10X20X40CM;POMA;MB007RII
16000739 | X | ZCON | CON251200 | UN | 30131503 | 015361 | **BLOQUE:PIEDRA;15X20X40CM;POMA;MB005ST | **BLOQUE:PIEDRA;15X20X40CM;POMA;MB005ST
16000740 | X | ZCON | CON251200 | UN | 30131503 | 015361 | **BLOQUE:PIEDRA;15X20X40CM;POMA;MB005RI | **BLOQUE:PIEDRA;15X20X40CM;POMA;MB005RI
16000741 | X | ZCON | CON251200 | UN | 30131503 | 015361 | **BLOQUE:PIEDRA;15X20X40CM;POMA;MB005RII | **BLOQUE:PIEDRA;15X20X40CM;POMA;MB005RII
16000742 | X | ZCON | CON251200 | UN | 30131503 | 015361 | **BLOQUE:PIEDRA;15X20X40CM;POMA;MB005RII | **BLOQUE:PIEDRA;15X20X40CM;POMA;MB005RII
16000743 | X | ZCON | CON252100 | M3 | 11111611 | 015478 | **GRAVA;3/4";PIEDRIN;MP03/4ST | **GRAVA;3/4";PIEDRIN;MP03/4ST
16000744 | X | ZCON | CON251000 | UN | 22101706 | 008494 | CUCHARA:PALAMEC;ALUM;P/MUESTREODCONCRETO | CUCHARA:PALAMEC;ALUM;P/MUESTREODCONCRETO
16000746 |  | ZCON | CON251000 | UN | 24111810 | 015238 | DEPOSITO;6000L | DEPOSITO;6000L
16000747 |  | ZCON | CON251400 | UN | 31161607 | 014196 | PERNO:EXPANSION;HILTI;HKB3;12";1" | PERNO:EXPANSION;HILTI;HKB3;12";1"
16000749 | X | ZCON | CON251600 | UN | 30101703 | 050757 | VIGA HIERRO;T-WF;6X9X20' | VIGA HIERRO;T-WF;6X9X20'
16000750 | X | ZCON | CON251600 | UN | 30101703 | 050757 | VIGA HIERRO;W;14X30X20';ASTM A36 | VIGA HIERRO;W;14X30X20';ASTM A36
16000751 |  | ZCON | CON251900 | UN | 30103605 | 081807 | TABLON;REGLA;MADERA;3"X4"X10' | TABLON;REGLA;MADERA;3"X4"X10'
16000752 | X | ZCON | CON251300 | UN | 30101717 | 051265 | VIGA:CEMENTO;SOLERA;0.08X0.15X1.40M | VIGA:CEMENTO;SOLERA;0.08X0.15X1.40M
16000753 | X | ZCON | CON251600 | UN | 30102303 | 050857 | PERFIL:HIERRO;HEMBRA HN;1/4"X6.5"X20" | PERFIL:HIERRO;HEMBRA HN;1/4"X6.5"X20"
16000754 | X | ZCON | CON251800 | UN | 30102203 | 050809 | LAMINA:HIERRO;4"X10"X1/4";NEGRO | LAMINA:HIERRO;4"X10"X1/4";NEGRO
16000756 | X | ZCON | CON251800 | UN | 30102203 | 050809 | LAMINA:HIERRO;6"X20"X3/16";NEGRO | LAMINA:HIERRO;6"X20"X3/16";NEGRO
16000757 |  | ZCON | CON251900 | UN | 30103605 | 081807 | TABLON;MADERA;1";8";12´ | TABLON;MADERA;1";8";12´
16000759 | X | ZCON | CON252200 | GLN | 31211502 | 045411 | PINTURA:AL AGUA;P/PIZARRON;NEGRA | PINTURA:AL AGUA;P/PIZARRON;NEGRA
16000763 | X | ZCON | CON251400 | UN | 30101717 | 051265 | VIGA:CEMEMT;COLUMNA;P/MURO;2.5X9X14 | VIGA:CEMEMT;COLUMNA;P/MURO;2.5X9X14
16000764 | X | ZCON | CON251200 | UN | 30131502 | 086116 | BLOQUE;P/MURO;PAM;14X20X73CMS;CLASE C | BLOQUE;P/MURO;PAM;14X20X73CMS;CLASE C
16000765 | X | ZCON | CON251400 | UN | 30101717 | 051265 | VIGA:CEMENTO;COLUMNA;LISA;P/MURO;3X9X14 | VIGA:CEMENTO;COLUMNA;LISA;P/MURO;3X9X14
16000766 | X | ZCON | CON251200 | UN | 30131502 | 086116 | BLOQUE;LOCK;PAM;2G;7X20X10CMS | BLOQUE;LOCK;PAM;2G;7X20X10CMS
16000768 |  | ZCON | CON252000 | UN | 30101503 | 050636 | ANGULO:HIERRO;6M;4" X 4" X 3/8" | ANGULO:HIERRO;6M;4" X 4" X 3/8"
16000770 |  | ZCON | CON251300 | KG | 31201600 | 045277 | PEGAMENTO;TIP TOP;SC2000;KG | PEGAMENTO;TIP TOP;SC2000;KG
16000771 |  | ZCON | CON251800 | UN | 30102203 | 050809 | LAMINA:METAL;NEGRA;8';4';5/8" | LAMINA:METAL;NEGRA;8';4';5/8"
16000790 | X | ZCON | CON251800 | PLN | 30102000 | 050886 | LAMINA:METAL;NEGRA;4";10";1/16" | LAMINA:METAL;NEGRA;4";10";1/16"
16000801 |  | ZCON | CON251100 | UN | 30180000 | 010606 | ACCESORIOS:SANITARIO;LAVAMANOS;1LLAVE | ACCESORIOS:SANITARIO;LAVAMANOS;1LLAVE
16000802 |  | ZCON | CON251900 | UN | 30103605 | 081807 | TABLON;MADERA;15X10" | TABLON;MADERA;15X10"
16000803 | X | ZCON | CON251000 | CUB | 12164902 | 045528 | REVESTI;GRIS PERLA;IMPERMEABILIZANTE | REVESTI;GRIS PERLA;IMPERMEABILIZANTE
16000804 | X | ZCON | CON252000 | UN | 30101703 | 050757 | VIGA HIERRO;NEGRO;TIPO I;3"X4"X6MTS | VIGA HIERRO;NEGRO;TIPO I;3"X4"X6MTS
16000805 | X | ZCON | CON252300 | M2 | 30131704 | 015612 | AZULEJOS:SUELO;CERAMICA;60CMX60CM;BEIGE | AZULEJOS:SUELO;CERAMICA;60CMX60CM;BEIGE
16000806 |  | ZCON | CON251800 | UN | 30102000 | 050886 | LAMINA;ESMALTADO;TROQUELADA;16';CAL 26 | LAMINA;ESMALTADO;TROQUELADA;16';CAL 26
16000807 | X | ZCON | CON251800 | UN | 30102005 | 050902 | LAMINA:ACERO INOX;PERF;1-3/4"X3/4"X1/8" | LAMINA:ACERO INOX;PERF;1-3/4"X3/4"X1/8"
16000808 | X | ZCON | CON251800 | UN | 30102005 | 050902 | LAMINA:ACERO INOX;PERF;5MM X 1/16" | LAMINA:ACERO INOX;PERF;5MM X 1/16"
16000809 |  | ZCON | CON251800 | UN | 30102005 | 050902 | LAMINA:ACERO INOX;MESH 12 | LAMINA:ACERO INOX;MESH 12
16000810 |  | ZCON | CON251800 | UN | 30102005 | 050902 | LAMINA:ACERO INOX;MESH 5 | LAMINA:ACERO INOX;MESH 5
16000811 | X | ZCON | CON251600 | UN | 30101703 | 050757 | VIGA HIERRO;WF;8"X6.5"X1/4" | VIGA HIERRO;WF;8"X6.5"X1/4"
16000812 |  | ZCON | CON251900 | UN | 30103605 | 081807 | TABLON;REGLA;MADERA;3"X4"X10´ | TABLON;REGLA;MADERA;3"X4"X10´
16000813 |  | ZCON | CON251900 | UN | 30103605 | 081807 | TABLON;REGLA;MADERA;3";12';4" | TABLON;REGLA;MADERA;3";12';4"
16000814 |  | ZCON | CON251800 | UN | 30102000 | 050886 | LAMINA;ESMALTADA;TROQUELADA;7';CAL 26 | LAMINA;ESMALTADA;TROQUELADA;7';CAL 26
16000815 |  | ZCON | CON252000 | UN | 30101503 | 050636 | ANGULO:HIERRO;6M;1" X 1" X 3/16" | ANGULO:HIERRO;6M;1" X 1" X 3/16"
16000816 |  | ZCON | CON251600 | UN | 30101703 | 050757 | VIGA HIERRO;TIPO H;8" X 8"X1/4" | VIGA HIERRO;TIPO H;8" X 8"X1/4"
16000818 | X | ZCON | CON251800 | UN | 30102000 | 050886 | LAMINA:METAL;ESMALTADO;TROQ;7';CAL 28 | LAMINA:METAL;ESMALTADO;TROQ;7';CAL 28
16000819 | X | ZCON | CON251900 | PLN | 11122001 | 015315 | PLYWOOD:MELAMINA;18MM*30CMS*120CMS | PLYWOOD:MELAMINA;18MM*30CMS*120CMS
16000820 | X | ZCON | CON251900 | PLN | 11122001 | 015315 | PLYWOOD:MELAMINA;18MM*20CMS*120CMS | PLYWOOD:MELAMINA;18MM*20CMS*120CMS
16000821 | X | ZCON | CON251800 | UN | 30102000 | 050886 | LAMINA:METAL;TROQ;GALVA;12";CAL28;1M | LAMINA:METAL;TROQ;GALVA;12";CAL28;1M
16000822 | X | ZCON | CON251800 | UN | 30102000 | 050886 | LAMINA:METAL;ESMALTADO;TROQ;13';CAL 28 | LAMINA:METAL;ESMALTADO;TROQ;13';CAL 28
16000823 | X | ZCON | CON252000 | UN | 30101703 | 050757 | VIGA HIERRO;W;W12X26LBS;20';ACERO A-36 | VIGA HIERRO;W;W12X26LBS;20';ACERO A-36
16000824 | X | ZCON | CON252000 | UN | 30101703 | 050757 | VIGA HIERRO;W;W12X14LBS;20';ACERO A-36 | VIGA HIERRO;W;W12X14LBS;20';ACERO A-36
16000825 |  | ZCON | CON252000 | UN | 30101703 | 050757 | VIGA HIERRO;W;W8X35LBS;20';ACERO A-36 | VIGA HIERRO;W;W8X35LBS;20';ACERO A-36
16000826 | X | ZCON | CON251600 | UN | 30101503 | 050636 | ANGULO:HIERRO;6M;1 1/2X1 1/2X1/4"20';A36 | ANGULO:HIERRO;6M;1 1/2X1 1/2X1/4"20';A36
16000827 |  | ZCON | CON251800 | UN | 30102000 | 050886 | LAMINA:METAL;GRATING;3/16X1";1.50X6MTS | LAMINA:METAL;GRATING;3/16X1";1.50X6MTS
16000831 | X | ZCON | CON251800 | UN | 30102203 | 050809 | LAMINA:HIERRO;TROQUELADA;TRASLUCIDA;12' | LAMINA:HIERRO;TROQUELADA;TRASLUCIDA;12'
16000840 |  | ZCON | CON252200 | KIT | 12164903 | 045356 | RECUBRIMIENTO EPOXY;LOCTITE;WEAR | RECUBRIMIENTO EPOXY;LOCTITE;WEAR
16000841 |  | ZCON | CON252200 | KIT | 31201631 | 045356 | RECUBRIMIENTO EPOXY;LOCTITE;NORDBAK | RECUBRIMIENTO EPOXY;LOCTITE;NORDBAK
16000842 |  | ZCON | CON252200 | KIT | 12164903 | 045356 | RECUBRIMIENTO EPOXY;LOCTITE;PNEU-WEAR | RECUBRIMIENTO EPOXY;LOCTITE;PNEU-WEAR
16000850 | X | ZCON | CON252000 | UN | 30102300 | 088582 | PERFIL;2";6M;8";COSTANERA | PERFIL;2";6M;8";COSTANERA
16000852 | X | ZCON | CON252200 | GLN | 31211502 | 045411 | PINTURA:AL AGUA;MANGO | PINTURA:AL AGUA;MANGO
16000853 | X | ZCON | CON252200 | GLN | 31211502 | 045411 | PINTURA:AL AGUA;MELOCOTON MATE | PINTURA:AL AGUA;MELOCOTON MATE
16000854 | X | ZCON | CON252200 | GLN | 31211502 | 045411 | PINTURA:AL AGUA;CAFE BRILLANTE | PINTURA:AL AGUA;CAFE BRILLANTE
16000860 | X | ZCON | CON252300 | UN | 30161707 | 042672 | PISO:VINYL;15X60CM;PARQUET;COLOR MADERA | PISO:VINYL;15X60CM;PARQUET;COLOR MADERA
16000870 |  | ZCON | CON252200 | GLN | 31211504 | 045416 | PINTURA:TRAFICO;VERDE;SYTEC PROFESSIONAL | PINTURA:TRAFICO;VERDE;SYTEC PROFESSIONAL
16000871 | X | ZCON | CON251300 | SC | 30111601 | 050342 | CEMENTO:REFRACTARIO;MASTERFLOW;100 | CEMENTO:REFRACTARIO;MASTERFLOW;100
16000880 |  | ZCON | CON252200 | GLN | 31211505 | 045412 | PINTURA:ACEITE;NARANJA PANTONE144C;SYTEC | PINTURA:ACEITE;NARANJA PANTONE144C;SYTEC
16000881 |  | ZCON | CON252200 | GLN | 31211505 | 045412 | PINTURA:ACEITE;GRIS PANTONE 425C;SYTEC | PINTURA:ACEITE;GRIS PANTONE 425C;SYTEC
16000882 |  | ZCON | CON252200 | GLN | 31211506 | 045407 | PINTURA:LATEX;NARANJA PANTONE 144C;SYTEC | PINTURA:LATEX;NARANJA PANTONE 144C;SYTEC
16000883 |  | ZCON | CON252200 | GLN | 31211506 | 045407 | PINTURA:LATEX;GRIS PANTONE 425C;SYTEC | PINTURA:LATEX;GRIS PANTONE 425C;SYTEC
16000885 | X | ZCON | CON251600 | UN | 30102400 | 088802 | VARILLA;12M;NO 3;ACERO;CORRUGADO | VARILLA;12M;NO 3;ACERO;CORRUGADO
16000886 | X | ZCON | CON251600 | UN | 30102404 | 088802 | VARILLA;12M;NO 4;ACERO;CORRUGADO | VARILLA;12M;NO 4;ACERO;CORRUGADO
16000887 | X | ZCON | CON251600 | UN | 30102404 | 088802 | VARILLA;12M;NO 5;ACERO;CORRUGADO | VARILLA;12M;NO 5;ACERO;CORRUGADO
16000888 | X | ZCON | CON251600 | UN | 30102404 | 088802 | VARILLA;12M;NO 7;ACERO;CORRUGADO | VARILLA;12M;NO 7;ACERO;CORRUGADO
16000889 | X | ZCON | CON251600 | UN | 30102404 | 088802 | VARILLA;12M;NO 8;ACERO;CORRUGADO | VARILLA;12M;NO 8;ACERO;CORRUGADO
16000890 | X | ZCON | CON251600 | UN | 30102404 | 088802 | VARILLA;12M;NO 9;ACERO;CORRUGADO | VARILLA;12M;NO 9;ACERO;CORRUGADO
16000891 | X | ZCON | CON251600 | UN | 30102404 | 088802 | VARILLA;12M;NO 10;ACERO;CORRUGADO | VARILLA;12M;NO 10;ACERO;CORRUGADO
16000892 | X | ZCON | CON251600 | UN | 30102404 | 088802 | VARILLA;12M;NO 11;ACERO;CORRUGADO | VARILLA;12M;NO 11;ACERO;CORRUGADO
16000893 | X | ZCON | CON251600 | UN | 30102404 | 088802 | VARILLA;12M;NO 14;ACERO;CORRUGADO | VARILLA;12M;NO 14;ACERO;CORRUGADO
16000894 | X | ZCON | CON251600 | UN | 30102404 | 088802 | VARILLA;12M;NO 18;ACERO;CORRUGADO | VARILLA;12M;NO 18;ACERO;CORRUGADO
16000895 | X | ZCON | CON251000 | UN | 41111950 | 004039 | BOYA:INDICADORA;PLASTICA;P/TRANSMALLO | BOYA:INDICADORA;PLASTICA;P/TRANSMALLO
16000896 |  | ZCON | CON251900 | UN | 30103605 | 081807 | TABLON;MADERA;3";3";10´ | TABLON;MADERA;3";3";10´
16000897 | X | ZCON | CON252200 | GLN | 31211505 | 045412 | PINTURA:ACEITE;MANDARINA | PINTURA:ACEITE;MANDARINA
16000898 |  | ZCON | CON252200 | GLN | 31211505 | 045412 | PINTURA:ACEITE;TURQUESA | PINTURA:ACEITE;TURQUESA
16000899 | X | ZCON | CON252200 | GLN | 31211505 | 045412 | PINTURA:ACEITE;ROJO | PINTURA:ACEITE;ROJO
16000900 |  | ZCON | CON252200 | CUB | 31211506 | 045407 | PINTURA:LATEX;AQUA | PINTURA:LATEX;AQUA
16000901 |  | ZCON | CON251600 | UN | 30102403 | 050873 | VARILLA:HIERRO;3M;REDON COLD ROLD;3/8” | VARILLA:HIERRO;3M;REDON COLD ROLD;3/8”
16000902 |  | ZCON | CON251600 | UN | 30102403 | 050873 | VARILLA:HIERRO;3M;REDON COLD ROLD;1/4” | VARILLA:HIERRO;3M;REDON COLD ROLD;1/4”
16000903 |  | ZCON | CON251900 | UN | 30103605 | 081807 | TABLON;MADERA;2";12";10´ | TABLON;MADERA;2";12";10´
16000904 |  | ZCON | CON251600 | UN | 30102403 | 050873 | VARILLA:HIERRO;3M;REDON COLD ROLD;1/2” | VARILLA:HIERRO;3M;REDON COLD ROLD;1/2”
16000905 |  | ZCON | CON251600 | UN | 30102403 | 050873 | VARILLA:HIERRO;3M;REDON COLD ROLD;5/8” | VARILLA:HIERRO;3M;REDON COLD ROLD;5/8”
16000906 |  | ZCON | CON251600 | UN | 30102403 | 050873 | VARILLA:HIERRO;3M;REDON COLD ROLD;3/4” | VARILLA:HIERRO;3M;REDON COLD ROLD;3/4”
16000907 |  | ZCON | CON251600 | UN | 30102403 | 050873 | VARILLA:HIERRO;3M;REDON COLD ROLD;7/8” | VARILLA:HIERRO;3M;REDON COLD ROLD;7/8”
16000908 |  | ZCON | CON252200 | CUB | 31211506 | 045407 | PINTURA:LATEX;MARFIL | PINTURA:LATEX;MARFIL
16000909 |  | ZCON | CON251900 | UN | 30103605 | 081807 | TABLON;MADERA;1";12";10´ | TABLON;MADERA;1";12";10´
16000910 | X | ZCON | CON252200 | GLN | 31211506 | 045407 | PINTURA:LATEX;AZUL CIELO | PINTURA:LATEX;AZUL CIELO
16000911 | X | ZCON | CON252200 | GLN | 31211506 | 045407 | PINTURA:LATEX;AZUL | PINTURA:LATEX;AZUL
16000912 |  | ZCON | CON251600 | UN | 30101503 | 050636 | ANGULO:HIERRO;6M;1/4"X1 1/2" | ANGULO:HIERRO;6M;1/4"X1 1/2"
16000913 | X | ZCON | CON251300 | UN | 31211708 | 045337 | RECUBRIMIENTO:POLVO;BETUN;JUDEA | RECUBRIMIENTO:POLVO;BETUN;JUDEA
16000914 |  | ZCON | CON251300 | M3 | 30111505 | 086634 | CONCRETO;FUNDICION;3000PSI | CONCRETO;FUNDICION;3000PSI
16000920 |  | ZCON | CON251400 | UN | 31211704 | 045552 | SELLADOR:SUPERFICIE;ESPUMA;HILTI;CP620 | SELLADOR:SUPERFICIE;ESPUMA;HILTI;CP620
16000921 |  | ZCON | CON252200 | GLN | 31211500 | 088299 | PINTURA;IMPERMEABILIZANTE;BLANCO | PINTURA;IMPERMEABILIZANTE;BLANCO
16000922 | X | ZCON | CON252200 | GLN | 31211500 | 088299 | PINTURA;IMPERMEABILIZANTE;GRIS PERLA | PINTURA;IMPERMEABILIZANTE;GRIS PERLA
16000930 | X | ZCON | CON252000 | UN | 30102303 | 050857 | PERFIL:HIERRO;HEMBRA;HN;4"X 1/8" | PERFIL:HIERRO;HEMBRA;HN;4"X 1/8"
16000931 |  | ZCON | CON252000 | UN | 30101703 | 050757 | VIGA HIERRO;C;4";HIERRO NEGRO | VIGA HIERRO;C;4";HIERRO NEGRO
16000932 | X | ZCON | CON251800 | UN | 30102203 | 050809 | LAMINA;HIERRO;TROQUELADA;TRASLUCIDA;12' | LAMINA;HIERRO;TROQUELADA;TRASLUCIDA;12'
16000933 |  | ZCON | CON251600 | PLN | 11162108 | 018646 | ELECTROMALLA;6X6;3/3 | ELECTROMALLA;6X6;3/3
16000934 | X | ZCON | CON252200 | GLN | 31211506 | 045407 | PINTURA:LATEX;VERDE OBSCURO | PINTURA:LATEX;VERDE OBSCURO
16000940 |  | ZCON | CON252200 | GLN | 31211506 | 045407 | PINTURA:LATEX;AMARILLO | PINTURA:LATEX;AMARILLO
16000950 | X | ZCON | CON252200 | CUB | 31211506 | 045407 | PINTURA:LATEX;CAFE | PINTURA:LATEX;CAFE
16000951 |  | ZCON | CON252200 | CUB | 31211506 | 045407 | PINTURA:LATEX;VERDE LIMON | PINTURA:LATEX;VERDE LIMON
16000952 |  | ZCON | CON251800 | UN | 30102000 | 050395 | LAMINA PLASTICO;TROQUELADA;TRASLUCIDA;16 | LAMINA PLASTICO;TROQUELADA;TRASLUCIDA;16
16000953 |  | ZCON | CON251000 | UN | 30102217 | 065512 | PLANCHA; NO METALICA;ESPONJA;12";ALBAÑIL | PLANCHA; NO METALICA;ESPONJA;12";ALBAÑIL
16000960 |  | ZCON | CON251800 | UN | 30102004 | 050814 | LAMINA:ACERO;INOX;304;PERFORADA;1MM | LAMINA:ACERO;INOX;304;PERFORADA;1MM
16000970 | X | ZCON | CON251000 | UN | 24111810 | 015238 | DEPOSITO;BIDON;P/INFLAMABLES;10LITROS | DEPOSITO;BIDON;P/INFLAMABLES;10LITROS
16000971 |  | ZCON | CON251800 | UN | 30102000 | 050886 | LAMINA:METAL;1/2"X1/4”X1/16”;DESPLEGADA | LAMINA:METAL;1/2"X1/4”X1/16”;DESPLEGADA
16000972 |  | ZCON | CON251800 | UN | 30102000 | 050886 | LAMINA:METAL;1-3/4”X3/4”X1/8”;DESPLEGADA | LAMINA:METAL;1-3/4”X3/4”X1/8”;DESPLEGADA
16000980 | X | ZCON | CON252000 | UN | 30102303 | 050857 | PERFIL:HIERRO;HEMBRA;6M;3";3/16" | PERFIL:HIERRO;HEMBRA;6M;3";3/16"
16000990 | X | ZCON | CON251300 | SC | 12164801 | 085771 | ADITIVO;KEM;REFLECTORIZANTE;PERLA SILICA | ADITIVO;KEM;REFLECTORIZANTE;PERLA SILICA
16000991 | X | ZCON | CON252200 | SC | 12164801 | 085771 | ADITIVO;REDUCTOR;INDUSTRIAL;R2K4-1 | ADITIVO;REDUCTOR;INDUSTRIAL;R2K4-1
16000992 |  | ZCON | CON251800 | UN | 30102004 | 050814 | LAMINA:ACERO;LOSACERO;CAL 22;14' | LAMINA:ACERO;LOSACERO;CAL 22;14'
16000993 | X | ZCON | CON251900 | UN | 30103605 | 081807 | TABLON;MADERA;5 1/2";11';12" | TABLON;MADERA;5 1/2";11';12"
16000994 | X | ZCON | CON251000 | UN | 30181504 | 010654 | LAVAMANO;WHIRLPOOL;50 GALONES | LAVAMANO;WHIRLPOOL;50 GALONES
16000995 | X | ZCON | CON251400 | UN | 31161607 | 014196 | PERNO:EXPANSION;HILTI;6";1/2" | PERNO:EXPANSION;HILTI;6";1/2"
16000996 |  | ZCON | CON252200 | GLN | 31211505 | 045412 | PINTURA:ACEITE;AZUCAR;GLASS;SYTEC | PINTURA:ACEITE;AZUCAR;GLASS;SYTEC
16000997 |  | ZCON | CON251200 | UN | 30131503 | 015361 | BLOQUE:PIEDRA;19CMX19CMX39CM;TIPO B | BLOQUE:PIEDRA;19CMX19CMX39CM;TIPO B
16001000 |  | ZCON | CON251000 | UN | 30181505 | 089532 | INODORO;SANITARIO;BLANCO;CON ACCESORIOS | INODORO;SANITARIO;BLANCO;CON ACCESORIOS
16001010 | X | ZCON | CON251900 | UN | 30103605 | 081807 | TABLON;1";10';30" | TABLON;1";10';30"
16001011 | X | ZCON | CON251900 | UN | 30103605 | 081807 | TABLON;REGLA;MADERA;3";8';3" | TABLON;REGLA;MADERA;3";8';3"
16001012 | X | ZCON | CON251900 | UN | 30103605 | 081807 | TABLON;2";10';2" | TABLON;2";10';2"
16001013 |  | ZCON | CON251900 | UN | 30103605 | 081807 | TABLON;REGLA;MADERA;2";8';2" | TABLON;REGLA;MADERA;2";8';2"
16001014 | X | ZCON | CON251900 | UN | 30103605 | 081807 | TABLON;1";10';1" | TABLON;1";10';1"
16001015 | X | ZCON | CON251000 | UN | 24111810 | 015238 | DEPOSITO;600L | DEPOSITO;600L
16001016 | X | ZCON | CON251900 | UN | 30103605 | 081807 | TABLON;MADER;12"X12"X2' | TABLON;MADER;12"X12"X2'
16001020 |  | ZCON | CON251800 | UN | 30102000 | 050395 | LAMINA PLASTICO;TROQUEL;TRASLUCIDA;11' | LAMINA PLASTICO;TROQUEL;TRASLUCIDA;11'
16001021 | X | ZCON | CON251800 | UN | 30102000 | 050395 | LAMINA PLASTICO;TROQUEL;TRASLUCIDA;13' | LAMINA PLASTICO;TROQUEL;TRASLUCIDA;13'
16001022 |  | ZCON | CON251800 | UN | 30102000 | 050395 | LAMINA PLASTICO;TRASLUCIDA;ACANALADA;16' | LAMINA PLASTICO;TRASLUCIDA;ACANALADA;16'
16001023 | X | ZCON | CON251800 | UN | 30102000 | 050395 | LAMINA PLASTICO;TROQUEL;TRASLUCIDA;11' | LAMINA PLASTICO;TROQUEL;TRASLUCIDA;11'
16001024 |  | ZCON | CON251800 | UN | 30102000 | 050395 | LAMINA PLASTICO;TROQUEL;TRASLUCIDA;13' | LAMINA PLASTICO;TROQUEL;TRASLUCIDA;13'
16001025 |  | ZCON | CON251800 | UN | 30102000 | 050395 | LAMINA PLASTICO;TRASLUCIDA;ACANALADA;8' | LAMINA PLASTICO;TRASLUCIDA;ACANALADA;8'
16001026 |  | ZCON | CON251000 | UN | 24111810 | 015238 | DEPOSITO;450L;ROTOPLAS | DEPOSITO;450L;ROTOPLAS
16001027 | X | ZCON | CON251000 | UN | 24111810 | 015238 | DEPOSITO;750L | DEPOSITO;750L
16001028 | X | ZCON | CON251100 | UN | 30181801 | 010648 | DUCHA DE BAÑO;LLAVE;DANIKA MOEN | DUCHA DE BAÑO;LLAVE;DANIKA MOEN
16001029 |  | ZCON | CON252200 | GLN | 31211500 | 088299 | PINTURA;NARANJA PANTONE;SINTETICA | PINTURA;NARANJA PANTONE;SINTETICA
16001030 |  | ZCON | CON251300 | UN | 30111601 | 015380 | CEMENTO:ALBAÑILERIA;CONDUC;NO CORROSIVO | CEMENTO:ALBAÑILERIA;CONDUC;NO CORROSIVO
16001031 |  | ZCON | CON251800 | UN | 30102000 | 050886 | LAMINA:METAL;ESMALTADA;TROQUELADA;20';26 | LAMINA:METAL;ESMALTADA;TROQUELADA;20';26
16001032 |  | ZCON | CON251300 | UN | 31201607 | 045353 | EPOXY AGLOMERANTE;A22-1N3;CARTUCHO;627ML | EPOXY AGLOMERANTE;A22-1N3;CARTUCHO;627ML
16001033 |  | ZCON | CON251000 | UN | 30180000 | 010606 | ACCESORIOS:SANITARIO;FLUXO;REGAL;186XL | ACCESORIOS:SANITARIO;FLUXO;REGAL;186XL
16001035 |  | ZCON | CON251300 | UN | 31201600 | 045277 | PEGAMENTO;TUBO;1/32GR;CPVC | PEGAMENTO;TUBO;1/32GR;CPVC
16001036 |  | ZCON | CON252200 | KIT | 31211500 | 045354 | PINTURA EPOXY;BAR RUST;233H | PINTURA EPOXY;BAR RUST;233H
16001040 |  | ZCON | CON252000 | UN | 30101700 |  | VIGA;TIPO C;6"X2"X3/8"X;6MT;HN | VIGA;TIPO C;6"X2"X3/8"X;6MT;HN
16001042 |  | ZCON | CON251400 | ROL | 31201512 |  | CINTA:ADHESIVA;50MMX25MTS;FIBRA;VIDRIO | CINTA:ADHESIVA;50MMX25MTS;FIBRA;VIDRIO
16001043 | X | ZCON | CON251000 | M | 40142000 |  | MANGUERA;1-1/2";PVC;POLDERFLEX | MANGUERA;1-1/2";PVC;POLDERFLEX
16001050 | X | ZCON | CON251200 | UN | 30131502 |  | BLOQUE;CORTAFUEGO;HILTI;2"X5"X8" | BLOQUE;CORTAFUEGO;HILTI;2"X5"X8"
16001051 |  | ZCON | CON251300 | UN | 31211704 |  | SELLADOR:SUPERFI;CORTAFUEGO;HILTI;FS-ONE | SELLADOR:SUPERFI;CORTAFUEGO;HILTI;FS-ONE
16001052 |  | ZCON | CON252200 | GLN | 31211504 |  | PINTURA:REVESTIMI;P/PISCINA;AZUL;CRISTAL | PINTURA:REVESTIMI;P/PISCINA;AZUL;CRISTAL
16001053 |  | ZCON | CON252200 | GLN | 31211500 |  | PINTURA;GRIS;CLARO;LBF85-1;SHERWIN;WILLI | PINTURA;GRIS;CLARO;LBF85-1;SHERWIN;WILLI
16001056 | X | ZCON | CON252200 | GLN | 31211508 | 045409 | PINTURA:ACRILICA;INTERI;SATINADA;BLANCO | PINTURA:ACRILICA;INTERI;SATINADA;BLANCO
16001057 | X | ZCON | CON251800 | UN | 30102000 | 050886 | LAMINA:METAL;SHIMM BRASS;T57548 | LAMINA:METAL;SHIMM BRASS;T57548
16001060 |  | ZCON | CON251900 | UN | 30103605 | 081807 | TABLON;1"X10”X10’ | TABLON;1"X10”X10’
16001070 | X | ZCON | CON252000 | UN | 30101703 |  | VIGA HIERRO;WF;8"X4"X1/4" | VIGA HIERRO;WF;8"X4"X1/4"
16001071 |  | ZCON | CON251900 | UN | 30103605 |  | TABLON;MADERA;2"X10"X10' | TABLON;MADERA;2"X10"X10'
16001072 |  | ZCON | CON251300 | UN | 12164903 | 045356 | EPOXY;ADHESIVO;SIKADUR;31;JGO;A+B;5KG | EPOXY;ADHESIVO;SIKADUR;31;JGO;A+B;5KG
16001073 | X | ZCON | CON252200 | GLN | 31211518 | 1095190 | PINTURA:ANTICORROSIVA;GALON | PINTURA:ANTICORROSIVA;GALON
16001074 |  | ZCON | CON252200 | GLN | 31211803 | 045567 | DISOLVENTE;THINNER;GALON | DISOLVENTE;THINNER;GALON
16001075 |  | ZCON | CON251400 | UN | 31211704 | 045552 | SELLADOR;AISLANTE;ESPUMA;SIKA BOOM;300ML | SELLADOR;AISLANTE;ESPUMA;SIKA BOOM;300ML
16001076 |  | ZCON | CON252200 | UN | 12162100 | 071419 | RETARDANTE AL FUEGO;ESPUMA;COLOR;ROJO | RETARDANTE AL FUEGO;ESPUMA;COLOR;ROJO
16001077 |  | ZCON | CON251800 | UN | 30102004 | 050814 | LAMINA:ACERO;DESPLEGADA;4´X8'X1/8" | LAMINA:ACERO;DESPLEGADA;4´X8'X1/8"
16001078 | X | ZCON | CON252000 | UN | 30102300 | 088582 | PERFIL;2X3CH16;COSTANERA;L=20';GRADO 36 | PERFIL;2X3CH16;COSTANERA;L=20';GRADO 36
16001079 |  | ZCON | CON252000 | UN | 30102300 | 088582 | PERFIL;RIEL;UNISTRUT;ACANALADO;1";GALVAN | PERFIL;RIEL;UNISTRUT;ACANALADO;1";GALVAN
16001080 | X | ZCON | CON252000 | M | 30102300 | 088582 | PERFIL;RIEL;DIN;33MM;P/CONECTAR;SPD | PERFIL;RIEL;DIN;33MM;P/CONECTAR;SPD
16001081 |  | ZCON | CON251300 | SC | 30111601 | 015380 | CEMENTO:ALBANILERIA;4000PSI | CEMENTO:ALBANILERIA;4000PSI
16001082 | X | ZCON | CON251600 | UN | 30102404 | 088802 | VARILLA;ACERO;CORRUG;5/8";GRADO 40;L=20' | VARILLA;ACERO;CORRUG;5/8";GRADO 40;L=20'
16001083 |  | ZCON | CON251600 | UN | 30102404 | 088802 | VARILLA;ACERO;ROSCADA;3/8"X20' | VARILLA;ACERO;ROSCADA;3/8"X20'
16001084 | X | ZCON | CON251600 | UN | 30102404 | 088802 | VARILLA;ACERO;CORRUG;1/2";GRADO 40;L=20' | VARILLA;ACERO;CORRUG;1/2";GRADO 40;L=20'
16001085 |  | ZCON | CON251600 | UN | 30102404 | 088802 | VARILLA;ACERO;CORRUG;3/8";GRADO 40;L=20' | VARILLA;ACERO;CORRUG;3/8";GRADO 40;L=20'
16001086 | X | ZCON | CON251600 | UN | 30102404 | 088802 | VARILLA;ACERO;CORRUG;3/8";GRADO 60;L=20' | VARILLA;ACERO;CORRUG;3/8";GRADO 60;L=20'
16001087 |  | ZCON | CON252100 | M3 | 11111701 | 015567 | ARENA:CONSTRUCCION;RIO | ARENA:CONSTRUCCION;RIO
16001088 | X | ZCON | CON252100 | M3 | 11111611 | 015478 | GRAVA;3/4";PIEDRIN | GRAVA;3/4";PIEDRIN
16001089 | X | ZCON | CON251300 | L | 12164801 | 085771 | ADITIVO;ACELERANTE | ADITIVO;ACELERANTE
16001090 |  | ZCON | CON252000 | UN | 30101503 | 050636 | ANGULO:HIERRO;1.5X1.5X1/8";L=20';S/GRADO | ANGULO:HIERRO;1.5X1.5X1/8";L=20';S/GRADO
16001091 | X | ZCON | CON252000 | UN | 30101503 | 050636 | ANGULO:HIERRO;3"X3"X1/4";L=20';GRADO 36 | ANGULO:HIERRO;3"X3"X1/4";L=20';GRADO 36
16001092 | X | ZCON | CON252000 | UN | 30101503 | 050636 | ANGULO:HIERRO;3"X3"X3/16";L=20';GRADO 36 | ANGULO:HIERRO;3"X3"X3/16";L=20';GRADO 36
16001093 | X | ZCON | CON251600 | UN | 31231400 | 065814 | PLATINA;1"X3/16";L=20';GRADO 36 | PLATINA;1"X3/16";L=20';GRADO 36
16001094 | X | ZCON | CON251600 | UN | 31231400 | 065814 | PLATINA;2"X1/4";L=20';GRADO 36 | PLATINA;2"X1/4";L=20';GRADO 36
16001095 | X | ZCON | CON251600 | UN | 31231400 | 065814 | PLATINA;2"X3/8";L=20';GRADO 36 | PLATINA;2"X3/8";L=20';GRADO 36
16001096 | X | ZCON | CON251600 | UN | 31231400 | 065814 | PLATINA;2.5"X1/2";L=20';GRADO 36 | PLATINA;2.5"X1/2";L=20';GRADO 36
16001097 | X | ZCON | CON251600 | UN | 31231400 | 065814 | PLATINA;2.5X3/8";L=20';GRADO 36 | PLATINA;2.5X3/8";L=20';GRADO 36
16001098 | X | ZCON | CON251600 | UN | 31231400 | 065814 | PLATINA;3"X1/4";L=20';GRADO 36 | PLATINA;3"X1/4";L=20';GRADO 36
16001099 | X | ZCON | CON251600 | UN | 31231400 | 065814 | PLATINA;3"X3/8";L=20';GRADO 36 | PLATINA;3"X3/8";L=20';GRADO 36
16001100 | X | ZCON | CON251600 | UN | 31231400 | 065814 | PLATINA;4"X1/2";L=20';GRADO 36 | PLATINA;4"X1/2";L=20';GRADO 36
16001101 | X | ZCON | CON251600 | UN | 31231400 | 065814 | PLATINA;4"X3/8";L=20';GRADO 36 | PLATINA;4"X3/8";L=20';GRADO 36
16001102 | X | ZCON | CON251600 | UN | 31231400 | 065814 | PLATINA;5"X3/8";L=10';GRADO 36 | PLATINA;5"X3/8";L=10';GRADO 36
16001103 | X | ZCON | CON251600 | UN | 31231400 | 065814 | PLATINA;8"X1/2";L=10';GRADO 36 | PLATINA;8"X1/2";L=10';GRADO 36
16001104 | X | ZCON | CON251600 | UN | 31231400 | 065814 | PLATINA;8"X3/8";L=10';GRADO 36 | PLATINA;8"X3/8";L=10';GRADO 36
16001105 |  | ZCON | CON251800 | UN | 30102004 | 050814 | LAMINA:ACERO;LISA;4X8;CAL 26;GALVANIZADA | LAMINA:ACERO;LISA;4X8;CAL 26;GALVANIZADA
16001106 |  | ZCON | CON251800 | UN | 30102004 | 050814 | LAMINA:ACERO;LISA;4X8;CHAPA 18 | LAMINA:ACERO;LISA;4X8;CHAPA 18
16001107 | X | ZCON | CON251800 | UN | 30102004 | 050814 | LAMINA:ACERO;NEGRO;4X8';3/8";ESPESOR | LAMINA:ACERO;NEGRO;4X8';3/8";ESPESOR
16001108 | X | ZCON | CON251800 | UN | 30102004 | 050814 | LAMINA:ACERO;NEGRO;4X8’;1/2”;ESPESOR | LAMINA:ACERO;NEGRO;4X8’;1/2”;ESPESOR
16001109 |  | ZCON | CON252000 | UN | 30102300 | 088582 | PERFIL;CHIKO;SOLAR;ALU;7-RAIL;CK-7R-3200 | PERFIL;CHIKO;SOLAR;ALU;7-RAIL;CK-7R-3200
16001110 |  | ZCON | CON252000 | UN | 30102300 | 088582 | PERFIL;CHIKO;SOLAR;ALU;7-RAIL;CK-7R-4200 | PERFIL;CHIKO;SOLAR;ALU;7-RAIL;CK-7R-4200
16001111 | X | ZCON | CON252000 | UN | 30102300 | 088582 | PERFIL;CHIKO;SOLAR;ALU;7-RAIL;CK-7R-5200 | PERFIL;CHIKO;SOLAR;ALU;7-RAIL;CK-7R-5200
16001112 | X | ZCON | CON252000 | UN | 30102300 | 088582 | PERFIL;CHIKO;SOLAR;ALU;7-RAIL;CK-7R-6400 | PERFIL;CHIKO;SOLAR;ALU;7-RAIL;CK-7R-6400
16001113 |  | ZCON | CON252000 | UN | 30102300 | 088582 | PERF;CHIKO;SOLAR;STD;7R;CK-FT-SK;SPLICE | PERF;CHIKO;SOLAR;STD;7R;CK-FT-SK;SPLICE
16001114 |  | ZCON | CON252000 | UN | 30102300 | 088582 | PERFIL;CHIKO;SOL;ALU;TIN HOCK;CK-FTH-013 | PERFIL;CHIKO;SOL;ALU;TIN HOCK;CK-FTH-013
16001115 |  | ZCON | CON252000 | UN | 30101503 | 050636 | ANGULO:HIERRO;2-1/2"X3/16" | ANGULO:HIERRO;2-1/2"X3/16"
16001116 |  | ZCON | CON251300 | UN | 31201631 | 045555 | COMPUE:SELLAN;ADHESIV;POLIURE;U-SEAL;500 | COMPUE:SELLAN;ADHESIV;POLIURE;U-SEAL;500
16001117 | X | ZCON | CON251400 | UN | 31201512 |  | CINTA:ADHESIVA;MONTAJE;1X175;974410 | CINTA:ADHESIVA;MONTAJE;1X175;974410
16001118 |  | ZCON | CON251400 | UN | 31201512 |  | CINTA:ADHES;COND;X-TREMAS;TESA;N;1003591 | CINTA:ADHES;COND;X-TREMAS;TESA;N;1003591
16001119 |  | ZCON | CON251300 | M3 | 30111505 |  | CONCRETO;FUNDICION;4000PSI | CONCRETO;FUNDICION;4000PSI
16001121 |  | ZCON | CON251800 | UN | 30102004 | 050814 | LAMINA:ACERO;INOX;304;LISA;3/16"X4'X8' | LAMINA:ACERO;INOX;304;LISA;3/16"X4'X8'
16001122 |  | ZCON | CON251400 | UN | 31161607 |  | PERNO:EXPANSION;HILTI;4-3/4";5/8" | PERNO:EXPANSION;HILTI;4-3/4";5/8"
16001123 |  | ZCON | CON251600 | UN | 30102403 |  | VARILLA:HIERRO.3M;REDONDO;COLD;ROLD;1" | VARILLA:HIERRO.3M;REDONDO;COLD;ROLD;1"
16001124 |  | ZCON | CON252200 | UN | 31211507 |  | PINTURA:SPRAY;CELESTE CLARO | PINTURA:SPRAY;CELESTE CLARO
16001126 |  | ZCON | CON251300 | SC | 30111505 |  | CONCRETO;PREMEZCLADO SECO;4001;50KG | CONCRETO;PREMEZCLADO SECO;4001;50KG
16001127 |  | ZCON | CON251800 | PLN | 30102000 |  | LAMINA:METAL;ANTIDERRAPA;HN;8';4';1/8" | LAMINA:METAL;ANTIDERRAPA;HN;8';4';1/8"
16001128 |  | ZCON | CON252300 | M2 | 30161707 |  | PISO:VINYL;PROTECTOR;4';1.22MT | PISO:VINYL;PROTECTOR;4';1.22MT
16001129 |  | ZCON | CON251400 | UN | 31161607 | 014196 | PERNO:EXPANSION;HILTI;X-EW6H | PERNO:EXPANSION;HILTI;X-EW6H
16001130 |  | ZCON | CON251000 | UN | 30101800 |  | CANAL;ALUMINIO;T/AMERICANO;BLANCO;C26;3M | CANAL;ALUMINIO;T/AMERICANO;BLANCO;C26;3M
16001131 |  | ZCON | CON251000 | UN | 30101800 |  | CANAL;ALUM;AMARICANO;C26;TAPON;IZQUIERDO | CANAL;ALUM;AMARICANO;C26;TAPON;IZQUIERDO
16001132 |  | ZCON | CON251000 | UN | 30101800 |  | CANAL;ALUM;AMARICANO;C26;TAPON;DERECHO | CANAL;ALUM;AMARICANO;C26;TAPON;DERECHO
16001133 |  | ZCON | CON251000 | UN | 30101800 |  | CANAL;ALUMINIO;AMARICANO;C26;BOCATUBO | CANAL;ALUMINIO;AMARICANO;C26;BOCATUBO
16001134 |  | ZCON | CON252200 | KIT | 31211500 | 045354 | PINTURA EPOXY;KIT;DUPONT;25P;BLA;TITANIO | PINTURA EPOXY;KIT;DUPONT;25P;BLA;TITANIO
16001135 |  | ZCON | CON251200 | UN | 30131603 | 015366 | LADRILLO:CONCRETO;LOSA PREFABRICADA | LADRILLO:CONCRETO;LOSA PREFABRICADA
16001136 |  | ZCON | CON252000 | UN | 30101703 | 050757 | VIGA HIERRO;1-1/2"X1/8";T | VIGA HIERRO;1-1/2"X1/8";T
16001139 |  | ZCON | CON251800 | PLN | 30102000 | 050886 | LAMINA:METAL;NEGRA;3/64"X8'X4' | LAMINA:METAL;NEGRA;3/64"X8'X4'
16001140 |  | ZCON | CON252000 | UN | 30102303 | 050857 | PERFIL:HIERRO;HEMBRA;1-1/4";1/8";6MT | PERFIL:HIERRO;HEMBRA;1-1/4";1/8";6MT
16001142 |  | ZCON | CON252000 | UN | 30101503 | 050636 | ANGULO:HIERRO;6M;1/8"X1-1/4" | ANGULO:HIERRO;6M;1/8"X1-1/4"
16001143 |  | ZCON | CON251800 | UN | 30102000 | 050886 | LAMINA;ESMALTADO;TROQUELADA;21';CAL 26 | LAMINA;ESMALTADO;TROQUELADA;21';CAL 26
16001144 |  | ZCON | CON251800 | UN | 30102004 | 050814 | LAMINA:ACERO;INOX;304;LISA;1/16"X4'X8' | LAMINA:ACERO;INOX;304;LISA;1/16"X4'X8'
16001145 |  | ZCON | CON251100 | UN | 31162807 | 087835 | PALANCA;MANECILLA;P/COMP;GABINETE;EXTIN | PALANCA;MANECILLA;P/COMP;GABINETE;EXTIN
16001153 |  | ZCON | CON251800 | UN | 30102000 | 050886 | LAMINA:METAL:LÁMINAS MASTER 1000, CALIBR | LAMINA:METAL:LÁMINAS MASTER 1000, CALIBR
16001154 |  | ZCON | CON251200 | UN | 30131503 | 015361 | BLOQUE:PIEDRA;15X20X40CM;BLOCK | BLOQUE:PIEDRA;15X20X40CM;BLOCK
16001155 |  | ZCON | CON251800 | M2 | 30102000 | 050886 | LAMINA:METAL:LAMINA ZINC ROOF MASTER 26( | LAMINA:METAL:LAMINA ZINC ROOF MASTER 26(
16001156 |  | ZCON | CON251400 | UN | 30191502 | 015161 | ANDAMIOS:2.01X2.01;METAL;DE TRABAJO | ANDAMIOS:2.01X2.01;METAL;DE TRABAJO
16001157 |  | ZCON | CON252000 | UN | 30101703 | 050757 | VIGA HIERRO:TIPO C;6"X6"X3/8"X6M | VIGA HIERRO:TIPO C;6"X6"X3/8"X6M
16001158 |  | ZCON | CON252000 | UN | 30101703 | 050757 | VIGA HIERRO:TIPO H;4"X4"X3/8";HN | VIGA HIERRO:TIPO H;4"X4"X3/8";HN
16001159 |  | ZCON | CON251000 | UN | 30180000 | 010606 | ACCESORIOS:SANITARIO:SAPO | ACCESORIOS:SANITARIO:SAPO
16001160 |  | ZCON | CON251800 | M | 30102000 | 050886 | LAMINA:MET;ZINC;ROOFTEC;MASTER26;10.40M | LAMINA:MET;ZINC;ROOFTEC;MASTER26;10.40M
16001170 |  | ZCON | CON252200 | UN | 31211507 | 1144801 | PINTURA:SPRAY:RAL 7035;GRIS | PINTURA:SPRAY:RAL 7035;GRIS
16001180 |  | ZCON | CON252200 | GLN | 31211500 | 088299 | PINTURA;ALTA;TEMP;THERMOSIL;201;ALUMINIO | PINTURA;ALTA;TEMP;THERMOSIL;201;ALUMINIO
16001181 |  | ZCON | CON251000 | UN | 24111810 | 015238 | DEPOSITO;10000L | DEPOSITO;10000L
16001182 |  | ZCON | CON252000 | UN | 30101503 | 050636 | ANGULO;INOXIDABLE;1-1/2"X1/4"X20' | ANGULO;INOXIDABLE;1-1/2"X1/4"X20'
16001183 |  | ZCON | CON251300 | UN | 30131603 | 015366 | LADRILLO:CONCRETO:LADRILLO TAYUYO 6X11X2 | LADRILLO:CONCRETO:LADRILLO TAYUYO 6X11X2
16001184 |  | ZCON | CON251300 | UN | 30111505 |  | CONCRETO;CORTADORA;HONDA;13.5HP;FS400LV | CONCRETO;CORTADORA;HONDA;13.5HP;FS400LV
16001185 |  | ZCON | CON251900 | UN | 11122001 | 015315 | PLYWOOD:3/4" X 4' X 8' | PLYWOOD:3/4" X 4' X 8'
16001187 |  | ZCON | CON251800 | UN | 30102000 | 050886 | LAMINA:METAL:ONDULADA ALUZINC 10' CAL28 | LAMINA:METAL:ONDULADA ALUZINC 10' CAL28
16001188 |  | ZCON | CON251800 | UN | 30102000 | 050886 | LAMINA:METAL:ESMALTAD TROQUELADA 25' C26 | LAMINA:METAL:ESMALTAD TROQUELADA 25' C26
16001189 |  | ZCON | CON251000 | UN | 30102900 | 088536 | POSTE:2.10X0.15X0.15;CONCRETO | POSTE:2.10X0.15X0.15;CONCRETO
16001190 |  | ZCON | CON252000 | UN | 30101503 | 050636 | ANGULO:HIERRO;3/4" X 3/16" | ANGULO:HIERRO;3/4" X 3/16"
16001191 |  | ZCON | CON251800 | UN | 30102004 | 050814 | LAMINA;ESMALTADO;TROQUELADA;12';CAL 28 | LAMINA;ESMALTADO;TROQUELADA;12';CAL 28
16001192 |  | ZCON | CON252000 | UN | 30102303 | 088582 | PERFIL;2";6M;4";COSTANERA;GALVANIZADA | PERFIL;2";6M;4";COSTANERA;GALVANIZADA
16001193 |  | ZCON | CON252000 | UN | 30102303 | 088582 | PERFIL;2";6M;6";COSTANERA;GALVANIZADA | PERFIL;2";6M;6";COSTANERA;GALVANIZADA
16001194 |  | ZCON | CON251800 | UN | 30102000 | 050886 | LAMINA;ESMALTADO;TROQUELADA;20';CAL 28 | LAMINA;ESMALTADO;TROQUELADA;20';CAL 28
16001196 |  | ZCON | CON251800 | UN | 30102000 | 050886 | LAMINA;ESMALTADO;TROQUELADA;16';CAL 28 | LAMINA;ESMALTADO;TROQUELADA;16';CAL 28
16001197 |  | ZCON | CON251800 | UN | 30102000 | 050886 | LAMINA;ESMALTADO;TROQUELADA;18';CAL 28 | LAMINA;ESMALTADO;TROQUELADA;18';CAL 28
16001198 |  | ZCON | CON251600 | UN | 30102303 | 050857 | PERFIL:HIERRO;HEMBRA;3/4";3/16" | PERFIL:HIERRO;HEMBRA;3/4";3/16"
16001200 |  | ZCON | CON251800 | UN | 30102000 |  | LAMINA:METAL;TROQUELADA;24';CAL 26;1M | LAMINA:METAL;TROQUELADA;24';CAL 26;1M
16001201 |  | ZCON | CON251600 | UN | 30102303 | 088582 | PERFIL:ALUMINIO;U;8.06M;101MMX43MMX10MM | PERFIL:ALUMINIO;U;8.06M;101MMX43MMX10MM
16001202 |  | ZCON | CON252200 | GLN | 31211500 |  | PINTURA:GRIS POLICROMO FINO SAE;GRIS AUT | PINTURA:GRIS POLICROMO FINO SAE;GRIS AUT
16001203 |  | ZCON | CON252200 | KIT | 12164903 | 045356 | RECUBRIMIENTO EPOXY:AMERLOCK 400;BLANCO | RECUBRIMIENTO EPOXY:AMERLOCK 400;BLANCO
16001204 |  | ZCON | CON252000 | UN | 30102300 | 088582 | PERFIL:2";6M;3";COSTANERA;GALVANIZADA;2" | PERFIL:2";6M;3";COSTANERA;GALVANIZADA;2"
16001210 |  | ZCON | CON251000 | UN | 24111810 | 015238 | DEPOSITO:CONTENEDOR;1000L;1.2X1.0X1.16M | DEPOSITO:CONTENEDOR;1000L;1.2X1.0X1.16M
16001213 |  | ZCON | CON251800 | UN | 30102000 | 050886 | LAMINA:METAL:ZINC ROOF MASTER 24(0.60MM) | LAMINA:METAL:ZINC ROOF MASTER 24(0.60MM)
16001214 |  | ZCON | CON251800 | UN | 30102000 | 050886 | LAMINA:METAL:ZINC ROOF MASTER 24(0.60MM) | LAMINA:METAL:ZINC ROOF MASTER 24(0.60MM)
16001215 |  | ZCON | CON251100 | UN | 40142513 | 011248 | SIFON:DRENAJE;P/LAVA TRASTOS;1-1/4" | SIFON:DRENAJE;P/LAVA TRASTOS;1-1/4"
16001216 |  | ZCON | CON251300 | SC | 30111601 | 015380 | CEMENTO:ALBANILERIA;UGC;3000PSI | CEMENTO:ALBANILERIA;UGC;3000PSI
16001218 |  | ZCON | CON251400 | KIT | 30191502 | 015161 | ANDAMIOS:TELETARGET SVELT;SVE0004 | ANDAMIOS:TELETARGET SVELT;SVE0004
16001219 |  | ZCON | CON252000 | UN | 30101703 | 050757 | VIGA HIERRO:C DE 9IN X 13.40LB/PIE | VIGA HIERRO:C DE 9IN X 13.40LB/PIE
16001220 |  | ZCON | CON251000 | UN | 24111810 | 015238 | DEPOSITO:METALICO DE 1,000 GLS | DEPOSITO:METALICO DE 1,000 GLS
16001221 |  | ZCON | CON251800 | UN | 30102203 | 050809 | LAMINA:ESMALTADO;TROQUELADA;26';CAL 24 | LAMINA:ESMALTADO;TROQUELADA;26';CAL 24
16001222 |  | ZCON | CON251800 | UN | 30102203 | 050809 | LAMINA:ESMALTADO;TROQUELADA;14';CAL 24 | LAMINA:ESMALTADO;TROQUELADA;14';CAL 24
16001223 |  | ZCON | CON251400 | UN | 31161607 | 014196 | PERNO:EXPANSION:HILTI;2";1/2" | PERNO:EXPANSION:HILTI;2";1/2"
16001224 |  | ZCON | CON252000 | UN | 30102300 | 088582 | PERFIL;2";14';4";COSTANERA;GALVANIZADA | PERFIL;2";14';4";COSTANERA;GALVANIZADA
16001225 |  | ZCON | CON252000 | UN | 30102300 | 088582 | PERFIL:2";20';4";COSTANERA;GALVANIZADA | PERFIL:2";20';4";COSTANERA;GALVANIZADA
16001227 |  | ZCON | CON252000 | UN | 30102300 | 088582 | PERFIL:2";24';6";COSTANERA;GALVANIZADA | PERFIL:2";24';6";COSTANERA;GALVANIZADA
16001228 |  | ZCON | CON252000 | UN | 30102300 | 088582 | PERFIL:2";20';6";COSTANERA;GALVANIZADA | PERFIL:2";20';6";COSTANERA;GALVANIZADA
16001229 |  | ZCON | CON251600 | UN | 30101703 | 050757 | VIGA HIERRO:W;W6X9LBS;20';ACERO A-36 | VIGA HIERRO:W;W6X9LBS;20';ACERO A-36
16001230 |  | ZCON | CON251600 | UN | 30101703 | 050757 | VIGA HIERRO:W;W12X22LBS;20';ACERO A-36 | VIGA HIERRO:W;W12X22LBS;20';ACERO A-36
16001231 |  | ZCON | CON251600 | UN | 30101703 | 050757 | VIGA HIERRO:W;W14X22LBS;20';ACERO A-36 | VIGA HIERRO:W;W14X22LBS;20';ACERO A-36
16001232 |  | ZCON | CON251600 | UN | 30101703 | 050757 | VIGA HIERRO:W;W10X15LBS;20';ACERO A-36 | VIGA HIERRO:W;W10X15LBS;20';ACERO A-36
16001234 |  | ZCON | CON252200 | GLN | 31211504 | 045416 | PINTURA:TRAFICO:AZUL;SYTEC | PINTURA:TRAFICO:AZUL;SYTEC
16001235 |  | ZCON | CON251800 | UN | 30102000 | 050886 | LAMINA:METAL;NEGRA;4X8X1/32" | LAMINA:METAL;NEGRA;4X8X1/32"
16001236 |  | ZCON | CON251000 | ROL | 30121701 | 071806 | GEOMEMBRANA:LLDPE;POLIETILENO;HDPE;1.5MM | GEOMEMBRANA:LLDPE;POLIETILENO;HDPE;1.5MM
16001238 |  | ZCON | CON252200 | GLN | 31211504 | 088299 | PINTURA:POLIURETANO AXALTA AZUL;RAL 5015 | PINTURA:POLIURETANO AXALTA AZUL;RAL 5015
16001239 |  | ZCON | CON251100 | UN | 30181506 | 010687 | URINAL:LLAVE PARA MINGITORIO | URINAL:LLAVE PARA MINGITORIO
16001241 |  | ZCON | CON251300 | KIT | 12164903 | 045356 | RECUBRIMIENTO EPOXY:ARC S1PW | RECUBRIMIENTO EPOXY:ARC S1PW
16001242 |  | ZCON | CON251100 | UN | 30181504 | 010654 | LAVAMANO:MEDICO | LAVAMANO:MEDICO
16001243 |  | ZCON | CON251800 | UN | 30102000 |  | LAMINA:METAL:TROQUELADA DE 19' CAL.26 | LAMINA:METAL:TROQUELADA DE 19' CAL.26
16001244 |  | ZCON | CON252200 | GLN | 31211500 | 045354 | PINTURA EPOXY:GRIS;SYTEC | PINTURA EPOXY:GRIS;SYTEC
16001245 |  | ZCON | CON252200 | GLN | 31211500 | 045354 | PINTURA EPOXY:VERDE | PINTURA EPOXY:VERDE
16001246 |  | ZCON | CON252200 | GLN | 31211500 | 045354 | PINTURA EPOXY:AMARILLA | PINTURA EPOXY:AMARILLA
16001247 |  | ZCON | CON251800 | UN | 30102000 | 050886 | LAMINA:GALVANIZADA;LISA;8';4';CAL 24 | LAMINA:GALVANIZADA;LISA;8';4';CAL 24
16001248 |  | ZCON | CON251800 | UN | 30102000 | 050886 | LAMINA:METAL:TIPO TEJA;25' CAL 26 ROJO | LAMINA:METAL:TIPO TEJA;25' CAL 26 ROJO
16001249 |  | ZCON | CON251800 | UN | 30102000 | 050886 | LAMINA:METAL:TIPO TEJA;23' CAL 26 ROJO | LAMINA:METAL:TIPO TEJA;23' CAL 26 ROJO
16001250 |  | ZCON | CON251800 | UN | 30102000 | 050886 | LAMINA:METAL:TIPO TEJA;20' CAL 26 ROJO | LAMINA:METAL:TIPO TEJA;20' CAL 26 ROJO
16001251 |  | ZCON | CON251800 | UN | 30102000 | 050886 | LAMINA:METAL:NEGRA;7';3';3/64" | LAMINA:METAL:NEGRA;7';3';3/64"
16001252 |  | ZCON | CON251800 | UN | 30102000 | 050886 | LAMINA:METAL:TIPO TEJA;18' CAL 26 ROJO | LAMINA:METAL:TIPO TEJA;18' CAL 26 ROJO
16001253 |  | ZCON | CON251800 | UN | 30102000 | 050886 | LAMINA:METAL:TIPO TEJA;16' CAL 26 ROJO | LAMINA:METAL:TIPO TEJA;16' CAL 26 ROJO
16001254 |  | ZCON | CON251800 | UN | 30102000 | 050886 | LAMINA:METAL:TIPO TEJA;14' CAL 26 ROJO | LAMINA:METAL:TIPO TEJA;14' CAL 26 ROJO
16001255 |  | ZCON | CON251200 | UN | 30131502 | 086116 | BLOQUE:DISTRIBUCION;4 POLOS;125A | BLOQUE:DISTRIBUCION;4 POLOS;125A
16001256 |  | ZCON | CON251800 | UN | 30103200 | 015469 | REJILLA:METAL:ELECTROFORJADA 1/8"X4'X8' | REJILLA:METAL:ELECTROFORJADA 1/8"X4'X8'
16001257 |  | ZCON | CON251400 | UN | 31161607 | 014196 | PERNO:EXPANSION:HILTI 1"X4" | PERNO:EXPANSION:HILTI 1"X4"
16001258 |  | ZCON | CON251600 | UN | 30101703 | 050757 | VIGA HIERRO:WF 12X40 800LBS/PIEX20' | VIGA HIERRO:WF 12X40 800LBS/PIEX20'
16001260 |  | ZCON | CON251000 | KIT | 30180000 | 010606 | ACCESORIOS:SANITARIO:ECOLOGICO | ACCESORIOS:SANITARIO:ECOLOGICO
16001261 |  | ZCON | CON251600 | UN | 30101703 | 050757 | VIGA HIERRO:WF 4X13 LBS/PIEX20' | VIGA HIERRO:WF 4X13 LBS/PIEX20'
16001262 |  | ZCON | CON251800 | UN | 30102000 | 050886 | LAMINA;GALVANIZADA;ACANALADA;6';CAL 26 | LAMINA;GALVANIZADA;ACANALADA;6';CAL 26
16001263 |  | ZCON | CON251800 | UN | 30102000 | 050886 | LAMINA:METAL:DESPLEGADA;1/4X3X1;LEVANT | LAMINA:METAL:DESPLEGADA;1/4X3X1;LEVANT
16001264 |  | ZCON | CON251800 | UN | 30102000 | 050886 | LAMINA:METAL:TROQUELADA;CAL 26, 29' | LAMINA:METAL:TROQUELADA;CAL 26, 29'
16001265 |  | ZCON | CON252000 | UN | 30102300 | 088582 | PERFIL:COSTANERA GALVANIZADA;C16;6M;3X2 | PERFIL:COSTANERA GALVANIZADA;C16;6M;3X2
16001266 |  | ZCON | CON251800 | UN | 30102005 | 050902 | LAMINA:ACERO:GALVA ACANALADA 14' CAL26 | LAMINA:ACERO:GALVA ACANALADA 14' CAL26
16001270 |  | ZCON | CON251200 | UN | 30131503 | 015361 | BLOQUE:14CMX19CMX39CM;POMA TIPO B | BLOQUE:14CMX19CMX39CM;POMA TIPO B
16001272 |  | ZCON | CON251200 | UN | 30131503 | 015361 | BLOQUE:14CMX19CMX39CM;POMA TIPO A | BLOQUE:14CMX19CMX39CM;POMA TIPO A
16001273 |  | ZCON | CON251200 | UN | 30131503 | 015361 | BLOQUE:19CMX19CMX39CM;POMA TIPO A | BLOQUE:19CMX19CMX39CM;POMA TIPO A
16001274 |  | ZCON | CON251000 | UN | 24111810 | 015238 | DEPOSITO;METALICO;1 GALON;C/TAPA | DEPOSITO;METALICO;1 GALON;C/TAPA
16001275 |  | ZCON | CON251000 | UN | 24111810 | 015238 | DEPOSITO;METALICO;0.5 DE GALON;C/TAPA | DEPOSITO;METALICO;0.5 DE GALON;C/TAPA
16001276 |  | ZCON | CON251000 | UN | 24111810 | 015238 | DEPOSITO;METALICO;0.25 GALON;C/TAPA | DEPOSITO;METALICO;0.25 GALON;C/TAPA
16001277 |  | ZCON | CON251000 | UN | 24111810 | 015238 | DEPOSITO;METALICO;0.125 GALON;C/TAPA | DEPOSITO;METALICO;0.125 GALON;C/TAPA
16001278 |  | ZCON | CON251000 | UN | 24111810 | 015238 | DEPOSITO;METALICO;5 GAL;C/TAPA | DEPOSITO;METALICO;5 GAL;C/TAPA
16001279 |  | ZCON | CON251000 | UN | 24111810 | 015238 | DEPOSITO;SEDIMENTACION;IMHOFF;1L;CONICO | DEPOSITO;SEDIMENTACION;IMHOFF;1L;CONICO
16001281 |  | ZCON | SUM231200 | UN | 31201600 | 045555 | COMPUESTO:SELLANTE:MASTIC;7662;3M | COMPUESTO:SELLANTE:MASTIC;7662;3M
16001282 |  | ZCON | SUM231200 | UN | 30103605 | 081807 | TABLON:MADERA;1";18";10" | TABLON:MADERA;1";18";10"
16001284 |  | ZCON | CON252000 | UN | 30102300 | 088582 | PERFIL:2";8";1.8MM;COSTANERA | PERFIL:2";8";1.8MM;COSTANERA
16001285 |  | ZCON | CON252000 | UN | 30101503 | 050636 | ANGULO:HIERRO:1";1/4" | ANGULO:HIERRO:1";1/4"
16001287 |  | ZCON | CON251800 | UN | 30102000 | 050886 | LAMINA:METAL:GALVANIZADA;4;8;CHAPA 16 | LAMINA:METAL:GALVANIZADA;4;8;CHAPA 16
16001288 |  | ZCON | CON251800 | UN | 30102000 | 050886 | LAMINA:METAL:TROQUELADA 31' CAL. 26 | LAMINA:METAL:TROQUELADA 31' CAL. 26
16001289 |  | ZCON | CON251800 | UN | 30103200 | 015469 | REJILLA:METAL:C/ FILTRO PARA VENTILADOR | REJILLA:METAL:C/ FILTRO PARA VENTILADOR
16001290 |  | ZCON | CON251300 | UN | 12164902 | 045528 | REVE;IMPERMEABILIZA:SIKA;ZERO;SALITRE;5L | REVE;IMPERMEABILIZA:SIKA;ZERO;SALITRE;5L
16001291 |  | ZCON | CON251200 | UN | 30131503 | 015361 | BLOQUE:PIEDRA;14CMX19CMX39CM;TIPO B | BLOQUE:PIEDRA;14CMX19CMX39CM;TIPO B
16001292 |  | ZCON | SEG221000 | UN | 30102900 | 088536 | POSTE;8/120;GALVANIZADO;40'/3;SECCIONES | POSTE;8/120;GALVANIZADO;40'/3;SECCIONES
16001293 |  | ZCON | CON252100 | M3 | 11111600 | 015420 | PIEDRA:NATURAL;LAJA;DIV;COLORES | PIEDRA:NATURAL;LAJA;DIV;COLORES
16001294 |  | ZCON | CON251800 | UN | 30102000 | 050886 | LAMINA:METAL:DESPLEGA 1-3/4"X3/4"X1/16 | LAMINA:METAL:DESPLEGA 1-3/4"X3/4"X1/16
16001295 |  | ZCON | CON251800 | UN | 30102005 | 050902 | LAMINA:ACERO INOX:1/4"X4'X8' | LAMINA:ACERO INOX:1/4"X4'X8'
16001296 |  | ZCON | CON251900 | UN | 11122001 | 015315 | PLYWOOD:1"X4'X8';COLOR;SANGRE/MADERA;TRO | PLYWOOD:1"X4'X8';COLOR;SANGRE/MADERA;TRO
16001297 |  | ZCON | CON251100 | UN | 31162807 | 087835 | PALANCA;MANECILLA;P/VALVULA;HPU | PALANCA;MANECILLA;P/VALVULA;HPU
16001298 |  | ZCON | CON251000 | UN | 24111810 | 015238 | DEPOSITO:HIDRONEUMATICO;STA-RITE;35GLN | DEPOSITO:HIDRONEUMATICO;STA-RITE;35GLN
16001299 |  | ZCON | CON252000 | UN | 30101503 | 050636 | LIMA REDONDA | LIMA REDONDA
16001300 |  | ZCON | CON252100 | LB | 11111611 | 015478 | GRAVA:1/4"X1/8";ARENA SILICA | GRAVA:1/4"X1/8";ARENA SILICA
16001301 |  | ZCON | CON251200 | UN | 30131503 | 015361 | BLOQUE:PIEDRA:TIPO U 14X19X39CMS;CLASE C | BLOQUE:PIEDRA:TIPO U 14X19X39CMS;CLASE C
16001302 |  | ZCON | CON251200 | UN | 30131503 | 015361 | BLOQUE:PIEDRA:TIPO U 9X19X39 CMS;CLASE C | BLOQUE:PIEDRA:TIPO U 9X19X39 CMS;CLASE C
16001303 |  | ZCON | CON251200 | UN | 30131503 | 015361 | BLOQUE:PIEDRA:19X19X19 CMS;66 KGS/CM2 CL | BLOQUE:PIEDRA:19X19X19 CMS;66 KGS/CM2 CL
16001304 |  | ZCON | SUM231500 | UN | 27111929 | 012914 | LAMINA:ACERO INOX;PERFORADA;5MMX1/8" | LAMINA:ACERO INOX;PERFORADA;5MMX1/8"
16001305 |  | ZCON | SUM231500 | UN | 27111929 | 012914 | LAMINA:ACERO INOX;PERFORADA;3MMX1/8" | LAMINA:ACERO INOX;PERFORADA;3MMX1/8"
16001307 |  | ZCON | CON251800 | UN | 30102000 | 050886 | LAMINA:METAL:ESMAL TROQ 101 BL 17';CAL26 | LAMINA:METAL:ESMAL TROQ 101 BL 17';CAL26
16001308 |  | ZCON | CON251300 | KG | 31201615 | 045384 | A:BLADEREP;PRO;FILLER;3 RAL7808X6KG (MA) | A:BLADEREP;PRO;FILLER;3 RAL7808X6KG (MA)
16001309 |  | ZCON | CON251300 | UN | 12162304 | 085733 | ACELERADOR:HEMPEL;PUR;HEMPATHANE;55930 | ACELERADOR:HEMPEL;PUR;HEMPATHANE;55930
16001310 |  | ZCON | CON251800 | UN | 30102000 | 050886 | LAMINA:METAL:ESMAL TROQ 101 BL 23';CAL24 | LAMINA:METAL:ESMAL TROQ 101 BL 23';CAL24
16001311 |  | ZCON | CON251800 | UN | 30102000 | 050886 | LAMINA:ESMALTADO;TROQUELADA;23';CAL 26 | LAMINA:ESMALTADO;TROQUELADA;23';CAL 26
16001312 |  | ZCON | CON252200 | UN | 31211500 | 088299 | PINTURA:SPRAY;GRIS;ANTICORRO;400ML | PINTURA:SPRAY;GRIS;ANTICORRO;400ML
16001314 |  | ZCON | CON252200 | UN | 31211500 | 088299 | PIN:SPRAY;RUST;OLEUM;AZ;MARI;BRILL;430ML | PIN:SPRAY;RUST;OLEUM;AZ;MARI;BRILL;430ML
16001315 |  | ZCON | CON252200 | UN | 31211507 | 1144801 | PINTURA:SPRAY;NEGRA;400ML | PINTURA:SPRAY;NEGRA;400ML
16001316 |  | ZCON | CON251600 | UN | 30102400 | 088802 | VARILLA:SHOTGUN STICK;VARA;CALIENTE | VARILLA:SHOTGUN STICK;VARA;CALIENTE
16001318 |  | ZCON | SUM231200 | UN | 24112404 | 081201 | LAMINA:ESMALTADO;TROQUELADA;20';CAL 26 | LAMINA:ESMALTADO;TROQUELADA;20';CAL 26
16001332 |  | ZCON | CON252000 | UN | 30101503 | 050636 | ANGULO:1X1X10 | ANGULO:1X1X10
16001333 |  | ZCON | CON252000 | UN | 30101503 | 050636 | ANGULO:RANURADO:1.5'' | ANGULO:RANURADO:1.5''
16001334 |  | ZCON | CON251000 | UN | 27112201 | 013748 | CUCHARA CHINA # 9 | CUCHARA CHINA # 9
16001335 |  | ZCON | CON251000 | UN | 27112201 | 013748 | CUCHARA DE ALBAÑILERIA | CUCHARA DE ALBAÑILERIA
16001336 |  | ZCON | CON252100 | UN | 11111600 | 015420 | PIEDRA:ESME;AFILAR;KIT;STANLEY;0-50-050 | PIEDRA:ESME;AFILAR;KIT;STANLEY;0-50-050
16001352 |  | ZCON | CON251300 | UN | 12164903 | 045356 | ALUZINC:CAPOTE;4F | ALUZINC:CAPOTE;4F
16001353 |  | ZCON | CON251400 | UN | 30191502 | 015161 | ANDAMIOS:PLATAFORMA;SPIDER;ACCESO;PALAS | ANDAMIOS:PLATAFORMA;SPIDER;ACCESO;PALAS
16001354 |  | ZCON | CON252000 | UN | 30101503 | 050636 | ANGULAR:HIERRO;NEGRO;3 X 1/4 | ANGULAR:HIERRO;NEGRO;3 X 1/4
16001355 |  | ZCON | CON252000 | UN | 30101503 | 050636 | ANGULO:1X1/8 | ANGULO:1X1/8
16001356 |  | ZCON | CON252000 | UN | 30101503 | 050636 | ANGULO:2X3/16 | ANGULO:2X3/16
16001357 |  | ZCON | CON252100 | M3 | 11111701 | 015567 | ARENA CONSTRUCCION, ARENA DE RIO | ARENA CONSTRUCCION, ARENA DE RIO
16001358 |  | ZCON | CON252100 | M3 | 11111701 | 015567 | ARENA:CONSTRU;ARE;ROSA,BA;MAT;GERMANIA | ARENA:CONSTRU;ARE;ROSA,BA;MAT;GERMANIA
16001359 |  | ZCON | CON252100 | KG | 11111701 | 015567 | ARENA:CONSTRUCCION;GROUT,COLOR;C/A | ARENA:CONSTRUCCION;GROUT,COLOR;C/A
16001360 |  | ZCON | CON252100 | M3 | 11111701 | 015567 | ARENA:FINA | ARENA:FINA
16001361 |  | ZCON | CON252100 | M3 | 11111701 | 015567 | ARENA:PICADA | ARENA:PICADA
16001362 |  | ZCON | CON251200 | UN | 30131502 | 086116 | ARMAZON BLOQUE DE VALVULAS | ARMAZON BLOQUE DE VALVULAS
16001363 |  | ZCON | CON252300 | M2 | 30131704 | 015612 | AZULEJOS:SUELO;CERAMICA;43X43 CM,ANTIDE | AZULEJOS:SUELO;CERAMICA;43X43 CM,ANTIDE
16001364 |  | ZCON | CON252200 | UN | 31211500 | 088563 | BASE SUPERFICIE CONTADOR DE 200 AMP | BASE SUPERFICIE CONTADOR DE 200 AMP
16001365 |  | ZCON | CON251200 | UN | 30131502 | 086116 | BATIN:2"X3"X10F | BATIN:2"X3"X10F
16001366 |  | ZCON | CON251200 | UN | 30131502 | 086116 | BATINES:2X2X14 | BATINES:2X2X14
16001367 |  | ZCON | CON251300 | UN | 30111601 | 015380 | BLOCK DE CEMENTO | BLOCK DE CEMENTO
16001368 |  | ZCON | CON251200 | UN | 30131502 | 086116 | BLOQUE DE ESPUMA ( BLOCKS) | BLOQUE DE ESPUMA ( BLOCKS)
16001369 |  | ZCON | CON251200 | UN | 30131502 | 086116 | BLOQUE DISTRIBUIDOR CON FILTRO | BLOQUE DISTRIBUIDOR CON FILTRO
16001370 |  | ZCON | CON251300 | BOL | 30111607 | 067504 | CAL | CAL
16001371 |  | ZCON | CON252000 | UN | 30101800 | 086456 | CANAL:ALTO;CAUDAL | CANAL:ALTO;CAUDAL
16001372 |  | ZCON | CON252000 | UN | 30101800 | 086456 | CANAL:FORRING;12 PIES | CANAL:FORRING;12 PIES
16001373 |  | ZCON | CON252000 | UN | 30101800 | 086456 | CANAL:FURRING;SIN;PESTANA;12'' | CANAL:FURRING;SIN;PESTANA;12''
16001374 |  | ZCON | CON252000 | UN | 30101800 | 086456 | CANAL:GYPSUM;FURRING;#25;2 1/2"X3.66M | CANAL:GYPSUM;FURRING;#25;2 1/2"X3.66M
16001375 |  | ZCON | CON251300 | UN | 30111601 | 015380 | CEMENTO:ALBANILERIA;3000PSI | CEMENTO:ALBANILERIA;3000PSI
16001376 |  | ZCON | CON251300 | UN | 30111601 | 015380 | CEMENTO:ALBANILERIA;4000PSI | CEMENTO:ALBANILERIA;4000PSI
16001377 |  | ZCON | CON251300 | BOL | 30111601 | 015380 | CEMENTO:ALBANILERIA;GRIS;USO;GRAL;42.5KG | CEMENTO:ALBANILERIA;GRIS;USO;GRAL;42.5KG
16001378 |  | ZCON | CON251300 | BOL | 30111601 | 015380 | CEMENTO:ALBAÑILERIA (BOP) | CEMENTO:ALBAÑILERIA (BOP)
16001379 |  | ZCON | CON252300 | CA | 30131704 | 015612 | CERA:32X56CM;REALCE;ABSOLU;GRIGIO;HD3262 | CERA:32X56CM;REALCE;ABSOLU;GRIGIO;HD3262
16001380 |  | ZCON | CON252300 | M | 30131704 | 015612 | CERAMICA | CERAMICA
16001381 |  | ZCON | CON252300 | M2 | 30131704 | 015612 | CERAMICA:25X40:CM;HISPA;CENIA;CRE;LI;NC | CERAMICA:25X40:CM;HISPA;CENIA;CRE;LI;NC
16001382 |  | ZCON | CON252300 | CA | 30131704 | 015612 | CERAMICA:ANTIDERRAPANTE | CERAMICA:ANTIDERRAPANTE
16001383 |  | ZCON | CON252300 | UN | 30131704 | 015612 | CERAMICA:PARED;2X4 | CERAMICA:PARED;2X4
16001394 |  | ZCON | CON251900 | UN | 30161702 | 015302 | CODAL:MADERAS | CODAL:MADERAS
16001395 |  | ZCON | CON251900 | UN | 30161702 | 015302 | CODALES | CODALES
16001399 |  | ZCON | CON251300 | UN | 30111505 | 086634 | CONCRETO;BALDOSA;PREFABRICADO;0.5M;BLF | CONCRETO;BALDOSA;PREFABRICADO;0.5M;BLF
16001400 |  | ZCON | CON251300 | UN | 30111505 | 086634 | CONCRETO;BALDOSA;PREFABRICADO;1.5M;BLF | CONCRETO;BALDOSA;PREFABRICADO;1.5M;BLF
16001401 |  | ZCON | CON251300 | UN | 30111505 | 086634 | CONCRETO;BALDOSA;PREFABRICADO;1M;BLF | CONCRETO;BALDOSA;PREFABRICADO;1M;BLF
16001402 |  | ZCON | CON251300 | UN | 30111505 | 086634 | CONCRETO;BALDOSA;PREFABRICADO;2M;BLF | CONCRETO;BALDOSA;PREFABRICADO;2M;BLF
16001403 |  | ZCON | CON251300 | UN | 30111505 | 086634 | CONCRETO;COLUMNA;PREFABRICAD;3.30;CT;BLF | CONCRETO;COLUMNA;PREFABRICAD;3.30;CT;BLF
16001404 |  | ZCON | CON251300 | UN | 30111505 | 086634 | CONCRETO;COLUMNA;PREFABRICADO;3.30;D;BLF | CONCRETO;COLUMNA;PREFABRICADO;3.30;D;BLF
16001405 |  | ZCON | CON251300 | UN | 30111505 | 086634 | CONCRETO;COLUMNA;PREFABRICADO;3.30;E;BLF | CONCRETO;COLUMNA;PREFABRICADO;3.30;E;BLF
16001408 |  | ZCON | CON252200 | UN | 31211505 | 045412 | CUBETA:5GALONES | CUBETA:5GALONES
16001413 |  | ZCON | CON251300 | UN | 12162301 | 045346 | CURADOR:CONCRETO;ANTISOL;BLANCO;SIKA | CURADOR:CONCRETO;ANTISOL;BLANCO;SIKA
16001414 |  | ZCON | CON251000 | UN | 24111810 | 015238 | DEPOSITO:AGUA;POLIETILENO;T/18";22,000L | DEPOSITO:AGUA;POLIETILENO;T/18";22,000L
16001415 |  | ZCON | CON251000 | UN | 24111810 | 015238 | DEPOSITO:AGUA;POTABLE;1100 LITROS | DEPOSITO:AGUA;POTABLE;1100 LITROS
16001416 |  | ZCON | CON251000 | UN | 24111810 | 015238 | DEPOSITO:BIDON;COMBUSTIBLE;NARANJA;5L | DEPOSITO:BIDON;COMBUSTIBLE;NARANJA;5L
16001417 |  | ZCON | CON251000 | UN | 24111810 | 015238 | DEPOSITO:BIDON;GRADUADO;1GLN | DEPOSITO:BIDON;GRADUADO;1GLN
16001418 |  | ZCON | CON251000 | UN | 24111810 | 015238 | DEPOSITO:BIDON;GRADUADO;5GLN | DEPOSITO:BIDON;GRADUADO;5GLN
16001421 |  | ZCON | CON251100 | UN | 30181801 | 010648 | DUCHA | DUCHA
16001425 |  | ZCON | CON252200 | GLN | 31211501 | 045351 | ESMA:ANTICORROSIVO;INDU;FAST DRY;BLA 500 | ESMA:ANTICORROSIVO;INDU;FAST DRY;BLA 500
16001426 |  | ZCON | CON252200 | UN | 31211501 | 045351 | ESMALTE:FASTER;DRY;SISTE;4000;ULTRA;DEEP | ESMALTE:FASTER;DRY;SISTE;4000;ULTRA;DEEP
16001427 |  | ZCON | CON251000 | UN | 20121441 | 064933 | FRAGUADOR:CERAMICA | FRAGUADOR:CERAMICA
16001428 |  | ZCON | CON251000 | UN | 11151709 | 046567 | GEOTEXTIL;LIVIANO;FLEX;POLIMERO;TERMOSOL | GEOTEXTIL;LIVIANO;FLEX;POLIMERO;TERMOSOL
16001429 |  | ZCON | CON252100 | UN | 11111611 | 015478 | GRAVA;TRITURADA;1" | GRAVA;TRITURADA;1"
16001430 |  | ZCON | CON251100 | UN | 30181700 | 010535 | GRIFO;LAVAMANOS;C/SENSOR | GRIFO;LAVAMANOS;C/SENSOR
16001431 |  | ZCON | CON251100 | UN | 30181700 | 010535 | GRIFO;LLAVE;PASO;PVC;2" | GRIFO;LLAVE;PASO;PVC;2"
16001432 |  | ZCON | CON251800 | UN | 30102000 | 050886 | HN LAMINA ZINC ESTRUCTURAL | HN LAMINA ZINC ESTRUCTURAL
16001433 |  | ZCON | CON252200 | UN | 31211500 | 088563 | HR BASE PARA ESPONJA | HR BASE PARA ESPONJA
16001434 |  | ZCON | CON251100 | UN | 30181505 | 089532 | INODORO | INODORO
16001435 |  | ZCON | CON251100 | UN | 30181505 | 089532 | INODORO;COLOR;BLANCO | INODORO;COLOR;BLANCO
16001436 |  | ZCON | CON251300 | UN | 30131603 | 015366 | LADRILLO RAFON GRANDE | LADRILLO RAFON GRANDE
16001446 |  | ZCON | CON251800 | UN | 30102000 | 050886 | LAMINA:20;FT;CALIBRE;26.38 | LAMINA:20;FT;CALIBRE;26.38
16001447 |  | ZCON | CON251800 | UN | 30102000 | 050886 | LAMINA:ALUM;ESMALT;ROJO;G80;CAL26 | LAMINA:ALUM;ESMALT;ROJO;G80;CAL26
16001448 |  | ZCON | CON251800 | UN | 30102000 | 050886 | LAMINA:ALUZIN;GRIS;0.40;LEGITIMA;21FT | LAMINA:ALUZIN;GRIS;0.40;LEGITIMA;21FT
16001449 |  | ZCON | CON251800 | UN | 30102000 | 050886 | LAMINA:ALUZINC;CAL;26;COLOR;NATURAL;13FT | LAMINA:ALUZINC;CAL;26;COLOR;NATURAL;13FT
16001450 |  | ZCON | CON251800 | UN | 30102000 | 050886 | LAMINA:ALUZINC;ROJA;CALIBRE;26.44;12PIES | LAMINA:ALUZINC;ROJA;CALIBRE;26.44;12PIES
16001451 |  | ZCON | CON251800 | UN | 30102000 | 050886 | LAMINA:ALUZINC;ROJA;CALIBRE;26.44;9PIES | LAMINA:ALUZINC;ROJA;CALIBRE;26.44;9PIES
16001452 |  | ZCON | CON251800 | UN | 30102000 | 050886 | LAMINA:CALIBRE;26;LONGITUD;25;FT | LAMINA:CALIBRE;26;LONGITUD;25;FT
16001453 |  | ZCON | CON251800 | UN | 30102000 | 050886 | LAMINA:CALIBRE;26;LONGITUD;32;FT | LAMINA:CALIBRE;26;LONGITUD;32;FT
16001454 |  | ZCON | CON251800 | UN | 30102000 | 050886 | LAMINA:CALIBRE;26;LONGITUD;33;FT | LAMINA:CALIBRE;26;LONGITUD;33;FT
16001455 |  | ZCON | CON251800 | UN | 30102000 | 050886 | LAMINA:CIELO;FALSO;CON;CORDE;2X4X7.5MM | LAMINA:CIELO;FALSO;CON;CORDE;2X4X7.5MM
16001456 |  | ZCON | CON251800 | UN | 30102000 | 050886 | LAMINA:DESPLEGADA:MRLN;#9;ANTIDERRAPANTE | LAMINA:DESPLEGADA:MRLN;#9;ANTIDERRAPANTE
16001457 |  | ZCON | CON251800 | UN | 30102000 | 050886 | LAMINA:FLASHIN;4X8 | LAMINA:FLASHIN;4X8
16001458 |  | ZCON | CON251900 | UN | 30103604 | 050906 | LAMINA:MADERA;0.3MX1.2MX6M | LAMINA:MADERA;0.3MX1.2MX6M
16001459 |  | ZCON | CON251900 | UN | 30103604 | 050906 | LAMINA:MADERA;BATIN;2X2X16 | LAMINA:MADERA;BATIN;2X2X16
16001460 |  | ZCON | CON251900 | UN | 30103604 | 050906 | LAMINA:MADERA;CUARTON;2X6X16 | LAMINA:MADERA;CUARTON;2X6X16
16001461 |  | ZCON | CON251900 | UN | 30103604 | 050906 | LAMINA:MADERA;RANURADA;SLATWALL;6";SWBL6 | LAMINA:MADERA;RANURADA;SLATWALL;6";SWBL6
16001462 |  | ZCON | CON251900 | UN | 30103604 | 050906 | LAMINA:MADERA;REGLA;1X3X16 | LAMINA:MADERA;REGLA;1X3X16
16001463 |  | ZCON | CON251900 | UN | 30103604 | 050906 | LAMINA:MADERA;TABLA;1X10X16 | LAMINA:MADERA;TABLA;1X10X16
16001464 |  | ZCON | CON251900 | UN | 30103604 | 050906 | LAMINA:MADERA;TABLA;1X8X16 | LAMINA:MADERA;TABLA;1X8X16
16001465 |  | ZCON | CON251800 | UN | 30102000 | 050886 | LAMINA:METAL:CORDEL;CUELLO | LAMINA:METAL:CORDEL;CUELLO
16001466 |  | ZCON | CON251800 | UN | 30102000 | 050886 | LAMINA:METAL;ALUZINC;0.38MMX42";15' | LAMINA:METAL;ALUZINC;0.38MMX42";15'
16001467 |  | ZCON | CON251800 | UN | 30102000 | 050886 | LAMINA:METAL;ALUZINC;0.38MMX42";20' | LAMINA:METAL;ALUZINC;0.38MMX42";20'
16001468 |  | ZCON | CON251800 | M | 30102000 | 050886 | LAMINA:NEOPR 1/4"X1.2 M;LE-NE-0.25X120 R | LAMINA:NEOPR 1/4"X1.2 M;LE-NE-0.25X120 R
16001469 |  | ZCON | CON251800 | UN | 30102000 | 050886 | LAMINA:ONDULADA;CAL26;081X3.66 | LAMINA:ONDULADA;CAL26;081X3.66
16001470 |  | ZCON | CON251800 | UN | 30102000 | 050886 | LAMINA:POLICARBO;CEL;LECHOSA;8MM;122X240 | LAMINA:POLICARBO;CEL;LECHOSA;8MM;122X240
16001471 |  | ZCON | CON251800 | UN | 30102000 | 050886 | LAMINA:POLO;LIGTH;ONDUL;0.81X3.66;TRA | LAMINA:POLO;LIGTH;ONDUL;0.81X3.66;TRA
16001472 |  | ZCON | CON251100 | UN | 30181504 | 010654 | LAVAMANO:BLANCO;C/PEDESTAL | LAVAMANO:BLANCO;C/PEDESTAL
16001473 |  | ZCON | CON251100 | UN | 30181504 | 010654 | LAVAMANO:PILA;PLASTICA;ROTOTEC;100-72 | LAVAMANO:PILA;PLASTICA;ROTOTEC;100-72
16001474 |  | ZCON | CON251100 | UN | 30180000 | 010611 | LLAVIN:MANIJA;LLAVE;GEO 116NL 26D | LLAVIN:MANIJA;LLAVE;GEO 116NL 26D
16001475 |  | ZCON | CON251900 | UN | 30161702 | 015302 | MADERA:RUSTICA;TABLA;1"X6"X10F | MADERA:RUSTICA;TABLA;1"X6"X10F
16001476 |  | ZCON | CON251900 | UN | 30161702 | 015302 | MADERA:RUSTICA;TABLA;2"X2"X10F | MADERA:RUSTICA;TABLA;2"X2"X10F
16001477 |  | ZCON | CON251900 | UN | 30171507 | 081430 | MARCO PUERTA;JGO;CONTRAMARCO;MADERA;PINO | MARCO PUERTA;JGO;CONTRAMARCO;MADERA;PINO
16001478 |  | ZCON | CON252100 | M3 | 30121700 | 085949 | MATERIAL:SELECTO;BALASTRO;FINO | MATERIAL:SELECTO;BALASTRO;FINO
16001479 |  | ZCON | CON252100 | M3 | 30121700 | 085949 | MATERIAL:SELECTO;BALASTRO;GRUESO | MATERIAL:SELECTO;BALASTRO;GRUESO
16001480 |  | ZCON | CON252200 | GLN | 31211500 | 045354 | P PINTURA EPOXICA CONCRETO GRIS GAL | P PINTURA EPOXICA CONCRETO GRIS GAL
16001484 |  | ZCON | CON251100 | UN | 31162807 | 087835 | PALAS NORMALES | PALAS NORMALES
16001485 |  | ZCON | CON251100 | UN | 31162807 | 087835 | PATIN 3 TON CON PALANCA | PATIN 3 TON CON PALANCA
16001486 |  | ZCON | CON252000 | UN | 30102303 | 050857 | PERFIL:HIERRO;PERLING;HG;3"X2"X1.8MM | PERFIL:HIERRO;PERLING;HG;3"X2"X1.8MM
16001488 |  | ZCON | CON252000 | UN | 30102300 | 088582 | PERFIL;C;GALVANIZADO;100X50X1.50X6 | PERFIL;C;GALVANIZADO;100X50X1.50X6
16001489 |  | ZCON | CON252000 | UN | 30102300 | 088582 | PERFIL;C;GALVANIZADO;70X50X1.50X6 | PERFIL;C;GALVANIZADO;70X50X1.50X6
16001490 |  | ZCON | CON252000 | UN | 30102300 | 088582 | PERFIL;GOMA;EPDM;15-602 | PERFIL;GOMA;EPDM;15-602
16001491 |  | ZCON | CON252000 | UN | 30102300 | 088582 | PERFIL;MOLD;PISO;CERAM;PORCELAN;H-10CMS | PERFIL;MOLD;PISO;CERAM;PORCELAN;H-10CMS
16001492 |  | ZCON | CON252000 | UN | 30102300 | 088582 | PERFIL;PVC;MOLD;PERMIETRAL;1X3MTS;BLANCO | PERFIL;PVC;MOLD;PERMIETRAL;1X3MTS;BLANCO
16001493 |  | ZCON | CON252100 | M3 | 11111600 | 015420 | PIEDRA | PIEDRA
16001494 |  | ZCON | CON252100 | M3 | 11111600 | 015420 | PIEDRA RIO,CONSTRUCCION | PIEDRA RIO,CONSTRUCCION
16001495 |  | ZCON | CON252100 | M | 11111600 | 015420 | PIEDRA:CONSTRUCCI;AGRAGADO;PIEDRA;QUINTA | PIEDRA:CONSTRUCCI;AGRAGADO;PIEDRA;QUINTA
16001496 |  | ZCON | CON252200 | UN | 31211500 | 088299 | PINT;IMPERMEABILIZAN;LATEX;DRYLOCK 27513 | PINT;IMPERMEABILIZAN;LATEX;DRYLOCK 27513
16001497 |  | ZCON | CON252200 | GLN | 31211508 | 045409 | PINTURA ACRILICA SATINADA | PINTURA ACRILICA SATINADA
16001498 |  | ZCON | CON252200 | UN | 31211508 | 045409 | PINTURA ACRILICA SPRAY AZUL COD. 5003 | PINTURA ACRILICA SPRAY AZUL COD. 5003
16001499 |  | ZCON | CON252200 | UN | 31211500 | 088299 | PINTURA AMARILLA FIXIOLID | PINTURA AMARILLA FIXIOLID
16001500 |  | ZCON | CON252200 | GLN | 31211518 | 1095190 | PINTURA ANTICORROSIVA | PINTURA ANTICORROSIVA
16001501 |  | ZCON | CON252200 | GLN | 31211518 | 1095190 | PINTURA ANTICORROSIVA CORROSTOP | PINTURA ANTICORROSIVA CORROSTOP
16001502 |  | ZCON | CON252200 | GLN | 31211505 | 045412 | PINTURA DE ACEITE | PINTURA DE ACEITE
16001503 |  | ZCON | CON252200 | GLN | 31211500 | 088299 | PINTURA PARA PARQUEO AMARILLA | PINTURA PARA PARQUEO AMARILLA
16001504 |  | ZCON | CON252200 | UN | 31211500 | 088299 | PINTURA SPRAY | PINTURA SPRAY
16001505 |  | ZCON | CON252200 | UN | 31211508 | 045409 | PINTURA:ACRIL;SPRAY BOSNY AZUL;TIVOL;N 9 | PINTURA:ACRIL;SPRAY BOSNY AZUL;TIVOL;N 9
16001506 |  | ZCON | CON252200 | UN | 31211508 | 045409 | PINTURA:ACRILICA;SMARTY;1000ML;BLANCA | PINTURA:ACRILICA;SMARTY;1000ML;BLANCA
16001507 |  | ZCON | CON252200 | UN | 31211508 | 045409 | PINTURA:ACRILICA;SMARTY;1000ML;C/PIEL | PINTURA:ACRILICA;SMARTY;1000ML;C/PIEL
16001508 |  | ZCON | CON252200 | UN | 31211508 | 045409 | PINTURA:ACRILICA;SMARTY;1000ML;ROSADA | PINTURA:ACRILICA;SMARTY;1000ML;ROSADA
16001509 |  | ZCON | CON252200 | UN | 31211508 | 045409 | PINTURA:ACRILICA;SMARTY;250ML;BLANCA | PINTURA:ACRILICA;SMARTY;250ML;BLANCA
16001510 |  | ZCON | CON252200 | UN | 31211508 | 045409 | PINTURA:ACRILICA;SMARTY;250ML;CELESTE | PINTURA:ACRILICA;SMARTY;250ML;CELESTE
16001511 |  | ZCON | CON252200 | UN | 31211508 | 045409 | PINTURA:ACRILICA;SMARTY;250ML;DORADA | PINTURA:ACRILICA;SMARTY;250ML;DORADA
16001512 |  | ZCON | CON252200 | UN | 31211508 | 045409 | PINTURA:ACRILICA;SMARTY;250ML;NEGRA | PINTURA:ACRILICA;SMARTY;250ML;NEGRA
16001513 |  | ZCON | CON252200 | UN | 31211508 | 045409 | PINTURA:ACRILICA;SPRAY;METALIZADO | PINTURA:ACRILICA;SPRAY;METALIZADO
16001514 |  | ZCON | CON252200 | UN | 31211500 | 088299 | PINTURA:AEG;EPOBECC;BOND;EPOXY;SELF;PRIM | PINTURA:AEG;EPOBECC;BOND;EPOXY;SELF;PRIM
16001515 |  | ZCON | CON252200 | UN | 31211500 | 088299 | PINTURA:AEG;EPOBECC;EPOXY;TIE;COAT | PINTURA:AEG;EPOBECC;EPOXY;TIE;COAT
16001516 |  | ZCON | CON252200 | UN | 31211500 | 088299 | PINTURA:AEG;ESMALT;BECCTHANE;ENAMEL;H.S. | PINTURA:AEG;ESMALT;BECCTHANE;ENAMEL;H.S.
16001517 |  | ZCON | CON252200 | UN | 31211500 | 088299 | PINTURA:ALKYD;RAL5003 | PINTURA:ALKYD;RAL5003
16001518 |  | ZCON | CON252200 | GLN | 31211518 | 1095190 | PINTURA:ANTICORROCIVA;P/ESTRUC;METALICA | PINTURA:ANTICORROCIVA;P/ESTRUC;METALICA
16001519 |  | ZCON | CON252200 | UN | 31211500 | 088299 | PINTURA:ANTICORROSIVA;METALTEC;3-1;BRILL | PINTURA:ANTICORROSIVA;METALTEC;3-1;BRILL
16001520 |  | ZCON | CON252200 | GLN | 31211518 | 1095190 | PINTURA:ANTICORROSIVA;NEGRA;BRILLANTE | PINTURA:ANTICORROSIVA;NEGRA;BRILLANTE
16001521 |  | ZCON | CON252200 | GLN | 31211518 | 1095190 | PINTURA:ANTICORROSIVA;ROJO;OXIDO | PINTURA:ANTICORROSIVA;ROJO;OXIDO
16001522 |  | ZCON | CON252200 | UN | 31211518 | 1095190 | PINTURA:ANTICORROSIVA;ZINGA;1KG;GRIS | PINTURA:ANTICORROSIVA;ZINGA;1KG;GRIS
16001523 |  | ZCON | CON252200 | UN | 31211518 | 1095190 | PINTURA:ANTICORROSIVA;ZINGA;SPRAY;GRIS | PINTURA:ANTICORROSIVA;ZINGA;SPRAY;GRIS
16001524 |  | ZCON | CON252200 | GLN | 31211500 | 088299 | PINTURA:AQUALOCK;8000;BLANCA;MATE | PINTURA:AQUALOCK;8000;BLANCA;MATE
16001525 |  | ZCON | CON252200 | GLN | 31211500 | 088299 | PINTURA:BASE | PINTURA:BASE
16001527 |  | ZCON | CON252200 | GLN | 31211500 | 088299 | PINTURA:BLANCA;SATINADA | PINTURA:BLANCA;SATINADA
16001528 |  | ZCON | CON252200 | UN | 31211500 | 088299 | PINTURA:BRILLO | PINTURA:BRILLO
16001529 |  | ZCON | CON252200 | UN | 31211500 | 088299 | PINTURA:CELDA;CHP;SOLVENTES;C20 | PINTURA:CELDA;CHP;SOLVENTES;C20
16001530 |  | ZCON | CON252200 | UN | 31211500 | 088299 | PINTURA:CELDA;PREPRIME;167;CLEAR;SEALER | PINTURA:CELDA;PREPRIME;167;CLEAR;SEALER
16001531 |  | ZCON | CON252200 | UN | 31211500 | 088299 | PINTURA:CELDA;PREPRIME;167;PARTB;1/4GL | PINTURA:CELDA;PREPRIME;167;PARTB;1/4GL
16001532 |  | ZCON | CON252200 | GLN | 31211500 | 088299 | PINTURA:ESMALTE:FAST;DRY;AMARILLO | PINTURA:ESMALTE:FAST;DRY;AMARILLO
16001533 |  | ZCON | CON252200 | GLN | 31211500 | 088299 | PINTURA:ESMALTE:FAST;DRY;AZUL;ESTANDAR | PINTURA:ESMALTE:FAST;DRY;AZUL;ESTANDAR
16001534 |  | ZCON | CON252200 | GLN | 31211500 | 088299 | PINTURA:ESMALTE:FAST;DRY;CELESTE;ESTANDA | PINTURA:ESMALTE:FAST;DRY;CELESTE;ESTANDA
16001535 |  | ZCON | CON252200 | GLN | 31211500 | 088299 | PINTURA:ESMALTE:FAST;DRY;NARANJA;ESTANDA | PINTURA:ESMALTE:FAST;DRY;NARANJA;ESTANDA
16001536 |  | ZCON | CON252200 | GLN | 31211500 | 088299 | PINTURA:ESMALTE:FAST;DRY;NEGRO | PINTURA:ESMALTE:FAST;DRY;NEGRO
16001537 |  | ZCON | CON252200 | GLN | 31211500 | 088299 | PINTURA:ESMALTE:FAST;DRY;ROJO;ESTANDAR | PINTURA:ESMALTE:FAST;DRY;ROJO;ESTANDAR
16001538 |  | ZCON | CON252200 | GLN | 31211500 | 088299 | PINTURA:ESMALTE:FAST;DRY;VERDE;ESTANDAR | PINTURA:ESMALTE:FAST;DRY;VERDE;ESTANDAR
16001539 |  | ZCON | CON252200 | GLN | 31211500 | 088299 | PINTURA:ESMALTE:FAST;DRY;VIOLETA;ESTANDA | PINTURA:ESMALTE:FAST;DRY;VIOLETA;ESTANDA
16001541 |  | ZCON | CON252200 | UN | 31211500 | 088299 | PINTURA:GELCOAT;POLIESTER;G220AA | PINTURA:GELCOAT;POLIESTER;G220AA
16001542 |  | ZCON | CON252200 | GLN | 31211500 | 088299 | PINTURA:GRIS;SW;7046 | PINTURA:GRIS;SW;7046
16001543 |  | ZCON | CON252200 | UN | 31211500 | 088299 | PINTURA:LUMINICA | PINTURA:LUMINICA
16001544 |  | ZCON | CON252200 | GLN | 31211500 | 088299 | PINTURA:MATE;VERDE;P/;CANCHAS DEPORTIVAS | PINTURA:MATE;VERDE;P/;CANCHAS DEPORTIVAS
16001545 |  | ZCON | CON252200 | GLN | 31211500 | 088299 | PINTURA:NARANJA;SW;6891;MANDARIN | PINTURA:NARANJA;SW;6891;MANDARIN
16001546 |  | ZCON | CON252200 | UN | 31211500 | 088299 | PINTURA:PROTECTO;BLANCO;GALON | PINTURA:PROTECTO;BLANCO;GALON
16001549 |  | ZCON | CON252200 | UN | 31211500 | 088299 | PINTURA:SPRAY;AMARILLO;CATERPILLAR;400ML | PINTURA:SPRAY;AMARILLO;CATERPILLAR;400ML
16001550 |  | ZCON | CON252200 | UN | 31211500 | 088299 | PINTURA:SPRAY;ANTICORROSIVA;ROJO;400ML | PINTURA:SPRAY;ANTICORROSIVA;ROJO;400ML
16001553 |  | ZCON | CON252200 | GLN | 31211500 | 088299 | PINTURA:VERDE;JOHN;DEERE | PINTURA:VERDE;JOHN;DEERE
16001554 |  | ZCON | CON252200 | GLN | 31211505 | 045412 | PINTURA;ACEITE;AZUL;FUERTE;SEMI;GLOSS | PINTURA;ACEITE;AZUL;FUERTE;SEMI;GLOSS
16001555 |  | ZCON | CON251800 | UN | 30102004 | 050814 | PLYWOOD:LAMINA;244Z122CM;GROSOR 1" | PLYWOOD:LAMINA;244Z122CM;GROSOR 1"
16001563 |  | ZCON | CON251300 | UN | 30111505 | 086634 | PULIDO:LISTO | PULIDO:LISTO
16001564 |  | ZCON | CON251300 | BOL | 30111505 | 086634 | PULIDO:UNIBLOC | PULIDO:UNIBLOC
16001565 |  | ZCON | CON251100 | UN | 30181801 | 010646 | REGADERAS GALVANIZADAS | REGADERAS GALVANIZADAS
16001566 |  | ZCON | CON251800 | UN | 30103200 | 015469 | REJA:ACERO | REJA:ACERO
16001569 |  | ZCON | CON251800 | UN | 30103200 | 015469 | REJILLA:LAVAPLATOS;INOXIDABLE;115MMX73MM | REJILLA:LAVAPLATOS;INOXIDABLE;115MMX73MM
16001570 |  | ZCON | CON251800 | UN | 30103200 | 015469 | REJILLA:PISO;CONCRETO;36"X1.25ML;ASTMC14 | REJILLA:PISO;CONCRETO;36"X1.25ML;ASTMC14
16001591 |  | ZCON | CON251000 | UN | 30161509 | 015362 | TABLA:1"X12"X16F | TABLA:1"X12"X16F
16001592 |  | ZCON | CON251000 | UN | 30161509 | 015362 | TABLA:1X10X10 | TABLA:1X10X10
16001593 |  | ZCON | CON251000 | UN | 30161509 | 015362 | TABLA:1X3X14 | TABLA:1X3X14
16001594 |  | ZCON | CON251000 | UN | 30161509 | 015362 | TABLA:1X6X12" | TABLA:1X6X12"
16001595 |  | ZCON | CON251000 | UN | 30161509 | 015362 | TABLA:1X6X14 | TABLA:1X6X14
16001596 |  | ZCON | CON251000 | UN | 30161509 | 015362 | TABLAS DE FIBROCEMENTO | TABLAS DE FIBROCEMENTO
16001597 |  | ZCON | CON251000 | UN | 30161509 | 015362 | TABLAS:1X10X14 | TABLAS:1X10X14
16001598 |  | ZCON | CON251000 | UN | 47101531 | 010744 | TANQUE:20L;PWN-20LH;GLOBALWATER SOLUTION | TANQUE:20L;PWN-20LH;GLOBALWATER SOLUTION
16001600 |  | ZCON | CON251000 | UN | 47101531 | 010744 | TANQUE:FLOTE;VERTICAL;50GLN;FP7125-25-10 | TANQUE:FLOTE;VERTICAL;50GLN;FP7125-25-10
16001601 |  | ZCON | CON251000 | UN | 47101531 | 010744 | TANQUE:SEPTICO;1100L;PE | TANQUE:SEPTICO;1100L;PE
16001602 |  | ZCON | CON252100 | M3 | 11111501 | 067736 | TIERRA:MATERIAL SELECTO PARA RELLENO | TIERRA:MATERIAL SELECTO PARA RELLENO
16001603 |  | ZCON | CON252100 | UN | 11111501 | 067736 | TIERRA:NEGRA;SUSTRATO | TIERRA:NEGRA;SUSTRATO
16001605 |  | ZCON | CON252200 | GLN | 31211803 | 045567 | TINNER | TINNER
16001610 |  | ZCON | CON251600 | UN | 30102400 | 088802 | VARILLA:ACERO;LISO;GALVANIZADO;3/8X6M | VARILLA:ACERO;LISO;GALVANIZADO;3/8X6M
16001611 |  | ZCON | CON251600 | UN | 30102400 | 088802 | VARILLA:AGITADORA;TALADRO;ION TOOL | VARILLA:AGITADORA;TALADRO;ION TOOL
16001612 |  | ZCON | CON251600 | UN | 30102400 | 088802 | VARILLA:CORRUGADA;#4;6MTS | VARILLA:CORRUGADA;#4;6MTS
16001613 |  | ZCON | CON251600 | UN | 30102400 | 088802 | VARILLA:CORRUGADA;3X6;G40 | VARILLA:CORRUGADA;3X6;G40
16001614 |  | ZCON | CON251600 | UN | 30102400 | 088802 | VARILLA:DE COBRE PUESTA A TIERRA | VARILLA:DE COBRE PUESTA A TIERRA
16001615 |  | ZCON | CON251600 | UN | 30102400 | 088802 | VARILLA:DEFORMADA 1/2 " | VARILLA:DEFORMADA 1/2 "
16001616 |  | ZCON | CON251600 | UN | 30102400 | 088802 | VARILLA:ENTORCHADA | VARILLA:ENTORCHADA
16001617 |  | ZCON | CON251600 | UN | 30102400 | 088802 | VARILLA:L=630MM;SPM1375 | VARILLA:L=630MM;SPM1375
16001618 |  | ZCON | CON251600 | UN | 30102400 | 088802 | VARILLA:P/RETENIDA 5X8X7 | VARILLA:P/RETENIDA 5X8X7
16001619 |  | ZCON | CON251600 | UN | 30102400 | 088802 | VARILLA:POLO A TIERRA,6 COBRE | VARILLA:POLO A TIERRA,6 COBRE
16001620 |  | ZCON | CON251600 | UN | 30102400 | 088802 | VARILLA:POLO;TIERRA;COBRE 5/8X8 | VARILLA:POLO;TIERRA;COBRE 5/8X8
16001621 |  | ZCON | CON251600 | UN | 30102400 | 088802 | VARILLA:PRFORM;SET;OPGW;36HIL;AR-1130 | VARILLA:PRFORM;SET;OPGW;36HIL;AR-1130
16001622 |  | ZCON | CON251600 | KIT | 30102400 | 088802 | VARILLA:ROSCADA (VARIAS MEDIDAS) | VARILLA:ROSCADA (VARIAS MEDIDAS)
16001623 |  | ZCON | CON251600 | UN | 30102400 | 088802 | VARILLA:ROSCADA;ACERO;INOXIDABLE;½” X 1M | VARILLA:ROSCADA;ACERO;INOXIDABLE;½” X 1M
16001624 |  | ZCON | CON252000 | UN | 30101700 | 050751 | VIGA:HW;8X31.5 | VIGA:HW;8X31.5
16001631 |  | ZCON | CON251800 | UN | 30103200 | 015469 | REJILLA:METAL:EXCLUIDORA DE REINAS;APICU | REJILLA:METAL:EXCLUIDORA DE REINAS;APICU
16001632 |  | ZCON | CON252200 | UN | 31211500 | 88299 | PINTURA:NEGRA;FAST-DRY 1/4 | PINTURA:NEGRA;FAST-DRY 1/4
16001640 |  | ZCON | CON252200 | UN | 31211500 | 88299 | PINTURA:AZUL;ESCUELA;ACEITE;FAST;DRY | PINTURA:AZUL;ESCUELA;ACEITE;FAST;DRY
16001642 |  | ZCON | CON251800 | UN | 30102004 | 050814 | LAMINA:ACERO:FERROMAX;TROQUELADA;7MTS | LAMINA:ACERO:FERROMAX;TROQUELADA;7MTS
16001643 |  | ZCON | CON251800 | UN | 30102004 | 050814 | LAMINA:ACERO:FERROMAX;TROQUELADA;4.60MTS | LAMINA:ACERO:FERROMAX;TROQUELADA;4.60MTS
16001644 |  | ZCON | SUM231200 | M2 | 30131704 | 015612 | AZULEJOS:SUELO;CERAMICA:PISO;BEIGE;45X43 | AZULEJOS:SUELO;CERAMICA:PISO;BEIGE;45X43
16001670 |  | ZCON | CON252200 | UN | 31211502 | 45411 | PINTURA:DE AGUA | PINTURA:DE AGUA
16001671 |  | ZCON | CON252100 | UN | 11111701 | 15567 | ARENA:CONSTRUCCION;METRO | ARENA:CONSTRUCCION;METRO
16001672 |  | ZCON | CON252100 | UN | 11111611 | 15478 | GRAVA:DE RIO;CONSTRUCCION 1/2" | GRAVA:DE RIO;CONSTRUCCION 1/2"
16001673 |  | ZCON | CON251900 | UN | 30161702 | 15302 | MADERA:RUSTICA/PINO;P/ENCOFRADO | MADERA:RUSTICA/PINO;P/ENCOFRADO
16001674 |  | ZCON | CON251900 | UN | 11122001 | 15315 | PLYWOOD:4´X8´X3/4" | PLYWOOD:4´X8´X3/4"
16001675 |  | ZCON | CON252100 | UN | 11111611 | 15478 | GRAVA:TRITURADA 1/4 | GRAVA:TRITURADA 1/4
16001676 |  | ZCON | SUM231100 | UN | 30102400 | 088802 | VARILLA:INOXIDABLE M8X3MT; | VARILLA:INOXIDABLE M8X3MT;
16001678 |  | ZCON | CON251400 | UN | 31161607 | 014196 | PERNO:EXPANSION:3/4"X4";HILTI | PERNO:EXPANSION:3/4"X4";HILTI
16001680 |  | ZCON | CON252200 | UN | 31211518 | 1095190 | PINTURA:ANTICORROSIVA:TECTYL;506-EH | PINTURA:ANTICORROSIVA:TECTYL;506-EH
16001681 |  | ZCON | CON251300 | GLN | 12164903 | 045356 | EPOXY:ZINC TECH ORGANIC PRIMER H.S. BECC | EPOXY:ZINC TECH ORGANIC PRIMER H.S. BECC
16001682 |  | ZCON | CON252100 | UN | 11111600 | 015420 | PIEDRA:ESMERIL AFILAR TUGSTENO 8"X1"X5/8 | PIEDRA:ESMERIL AFILAR TUGSTENO 8"X1"X5/8
16001683 |  | ZCON | CON251200 | UN | 30131503 | 015361 | BLOQUE:PIEDRA;19CMX19CMX39CM;TIPO U | BLOQUE:PIEDRA;19CMX19CMX39CM;TIPO U
16001684 |  | ZCON | CON251000 | UN | 25101507 | 015362 | TABLA:MADERA;PINO;1/2X4X16 | TABLA:MADERA;PINO;1/2X4X16
16001685 |  | ZCON | CON251000 | UN | 25101507 | 015362 | TABLA:MADERA;PINO;1/2X6X16 | TABLA:MADERA;PINO;1/2X6X16
16001687 |  | ZCON | CON252200 | UN | 31211500 | 088563 | BASE:SUPERFICIE:FIJADOR PUERTA ABATIBLE | BASE:SUPERFICIE:FIJADOR PUERTA ABATIBLE
16001688 |  | ZCON | CON252200 | UN | 31211500 | 088299 | PINTURA;HEMPADUR;FINISH;45660 | PINTURA;HEMPADUR;FINISH;45660
16001689 |  | ZCON | CON251400 | UN | 31161601 | 086143 | BROCA;CONCRETO;25.4MM | BROCA;CONCRETO;25.4MM
16001690 |  | ZCON | CON252000 | UN | 30101503 | 050636 | ANGULO:HIERRO 2 X2 X1/4 X20 | ANGULO:HIERRO 2 X2 X1/4 X20
16001691 |  | ZCON | CON251100 | UN | 30181505 | 089532 | INODORO;BLANCO;SEMI-ECONOMICO | INODORO;BLANCO;SEMI-ECONOMICO
16001692 |  | ZCON | CON251300 | UN | 30131603 | 015366 | LADRILLO:CON;RAFON;RUSTICO;BARRO;P/PARED | LADRILLO:CON;RAFON;RUSTICO;BARRO;P/PARED
16001693 |  | ZCON | CON251800 | UN | 30102004 | 050814 | LAMINA ALUCIN NATURAL CAL 26 6 | LAMINA ALUCIN NATURAL CAL 26 6
16001694 |  | ZCON | CON251800 | UN | 30102004 | 050814 | LAMINA:ALUZINC:NATURAL:C0575:CAL26:10 | LAMINA:ALUZINC:NATURAL:C0575:CAL26:10
16001695 |  | ZCON | CON251800 | UN | 30102004 | 050814 | LAMINA:ALUZINC:NATURAL:C0575:CAL26:14 | LAMINA:ALUZINC:NATURAL:C0575:CAL26:14
16001696 |  | ZCON | CON251800 | UN | 30102004 | 050814 | LAMINA:METAL;LISA;1/16;LEGITIMA;4X8FT | LAMINA:METAL;LISA;1/16;LEGITIMA;4X8FT
16001697 |  | ZCON | CON251800 | UN | 30102005 | 050902 | PLIEGO:LAMINA;1/4'';LISA | PLIEGO:LAMINA;1/4'';LISA
16001698 |  | ZCON | CON251800 | UN | 30102005 | 050902 | PLIEGO:LAMINA;1/8'';ANTIDERRAPANTE | PLIEGO:LAMINA;1/8'';ANTIDERRAPANTE
16001699 |  | ZCON | CON252000 | UN | 30102900 | 088536 | POSTE CENTRIFUGADO DE CONCRETO 45 PIE | POSTE CENTRIFUGADO DE CONCRETO 45 PIE
16001700 |  | ZCON | CON251900 | UN | 30171507 | 081430 | PUERTA;PINO;90X120 | PUERTA;PINO;90X120
16001701 |  | ZCON | CON251600 | UN | 30102400 | 088802 | VARILLA:ROSCADA M16;100 CM DE LARGO | VARILLA:ROSCADA M16;100 CM DE LARGO
16001702 |  | ZCON | CON251600 | UN | 30102400 | 088802 | VARILLA:ROSCADA M20;50 CM DE LARGO | VARILLA:ROSCADA M20;50 CM DE LARGO
16001703 |  | ZCON | CON251600 | UN | 30102400 | 088802 | VARILLA:ROSCADA M24;100 CM DE LARGO | VARILLA:ROSCADA M24;100 CM DE LARGO
16001704 |  | ZCON | CON251600 | UN | 30102400 | 088802 | VARILLA:ROSCADA M33;50 CM DE LARGO | VARILLA:ROSCADA M33;50 CM DE LARGO
16001705 |  | ZCON | CON251600 | UN | 30102400 | 088802 | VARILLA:CORRUGADA;1/2" | VARILLA:CORRUGADA;1/2"
16001706 |  | ZCON | CON251600 | UN | 30102400 | 088802 | VARILLA:CORRUGADA;3/8" | VARILLA:CORRUGADA;3/8"
16001707 |  | ZCON | CON251600 | UN | 30102400 | 088802 | VARILLA:LISA;1/2" | VARILLA:LISA;1/2"
16001708 |  | ZCON | CON251600 | UN | 30102400 | 088802 | VARILLA:LISA;1/4" | VARILLA:LISA;1/4"
16001709 |  | ZCON | CON251600 | UN | 30102400 | 088802 | VARILLA:LISA;5/8 | VARILLA:LISA;5/8
16001710 |  | ZCON | CON251600 | UN | 30102400 | 088802 | VARILLA;ROSCA;CORRIDA;M10X;1MT | VARILLA;ROSCA;CORRIDA;M10X;1MT
16001711 |  | ZCON | CON252000 | UN | 30101503 | 050636 | ANGULOS | ANGULOS
16001712 |  | ZCON | CON252000 | UN | 30101800 | 086456 | CHANEL;TIPO;U;4;PULG | CHANEL;TIPO;U;4;PULG
16001713 |  | ZCON | CON252100 | UN | 11111611 | 015478 | GRAVA:TRITURADA:3/8 | GRAVA:TRITURADA:3/8
16001714 |  | ZCON | CON252200 | GLN | 31211500 | 088299 | PINTURA;GRIS;SW;7046;ANONYMOUS | PINTURA;GRIS;SW;7046;ANONYMOUS
16001715 |  | ZCON | CON251000 | UN | 30180000 | 010606 | ACCESORIO:SANITARIO;LAVAMANOS;C/MUEBLE | ACCESORIO:SANITARIO;LAVAMANOS;C/MUEBLE
16001716 |  | ZCON | CON252200 | GLN | 31211500 | 088299 | PINTURA:AQUALOCK;8000;BLANCA;MATE | PINTURA:AQUALOCK;8000;BLANCA;MATE
16001719 |  | ZCON | CON251300 | UN | 31211704 | 045552 | SELLADOR:NEUMTICO;TRACTOR;TY16236 | SELLADOR:NEUMTICO;TRACTOR;TY16236
16001726 |  | ZCON | CON251300 | UN | 31211704 | 045552 | SELLADOR:NEUMTICO;TRACTOR;TY16236 | SELLADOR:NEUMTICO;TRACTOR;TY16236
16001730 |  | ZCON | CON251100 | UN | 30181505 | 089532 | INODORO:URINARIO;PARED;AMERICAN STANDARD | INODORO:URINARIO;PARED;AMERICAN STANDARD
16001731 |  | ZCON | CON252200 | UN | 31211501 | 045351 | ESMALTE:METALTEC;3;EN;1 | ESMALTE:METALTEC;3;EN;1
16001732 |  | ZCON | CON251100 | UN | 31162807 | 087835 | PALANCA;EMPUÑADORA;ELASTOST;00001903405 | PALANCA;EMPUÑADORA;ELASTOST;00001903405
16001733 |  | ZCON | CON252000 | UN | 30101503 | 050636 | ANGULO HIERRO 1" X 1" X 3/16";20FT LAR | ANGULO HIERRO 1" X 1" X 3/16";20FT LAR
16001734 |  | ZCON | CON252000 | UN | 30101503 | 050636 | ANGULO:ALUMINIO;1X1;P/TABLAYESO | ANGULO:ALUMINIO;1X1;P/TABLAYESO
16001735 |  | ZCON | CON252000 | UN | 30101503 | 050636 | ANGULO:HIERRO 2 X2 X1/4 X20 | ANGULO:HIERRO 2 X2 X1/4 X20
16001736 |  | ZCON | CON252000 | UN | 30101503 | 050636 | ANGULO:HIERRO;1-1/2X1-1/2X3/16 | ANGULO:HIERRO;1-1/2X1-1/2X3/16
16001737 |  | ZCON | CON252000 | UN | 30101503 | 050636 | ANGULO:HIERRO;2"X2"X3/16",LARGO 20FT | ANGULO:HIERRO;2"X2"X3/16",LARGO 20FT
16001738 |  | ZCON | CON252100 | UN | 11111701 | 015567 | ARENA:CONSTRUCCION;PISCINAS;SILICA;METRO | ARENA:CONSTRUCCION;PISCINAS;SILICA;METRO
16001739 |  | ZCON | CON252300 | M2 | 30131704 | 015612 | AZULE:SUELO;CERAMICA;ANTIDERRAPA;30X30CM | AZULE:SUELO;CERAMICA;ANTIDERRAPA;30X30CM
16001740 |  | ZCON | CON252000 | M3 | 30101800 | 086456 | BAJANTES:P/CANAL;4" | BAJANTES:P/CANAL;4"
16001741 |  | ZCON | CON251200 | M3 | 30131503 | 015361 | BLOQUE:PIEDRA;CUARTA;METRO | BLOQUE:PIEDRA;CUARTA;METRO
16001742 |  | ZCON | CON251300 | UN | 30111601 | 015380 | CEMENTO:ALBAÑI;SANSON;UG;VERDE;SACO;50KG | CEMENTO:ALBAÑI;SANSON;UG;VERDE;SACO;50KG
16001743 |  | ZCON | CON251100 | UN | 30181700 | 010535 | GRIFO;PUSH;LAVAMANO;CROMADO;1/2";INDIVID | GRIFO;PUSH;LAVAMANO;CROMADO;1/2";INDIVID
16001744 |  | ZCON | CON251100 | UN | 30181505 | 089532 | INODORO;BLANCO;SEMI-ECONOMICO | INODORO;BLANCO;SEMI-ECONOMICO
16001745 |  | ZCON | CON251300 | UN | 30131603 | 015366 | LADRILLO:CON;RAFON;RUSTICO;BARRO;P/PARED | LADRILLO:CON;RAFON;RUSTICO;BARRO;P/PARED
16001746 |  | ZCON | CON251800 | UN | 30102004 | 050814 | LAMINA ALUCIN NATURAL CAL 26 6 | LAMINA ALUCIN NATURAL CAL 26 6
16001747 |  | ZCON | CON251800 | UN | 30102004 | 050814 | LAMINA HIERRO;1 1/16" GROSOR,4X8X1/16" | LAMINA HIERRO;1 1/16" GROSOR,4X8X1/16"
16001748 |  | ZCON | CON251800 | UN | 30102000 | 050886 | LAMINA METAL EXPAND 4 X8 X1/16 P/VENTAN | LAMINA METAL EXPAND 4 X8 X1/16 P/VENTAN
16001749 |  | ZCON | CON251800 | UN | 30102004 | 050814 | LAMINA:ACERO;2"X4"X1/4" | LAMINA:ACERO;2"X4"X1/4"
16001750 |  | ZCON | CON251800 | UN | 30102004 | 050814 | LAMINA:ALUZINC:NATURAL:C0575:CAL26:10 | LAMINA:ALUZINC:NATURAL:C0575:CAL26:10
16001751 |  | ZCON | CON251800 | UN | 30102004 | 050814 | LAMINA:ALUZINC:NATURAL:C0575:CAL26:14 | LAMINA:ALUZINC:NATURAL:C0575:CAL26:14
16001752 |  | ZCON | CON251800 | UN | 30102004 | 050814 | LAMINA:HIERRO;1/4" GROSOR,4X8X1/4" | LAMINA:HIERRO;1/4" GROSOR,4X8X1/4"
16001753 |  | ZCON | CON251800 | UN | 30102004 | 050814 | LAMINA:LISA;NEGRA;1/16" | LAMINA:LISA;NEGRA;1/16"
16001754 |  | ZCON | CON251800 | UN | 30102004 | 050814 | LAMINA:MADERA;LONG;4VARAS;ANCHO4";ESP;4" | LAMINA:MADERA;LONG;4VARAS;ANCHO4";ESP;4"
16001755 |  | ZCON | CON251800 | UN | 30102000 | 050886 | LAMINA:METAL;EXPAN;4FTX8FT LA X1/16" | LAMINA:METAL;EXPAN;4FTX8FT LA X1/16"
16001756 |  | ZCON | CON251800 | UN | 30102000 | 050886 | LAMINA:METAL;LISA;1/16;LEGITIMA;4X8FT | LAMINA:METAL;LISA;1/16;LEGITIMA;4X8FT
16001757 |  | ZCON | CON251800 | TF | 30102004 | 050814 | LAMINA;ALUMINIZADA;ESMALTADA;COLOR;ROJO | LAMINA;ALUMINIZADA;ESMALTADA;COLOR;ROJO
16001758 |  | ZCON | CON251800 | UN | 30102004 | 050814 | LAMINA;DESPLEGADA;4X8 X 1/2 CALIBRE 16 | LAMINA;DESPLEGADA;4X8 X 1/2 CALIBRE 16
16001759 |  | ZCON | CON251800 | UN | 30102004 | 050814 | LAMINA;DUROCK;1.22X2.44X1/2 | LAMINA;DUROCK;1.22X2.44X1/2
16001760 |  | ZCON | CON251800 | UN | 30102004 | 050814 | LAMINA;ONDULADA;GALVA;#28;0.35;0.81X3.66 | LAMINA;ONDULADA;GALVA;#28;0.35;0.81X3.66
16001761 |  | ZCON | CON251900 | UN | 30161702 | 015302 | MADERA;BALSA;PALLET;B016;25.40MM | MADERA;BALSA;PALLET;B016;25.40MM
16001762 |  | ZCON | CON251300 | UN | 30131603 | 015366 | MURO;SECO;INTACO;25KG | MURO;SECO;INTACO;25KG
16001763 |  | ZCON | CON251800 | UN | 30102015 | 050395 | PLIEGO:LAMINA;1/4'';LISA | PLIEGO:LAMINA;1/4'';LISA
16001764 |  | ZCON | CON251800 | UN | 30102015 | 050395 | PLIEGO:LAMINA;1/8'';ANTIDERRAPANTE | PLIEGO:LAMINA;1/8'';ANTIDERRAPANTE
16001765 |  | ZCON | CON252000 | UN | 30102900 | 088536 | POSTE CENTRIFUGADO DE CONCRETO 45 PIE | POSTE CENTRIFUGADO DE CONCRETO 45 PIE
16001766 |  | ZCON | CON252000 | UN | 30102900 | 088536 | POSTE DE CONCRETO 55 PIES 4200 LBS | POSTE DE CONCRETO 55 PIES 4200 LBS
16001767 |  | ZCON | CON252000 | UN | 30102900 | 088536 | POSTE DE MADERA CURADO | POSTE DE MADERA CURADO
16001768 |  | ZCON | CON251000 | BOL | 12164905 | 045528 | REVESTIMIENTO;P/PAREDES | REVESTIMIENTO;P/PAREDES
16001769 |  | ZCON | CON252100 | UN | 11111701 | 015567 | SARANDA;P/COLAR;ARENA | SARANDA;P/COLAR;ARENA
16001770 |  | ZCON | CON251100 | UN | 40142513 | 011248 | SIFON:DRENAJE;TRAMPA;PVC;2";INYECTADO | SIFON:DRENAJE;TRAMPA;PVC;2";INYECTADO
16001771 |  | ZCON | CON251100 | UN | 40142513 | 011248 | SIFON:P/BAÑO | SIFON:P/BAÑO
16001772 |  | ZCON | CON251000 | UN | 47101531 | 010744 | TANQUE;ALMACENAJE;AGUA;ECOTANK;5000L | TANQUE;ALMACENAJE;AGUA;ECOTANK;5000L
16001773 |  | ZCON | CON252000 | TF | 30101800 | 086456 | TAPADERA:P/CANAL:ALTO;CAUDAL | TAPADERA:P/CANAL:ALTO;CAUDAL
16001774 |  | ZCON | CON252000 | UN | 30101800 | 086456 | TAPONES:P/CANAL;ESTILO;COLONIA | TAPONES:P/CANAL;ESTILO;COLONIA
16001775 |  | ZCON | CON252000 | UN | 30101800 | 086456 | UNION;P/CANAL;COLONIAL;G521;DURMAN | UNION;P/CANAL;COLONIAL;G521;DURMAN
16001776 |  | ZCON | CON252000 | UN | 30101800 | 086456 | UNIONES:P/CANAL;ESTILO;COLONIAL | UNIONES:P/CANAL;ESTILO;COLONIAL
16001777 |  | ZCON | CON251600 | UN | 30102400 | 088802 | VARILLA CORTA 11 CM (GRP TOOLS) | VARILLA CORTA 11 CM (GRP TOOLS)
16001778 |  | ZCON | CON251600 | UN | 30102400 | 088802 | VARILLA DE ARMAR PREFORMADO;CABLE 477 | VARILLA DE ARMAR PREFORMADO;CABLE 477
16001779 |  | ZCON | CON251600 | UN | 30102400 | 088802 | VARILLA:LISA:3/8MM | VARILLA:LISA:3/8MM
16001780 |  | ZCON | CON251600 | UN | 30102400 | 088802 | VARILLA:LISA;1/2" | VARILLA:LISA;1/2"
16001781 |  | ZCON | CON251600 | UN | 30102400 | 088802 | VARILLA:LISA;1/4" | VARILLA:LISA;1/4"
16001782 |  | ZCON | CON251600 | UN | 30102400 | 088802 | VARILLA:LISA;5/8 | VARILLA:LISA;5/8
16001783 |  | ZCON | CON251600 | UN | 30102400 | 088802 | VARILLA;PREFOR;P/CABLE;500KCM;19HILO;PLP | VARILLA;PREFOR;P/CABLE;500KCM;19HILO;PLP
16001784 |  | ZCON | CON251600 | UN | 30102400 | 088802 | VARILLA;ROSCA;CORRIDA;M10X;1MT | VARILLA;ROSCA;CORRIDA;M10X;1MT
16001785 |  | ZCON | CON252000 | UN | 30101503 | 050636 | ANGULO:2X3/16 | ANGULO:2X3/16
16001786 |  | ZCON | CON251000 | UN | 24111810 | 015238 | DEPOSITO;P/COBUSTIBLE;5GL | DEPOSITO;P/COBUSTIBLE;5GL
16001787 |  | ZCON | CON251000 | UN | 27112201 | 013748 | CUCHARA DE ALBAÑILERIA | CUCHARA DE ALBAÑILERIA
16001788 |  | ZCON | CON251800 | UN | 30102004 | 050814 | LAMINA;PLYWOOD;244X122CM;GROSOR 3/4" | LAMINA;PLYWOOD;244X122CM;GROSOR 3/4"
16001789 |  | ZCON | CON251800 | UN | 30102000 | 050886 | LAMINA:METAL;LISA;NATURAL;1/16" | LAMINA:METAL;LISA;NATURAL;1/16"
16001790 |  | ZCON | CON251800 | UN | 30102000 | 050886 | LAMINA:METAL;LISA;GALVANIZADA;0.36MM | LAMINA:METAL;LISA;GALVANIZADA;0.36MM
16001791 |  | ZCON | CON251000 | UN | 27111500 | 012960 | CINCEL:MANUAL;1/2" | CINCEL:MANUAL;1/2"
16001792 |  | ZCON | CON251000 | UN | 27111500 | 012960 | CINCEL:MANUAL;1" | CINCEL:MANUAL;1"
16001793 |  | ZCON | CON251000 | UN | 27112201 | 013748 | CUCHARA:ALBAÑIL;9" | CUCHARA:ALBAÑIL;9"
16001794 |  | ZCON | CON251000 | UN | 23151804 | 070495 | BIODIGESTOR;ROTOPLAS;600LT;AUTOLIMPIABLE | BIODIGESTOR;ROTOPLAS;600LT;AUTOLIMPIABLE
16001795 |  | ZCON | CON251300 | UN | 30111601 | 015380 | CEMENTO;ALBANILERIA;SACO 50KG;PORTLAN | CEMENTO;ALBANILERIA;SACO 50KG;PORTLAN
16001796 |  | ZCON | CON251900 | UN | 30103604 | 050906 | PLYWOOD;LAMINA;GROSOR 1";22X2.44M | PLYWOOD;LAMINA;GROSOR 1";22X2.44M
16001797 |  | ZCON | CON252000 | UN | 30101503 | 050636 | ANGULAR;METALICO;2X2X1/4" | ANGULAR;METALICO;2X2X1/4"
16001798 |  | ZCON | CON252100 | UN | 11111611 | 015478 | GRAVA:TRITURADA:3/8 | GRAVA:TRITURADA:3/8
16001799 |  | ZCON | CON252000 | UN | 30101503 | 050636 | ANGULO;HIERRO;NEGRO;1'X1'X1/8" | ANGULO;HIERRO;NEGRO;1'X1'X1/8"
16001800 |  | ZCON | CON251400 | UN | 30121702 | 071810 | GEOTEXTIL;ROLLO;POLIPROPILENO;NO TEJIDO | GEOTEXTIL;ROLLO;POLIPROPILENO;NO TEJIDO
16001801 |  | ZCON | CON251100 | UN | 30181505 | 089532 | INODORO:SANITARIO;BLANCO;CORONA OPORTO | INODORO:SANITARIO;BLANCO;CORONA OPORTO
16001802 |  | ZCON | CON251100 | UN | 30181504 | 010654 | LAVAMANO;ELIPSE;BLANCO;C/MUEBLE;TERESINA | LAVAMANO;ELIPSE;BLANCO;C/MUEBLE;TERESINA
16001803 |  | ZCON | CON251100 | UN | 30181700 | 010535 | GRIFO;MONOMANDO;DICA;4438.2;NEGRO MATE | GRIFO;MONOMANDO;DICA;4438.2;NEGRO MATE
16001804 |  | ZCON | CON251900 | UN | 30103605 | 081807 | TABLON;MADERA;80CMX2,80M | TABLON;MADERA;80CMX2,80M
16001805 |  | ZCON | CON251800 | UN | 30102004 | 050814 | LAMINA;FIBROCEMENTO;FIBROLIT;ULT;PLYCEM | LAMINA;FIBROCEMENTO;FIBROLIT;ULT;PLYCEM
16001806 |  | ZCON | CON251900 | UN | 30161702 | 015302 | SUELO;PISO;LAMINADO;SPC;17.8 X 1.22 X4.5 | SUELO;PISO;LAMINADO;SPC;17.8 X 1.22 X4.5
16001807 |  | ZCON | CON251300 | UN | 31211704 | 045552 | SELLADOR;CARTUCHO;DURETAN;BLANCO | SELLADOR;CARTUCHO;DURETAN;BLANCO
16001808 |  | ZCON | CON251800 | UN | 30102004 | 050814 | LAMINA;FIBROLIT;22M EN 122X244CM | LAMINA;FIBROLIT;22M EN 122X244CM
16001809 |  | ZCON | CON252200 | UN | 31211500 | 088299 | PINTURA;ALUMINIO | PINTURA;ALUMINIO
16001810 |  | ZCON | CON252000 | UN | 30101800 | 086456 | CANAL:CARGA;LANCE;UNIDAD | CANAL:CARGA;LANCE;UNIDAD
16001811 |  | ZCON | CON251000 | UN | 30161509 | 015362 | TABLA:CIELO;FALSO;LANCE;PVC;UNIDAD | TABLA:CIELO;FALSO;LANCE;PVC;UNIDAD
16001812 |  | ZCON | CON251900 | UN | 30161702 | 015302 | MADERA:PLYWOOD;PLANCHA;1/2;PINO | MADERA:PLYWOOD;PLANCHA;1/2;PINO
16001813 |  | ZCON | CON251000 | UN | 27111500 | 012960 | CINCEL;CORTAFRIO;3/4X6.7/8";34L86A.5/8S2 | CINCEL;CORTAFRIO;3/4X6.7/8";34L86A.5/8S2
16001814 |  | ZCON | CON251000 | UN | 27111500 | 012960 | CINCEL;CORTAFRIO;1X12";34L86A.7/8X12S2 | CINCEL;CORTAFRIO;1X12";34L86A.7/8X12S2
16001815 |  | ZCON | CON251000 | UN | 27111500 | 012960 | CINCEL;C.FRIO;T/PES;GOLPE;PARAB;1X8-1/4" | CINCEL;C.FRIO;T/PES;GOLPE;PARAB;1X8-1/4"
16001816 |  | ZCON | CON251000 | UN | 27111500 | 012960 | CINCEL;ANCHO;12.7MM-1/2";LARGO;152MM-6" | CINCEL;ANCHO;12.7MM-1/2";LARGO;152MM-6"
16001817 |  | ZCON | CON251000 | UN | 27111500 | 012960 | CINCEL;5/8" X 12" | CINCEL;5/8" X 12"
16001818 |  | ZCON | CON251000 | UN | 27111500 | 012960 | CINCELES 7/8 X 10 | CINCELES 7/8 X 10
16001819 |  | ZCON | CON251100 | UN | 30181700 | 010535 | GRIFA:GRANDES;1/2 | GRIFA:GRANDES;1/2
16001820 |  | ZCON | CON251100 | UN | 30181700 | 010535 | GRIFA:GRANDES;3/8 | GRIFA:GRANDES;3/8
16001821 |  | ZCON | CON251100 | UN | 30181700 | 010535 | GRIFA:GRANDES;1/4 | GRIFA:GRANDES;1/4
16001822 |  | ZCON | CON251000 | UN | 23151804 | 070495 | BIODEGESTOR:AUTOLIM;RP1300;ROTOPL;1300LT | BIODEGESTOR:AUTOLIM;RP1300;ROTOPL;1300LT
16001823 |  | ZCON | CON251000 | UN | 27111500 | 012960 | CINCEL CORTE FRIO 6" 3/4 | CINCEL CORTE FRIO 6" 3/4
16001824 |  | ZCON | CON251000 | UN | 27111500 | 012960 | CINCEL DE 8" 3/8 | CINCEL DE 8" 3/8
16001825 |  | ZCON | CON251000 | UN | 27111500 | 012960 | CINCEL 8" 1/2" | CINCEL 8" 1/2"
16001826 |  | ZCON | CON251000 | UN | 27111500 | 012960 | CINCEL 8" 5/8" | CINCEL 8" 5/8"
16001827 |  | ZCON | CON251000 | UN | 27111500 | 012960 | CINCEL 8" 3/4" | CINCEL 8" 3/4"
16001828 |  | ZCON | CON251000 | UN | 27111500 | 012960 | CINCEL 8" 7/8" | CINCEL 8" 7/8"
16001829 |  | ZCON | CON251000 | UN | 27111500 | 012960 | CINCEL;KIT;CINCELES;MARCADORE;LETRAS;3/6 | CINCEL;KIT;CINCELES;MARCADORE;LETRAS;3/6
16001830 |  | ZCON | CON251300 | UN | 12162305 | 085771 | ADITIVO;ADBLUE;P/DIESEL;P/GRUA;LR1600 | ADITIVO;ADBLUE;P/DIESEL;P/GRUA;LR1600
16001831 |  | ZCON | CON252000 | UN | 30102300 | 088582 | PERFIL;ALUMINIO;LIEBHERR;978154908 | PERFIL;ALUMINIO;LIEBHERR;978154908
16001832 |  | ZCON | CON251000 | UN | 24111810 | 015238 | DEPOSITO;D/COMBUSTIBLE;41283500401 | DEPOSITO;D/COMBUSTIBLE;41283500401
16001833 |  | ZCON | CON252200 | GLN | 31211500 | 088299 | PINTURA;HEMPADUR;FINISH;45660 | PINTURA;HEMPADUR;FINISH;45660
16001834 |  | ZCON | CON252000 | UN | 30101503 | 050636 | FLANGE JOINT LTM 1050 | FLANGE JOINT LTM 1050
16001835 |  | ZCON | CON252000 | UN | 30101503 | 050636 | HOLLOW SCREW LTM 1050 | HOLLOW SCREW LTM 1050
16001836 |  | ZCON | CON251100 | UN | 31162807 | 087835 | PALANCA;LIBERACION;FRENO;EMERGENC;14347 | PALANCA;LIBERACION;FRENO;EMERGENC;14347
16001837 |  | ZCON | CON251100 | UN | 31162807 | 087835 | PALANCA;JGO;4;FORCE 904U2;C/ESTUCHE;PLAS | PALANCA;JGO;4;FORCE 904U2;C/ESTUCHE;PLAS
16001838 |  | ZCON | CON252200 | UN | 31211500 | 088299 | PINTURA:ALQUIDICO;AZUL;GL;SHERWIN;WI | PINTURA:ALQUIDICO;AZUL;GL;SHERWIN;WI
16001839 |  | ZCON | CON251800 | UN | 30103200 | 015469 | REJILLA:ME;VENTIL;RAL7035;NSYCVF85M230PF | REJILLA:ME;VENTIL;RAL7035;NSYCVF85M230PF
16001842 |  | ZCON | CON251000 | BOL | 12164905 | 045528 | REVESTIMIENTO;PELABLE;500MM;GP066700 | REVESTIMIENTO;PELABLE;500MM;GP066700
16001843 |  | ZCON | CON251000 | UN | 12164905 | 045528 | REVESTIMIENTO;PELI;PERFO;1520MM;GP066574 | REVESTIMIENTO;PELI;PERFO;1520MM;GP066574
16001844 |  | ZCON | CON251000 | UN | 12164905 | 045528 | REVESTIMIENTO;PREPREG;CURA;G-EV;GP029805 | REVESTIMIENTO;PREPREG;CURA;G-EV;GP029805
16001845 |  | ZCON | CON251300 | UN | 31211704 | 045552 | SELLADOR:SUPERFICIE;RADIADOR;BARDAHL | SELLADOR:SUPERFICIE;RADIADOR;BARDAHL
16001846 |  | ZCON | SUM231200 | UN | 30102015 | 050395 | LAMINA DE PLASTICO:PLAFON DE CIELO FALSO | LAMINA DE PLASTICO:PLAFON DE CIELO FALSO
16001847 |  | ZCON | CON251100 | UN | 40141700 | 010547 | MEZCLADORA GRIFO:LAVATRASTO ALUMINIO INC | MEZCLADORA GRIFO:LAVATRASTO ALUMINIO INC
16001848 |  | ZCON | CON251000 | UN | 30180000 | 010606 | ACCESORIO:SANIT;TANQUE;TIPO PUSH;R027-FF | ACCESORIO:SANIT;TANQUE;TIPO PUSH;R027-FF
16001850 |  | ZCON | CON251900 | UN | 11122001 | 015315 | SELLADOR:NEUMTICO;TRACTOR;TY16236 | SELLADOR:NEUMTICO;TRACTOR;TY16236
16001852 |  | ZCON | SUM231200 | UN | 12162305 | 085771 | MELAZA;MANTENIMIENTO DE CAMINOS | MELAZA;MANTENIMIENTO DE CAMINOS
16001853 |  | ZCON | CON252000 | UN | 30101703 | 050757 | VIGA HIERRO:WF 8" X 10" X 8 LB/PIE | VIGA HIERRO:WF 8" X 10" X 8 LB/PIE
16001854 |  | ZCON | CON252200 | GLN | 31211501 | 045351 | ESMALTE:FAST DRY COLOR BLANCO | ESMALTE:FAST DRY COLOR BLANCO
16001856 |  | ZCON | SUM231200 | UN | 30103605 | 081807 | TABLON:MADERA 30X30X80 CMS | TABLON:MADERA 30X30X80 CMS
16001857 |  | ZCON | SUM231200 | UN | 12162305 | 085771 | POLVORA;CARTUCHO;CARGA60 | POLVORA;CARTUCHO;CARGA60
16001858 |  | ZCON | SUM231200 | UN | 30102015 | 050395 | LAMINA:POLICARBONATO TROQ 1.07 M. X 12' | LAMINA:POLICARBONATO TROQ 1.07 M. X 12'
16001859 |  | ZCON | SUM231200 | UN | 30102015 | 050395 | LAMINA :POLICARBONATO TROQ 1.07 M. X10' | LAMINA :POLICARBONATO TROQ 1.07 M. X10'
16001860 |  | ZCON | CON252000 | UN | 30101703 | 050757 | VIGA HIERRO:WF 8" X 8" X 40 LB/PIE | VIGA HIERRO:WF 8" X 8" X 40 LB/PIE
16001862 |  | ZCON | REP201100 | UN | 31211704 | 045552 | SELLADOR:SUPERFICIE:SIKA FLEX;521 GRAY | SELLADOR:SUPERFICIE:SIKA FLEX;521 GRAY
16001863 |  | ZCON | CON251800 | UN | 30102000 | 050886 | LAMINA:METAL:8';4';1/4";LABRADA | LAMINA:METAL:8';4';1/4";LABRADA
16001864 |  | ZCON | SUM231200 | UN | 30103605 | 081807 | TABLON:MADERA 25X25X65 CMS | TABLON:MADERA 25X25X65 CMS
16001865 |  | ZCON | SEG221000 | UN | 30102900 | 088536 | POSTE:DE PINO CURADO,4X4 PG 10 PIES ALTU | POSTE:DE PINO CURADO,4X4 PG 10 PIES ALTU
16001866 |  | ZCON | CON252000 | UN |  |  | ANGULO:HIERRO:NEGRO 1/8" X 3/4" | ANGULO:HIERRO:NEGRO 1/8" X 3/4"
16001867 |  | ZCON | CON252000 | UN |  |  | ANGULO:HIERRO:1 1/4 X 1 1/4 X 1/4 | ANGULO:HIERRO:1 1/4 X 1 1/4 X 1/4
16001868 |  | ZCON | CON252000 | UN |  |  | ANGULO:HIERRO:NEGRO 1'' X 1'' X 1/8" | ANGULO:HIERRO:NEGRO 1'' X 1'' X 1/8"
16001869 |  | ZCON | CON252000 | UN |  |  | ANGULO:HIERRO:NEGRO 1/4" X 2 1/2" | ANGULO:HIERRO:NEGRO 1/4" X 2 1/2"
16001870 |  | ZCON | CON252000 | UN |  |  | ANGULO:HIERRO:NEGRO 1/4" X 3" | ANGULO:HIERRO:NEGRO 1/4" X 3"
16001871 |  | ZCON | CON252000 | UN |  |  | ANGULO:HIERRO:NEGRO 1/8 X 2" X6 MTS | ANGULO:HIERRO:NEGRO 1/8 X 2" X6 MTS
16001872 |  | ZCON | CON252000 | UN |  |  | ANGULO:HIERRO:NEGRO 1/8" X 1 1/2" | ANGULO:HIERRO:NEGRO 1/8" X 1 1/2"
16001873 |  | ZCON | CON252000 | UN |  |  | ANGULO:HIERRO:NEGRO1-1/4'' X 3/16'' | ANGULO:HIERRO:NEGRO1-1/4'' X 3/16''
16001874 |  | ZCON | CON252000 | UN |  |  | ANGULO:HIERRO:NEGRO 2'' X 2'' X 1/4" | ANGULO:HIERRO:NEGRO 2'' X 2'' X 1/4"
16001875 |  | ZCON | CON252000 | UN |  |  | ANGULO:HIERRO:NEGRO 3/4'';X 1/8'' | ANGULO:HIERRO:NEGRO 3/4'';X 1/8''
16001876 |  | ZCON | CON252100 | UN |  |  | ARENA:CONSTRUCCION:BIODEGRADABLE | ARENA:CONSTRUCCION:BIODEGRADABLE
16001877 |  | ZCON | CON252100 | UN |  |  | ARENA:CONSTRUCCION:SILICA RENTECO;20KG | ARENA:CONSTRUCCION:SILICA RENTECO;20KG
16001878 |  | ZCON | CON251800 | UN |  |  | LAMINA:HIERRO:1" CALIBRADA | LAMINA:HIERRO:1" CALIBRADA
16001879 |  | ZCON | CON251800 | UN |  |  | LAMINA:HIERRO:ROSCADA;METAL;1/4"X36'' | LAMINA:HIERRO:ROSCADA;METAL;1/4"X36''
16001880 |  | ZCON | CON251800 | UN |  |  | LAMINA:HIERRO:ROSCADA;METAL;3/8''X36'' | LAMINA:HIERRO:ROSCADA;METAL;3/8''X36''
16001881 |  | ZCON | CON251800 | UN |  |  | LAMINA:HIERRO:ROSCADA;METAL;5/16"X36'' | LAMINA:HIERRO:ROSCADA;METAL;5/16"X36''
16001882 |  | ZCON | CON252200 | UN |  |  | BASE:SUPERFICIE:STAUFF;12AT;SAF07B17;3/4 | BASE:SUPERFICIE:STAUFF;12AT;SAF07B17;3/4
16001883 |  | ZCON | CON251000 | UN |  |  | CINCEL:MANUAL:3/8" X 10" | CINCEL:MANUAL:3/8" X 10"
16001884 |  | ZCON | CON251000 | UN |  |  | CINCEL:MANUAL:ANTICHISP;BRONCE 3/4;12 | CINCEL:MANUAL:ANTICHISP;BRONCE 3/4;12
16001885 |  | ZCON | CON251000 | UN |  |  | CINCEL:MANUAL:1/4 " | CINCEL:MANUAL:1/4 "
16001886 |  | ZCON | CON252200 | UN |  |  | PINTURA:ANTICORROSIVA:NEGRO | PINTURA:ANTICORROSIVA:NEGRO
16001887 |  | ZCON | CON251300 | UN |  |  | SELLADOR:REMOVIBLE;LIQUIDO;LOCTITE 242 | SELLADOR:REMOVIBLE;LIQUIDO;LOCTITE 242
16001888 |  | ZCON | CON251300 | UN |  |  | SELLADOR:SUPERFICIE: LIQU;LOCT 271,61220 | SELLADOR:SUPERFICIE: LIQU;LOCT 271,61220
16001889 |  | ZCON | CON251300 | UN |  |  | SELLADOR:SUPERFICIE:50 ML;LOCTITE 609 | SELLADOR:SUPERFICIE:50 ML;LOCTITE 609
16001890 |  | ZCON | CON251000 | UN |  |  | ACCESORIOS:SANITARIO:COMPLETO | ACCESORIOS:SANITARIO:COMPLETO
16001891 |  | ZCON | CON251800 | UN |  |  | LAMINA:HIERRO:NEGRO 1/8 X 1.22X2.44 | LAMINA:HIERRO:NEGRO 1/8 X 1.22X2.44
16001892 |  | ZCON | CON251800 | UN |  |  | LAMINA DE PLASTICO:ZINC TRASPARENTE | LAMINA DE PLASTICO:ZINC TRASPARENTE
16001893 |  | ZCON | CON251800 | UN |  |  | LAMINA DE PLASTICO:CIELO RASO 122CMX61CM | LAMINA DE PLASTICO:CIELO RASO 122CMX61CM
16001894 |  | ZCON | CON251800 | UN |  |  | LAMINA:HIERRO:NEGRO 1/8", 4 X 8 | LAMINA:HIERRO:NEGRO 1/8", 4 X 8
16001895 |  | ZCON | CON251900 | UN |  |  | LAMINA:MADERA:HN 1 X 2 - 1/8 | LAMINA:MADERA:HN 1 X 2 - 1/8
16001896 |  | ZCON | CON251800 | UN |  |  | LAMINA DE PLASTICO:PLYWOOD 8 MM | LAMINA DE PLASTICO:PLYWOOD 8 MM
16001897 |  | ZCON | CON251800 | UN |  |  | LAMINA DE PLASTICO:PLYWOOD;9 MM1.22 MTS | LAMINA DE PLASTICO:PLYWOOD;9 MM1.22 MTS
16001898 |  | ZCON | CON252200 | UN |  |  | PINTURA:P/CHASIS ( NEGRO) | PINTURA:P/CHASIS ( NEGRO)
16001899 |  | ZCON | CON252200 | UN |  |  | PINTURA:ACRILATEX SUR GRIS (2871) | PINTURA:ACRILATEX SUR GRIS (2871)
16001900 |  | ZCON | CON252200 | UN |  |  | PINTURA:ACRILATEX SUR GRIS CLARO (2919) | PINTURA:ACRILATEX SUR GRIS CLARO (2919)
16001901 |  | ZCON | CON252200 | UN |  |  | PINTURA:AMARILLA (CODIGO F85YSA2) | PINTURA:AMARILLA (CODIGO F85YSA2)
16001902 |  | ZCON | CON252200 | UN |  |  | PINTURA:CORROLESS 1/4 (N005) | PINTURA:CORROLESS 1/4 (N005)
16001903 |  | ZCON | CON252200 | UN |  |  | PINTURA:CORROTEC HIGH PERFOM, DUSTY GRAY | PINTURA:CORROTEC HIGH PERFOM, DUSTY GRAY
16001904 |  | ZCON | CON252200 | UN |  |  | PINTURA:90GY08/187;90GY08/187 | PINTURA:90GY08/187;90GY08/187
16001905 |  | ZCON | CON252200 | UN |  |  | PINTURA:97GY07/135 GLIDE ON VERDE OSCURO | PINTURA:97GY07/135 GLIDE ON VERDE OSCURO
16001906 |  | ZCON | CON252200 | UN |  |  | PINTURA:30GG20/128;GLIDE ON VERDE CLARO | PINTURA:30GG20/128;GLIDE ON VERDE CLARO
16001907 |  | ZCON | CON252200 | UN |  |  | PINTURA:50GY74/073ST LAVABLE:VERDE CLARO | PINTURA:50GY74/073ST LAVABLE:VERDE CLARO
16001908 |  | ZCON | CON252200 | UN |  |  | PINTURA:PARA ASPAS | PINTURA:PARA ASPAS
16001909 |  | ZCON | CON252200 | UN |  |  | PINTURA:PARA COBERTORES | PINTURA:PARA COBERTORES
16001910 |  | ZCON | CON252200 | UN |  |  | PINTURA:PROTECTO AMARILLO | PINTURA:PROTECTO AMARILLO
16001911 |  | ZCON | CON252200 | UN |  |  | PINTURA:PROTECTO VERDE 629 (TECHO) | PINTURA:PROTECTO VERDE 629 (TECHO)
16001912 |  | ZCON | CON252200 | UN |  |  | PINTURA:SPRAY | PINTURA:SPRAY
16001913 |  | ZCON | CON252200 | UN |  |  | PINTURA:SPRAY NEGRO | PINTURA:SPRAY NEGRO
16001914 |  | ZCON | CON252200 | UN |  |  | PINTURA:UR ACRITEK GRIS CLARO P/PISO | PINTURA:UR ACRITEK GRIS CLARO P/PISO
16001915 |  | ZCON | CON252200 | UN |  |  | PINTURA:TIPO MINIO GRIS ,YAW MOTOR | PINTURA:TIPO MINIO GRIS ,YAW MOTOR
16001916 |  | ZCON | CON252200 | UN |  |  | PINTURA:ANTICORRO;GRIS;GALVA;C/ZINC;KG | PINTURA:ANTICORRO;GRIS;GALVA;C/ZINC;KG
16001917 |  | ZCON | CON252200 | UN |  |  | PINTURA:SPRAY;GALVANI;ZINGA;GRIS;500ML | PINTURA:SPRAY;GALVANI;ZINGA;GRIS;500ML
16001918 |  | ZCON | CON252200 | UN |  |  | PINTURA:PREMIER P/ PINTURA | PINTURA:PREMIER P/ PINTURA
16001919 |  | ZCON | CON251300 | UN |  |  | SELLADOR:SUPERFICIE:301.6ML;LOCTIT 39916 | SELLADOR:SUPERFICIE:301.6ML;LOCTIT 39916
16001920 |  | ZCON | CON251300 | UN |  |  | SELLADOR:SUPERFICIE:(50ML) LOCTITE 567 | SELLADOR:SUPERFICIE:(50ML) LOCTITE 567
16001921 |  | ZCON | CON251300 | UN |  |  | SELLADOR:SUPERFICIE:BRIDA SILICONA;CARTU | SELLADOR:SUPERFICIE:BRIDA SILICONA;CARTU
16001922 |  | ZCON | CON251300 | UN |  |  | SELLADOR:SUPERFICIE: LOCTITE 518 FLANGE | SELLADOR:SUPERFICIE: LOCTITE 518 FLANGE
16001923 |  | ZCON | CON252200 | UN |  |  | PINTURA:SPRAY:DRY FILM C400-2335 CHANGE | PINTURA:SPRAY:DRY FILM C400-2335 CHANGE
16001924 |  | ZCON | CON251600 | UN |  |  | VARILLA:DEFORMADA #3, 3/8" X 6 MTS | VARILLA:DEFORMADA #3, 3/8" X 6 MTS
16001925 |  | ZCON | CON251600 | UN |  |  | VARILLA:DEFORMADA #4 | VARILLA:DEFORMADA #4
16001926 |  | ZCON | CON251600 | UN |  |  | VARILLA:ELECTRODO;PUESTA;TIERRA 1/2";3M | VARILLA:ELECTRODO;PUESTA;TIERRA 1/2";3M
16001927 |  | ZCON | CON251600 | UN |  |  | VARILLA:GRAFILADA 5.25 MM X 6 M | VARILLA:GRAFILADA 5.25 MM X 6 M
16001928 |  | ZCON | CON251600 | UN |  |  | VARILLA:LISA 3/8 | VARILLA:LISA 3/8
16001929 |  | ZCON | CON251600 | UN |  |  | VARILLA:LISA 1/2" | VARILLA:LISA 1/2"
16001930 |  | ZCON | CON251600 | UN |  |  | VARILLA:HIERRO;P/GATA;VEHICULO | VARILLA:HIERRO;P/GATA;VEHICULO
16001931 |  | ZCON | CON251800 | UN |  |  | LAMINA DE PLASTICO:ZINC;TRANSPA;POLICARB | LAMINA DE PLASTICO:ZINC;TRANSPA;POLICARB
16001932 |  | ZCON | CON251800 | UN | 30102000 | 050886 | LAMINA:METAL:CABALLETE ALUZINC | LAMINA:METAL:CABALLETE ALUZINC
16001933 |  | ZCON | CON251300 | GLN | 12164903 | 045356 | RECUBRIMIENTO EPOXY:MACROPOXY 646 | RECUBRIMIENTO EPOXY:MACROPOXY 646
16001934 |  | ZCON | SEG221000 | UN | 30102900 | 088536 | POSTE:POSTE VERDE 2,4 M;HIERRO | POSTE:POSTE VERDE 2,4 M;HIERRO
16001936 |  | ZCON | CON251000 | UN | 24111810 | 015238 | DEPOSITO:PLASTICO;CAMBIO ACEITE;2.5GLN;. | DEPOSITO:PLASTICO;CAMBIO ACEITE;2.5GLN;.
16001937 |  | ZCON | CON251000 | UN | 24111810 | 015238 | DEPOSITO:PLASTICO;CAMBIO ACEITE;5GLN | DEPOSITO:PLASTICO;CAMBIO ACEITE;5GLN
16001938 |  | ZCON | SUM231200 | UN | 30101506 | 050631 | ANGULO:ALUMINIO:PLASTICO PVC BLANCO CANA | ANGULO:ALUMINIO:PLASTICO PVC BLANCO CANA
16001939 |  | ZCON | SUM231200 | UN | 30101506 | 050631 | ANGULO:ALUMINIO:PVC BLANCO CANALETA DE 3 | ANGULO:ALUMINIO:PVC BLANCO CANALETA DE 3
16001940 |  | ZCON | CON251000 | UN | 24111810 | 015238 | DEPOSITO:TINACO DE 530 GALONES;TINACON | DEPOSITO:TINACO DE 530 GALONES;TINACON
16001941 |  | ZCON | CON251800 | UN | 30102000 | 050886 | LAMINA:METAL:PLANCHA ALUZINC 3.45´ X 21´ | LAMINA:METAL:PLANCHA ALUZINC 3.45´ X 21´
16001943 |  | ZCON | SEG221000 | UN | 30102900 | 088536 | BAYONETA PARA MALLA:POSTE | BAYONETA PARA MALLA:POSTE
16001944 |  | ZCON | CON251000 | KIT | 30180000 | 010606 | ACCESORIOS:SANITARIO:TIPO PUSH P/DEPOSIT | ACCESORIOS:SANITARIO:TIPO PUSH P/DEPOSIT
16001945 |  | ZCON | SEG221000 | UN | 30102015 | 050395 | LIMA REDONDA 3/8" X 12" | LIMA REDONDA 3/8" X 12"
16001946 |  | ZCON | CON251800 | UN | 30102015 | 050395 | ESPACIADOR:ALUMINIO;MAC;HEM;40THR;8401K | ESPACIADOR:ALUMINIO;MAC;HEM;40THR;8401K
16001947 |  | ZCON | CON251800 | UN | 30102015 | 050395 | AD CINTA EMPAQUE 48MM ( 3M ) | AD CINTA EMPAQUE 48MM ( 3M )
16001948 |  | ZCON | SEG221000 | UN | 30102015 | 050395 | AD TAPE ELECTRICO NARANJA 3M | AD TAPE ELECTRICO NARANJA 3M
16001949 |  | ZCON | CON251800 | UN | 30102015 | 050395 | ADAPTADOR HEMBRA 1" PVC | ADAPTADOR HEMBRA 1" PVC
16001950 |  | ZCON | SEG221100 | UN | 30102015 | 050395 | ADAPTADOR HEMBRA PVC 1 1/4 | ADAPTADOR HEMBRA PVC 1 1/4
16001951 |  | ZCON | SEG221100 | UN | 30102015 | 050395 | ADAPTADOR MACHO 1" PVC | ADAPTADOR MACHO 1" PVC
16001952 |  | ZCON | CON251200 | UN | 30131502 | 086116 | ALAMBRE;ATAR;ALUMINIO;#4;PHELPS;DODGE | ALAMBRE;ATAR;ALUMINIO;#4;PHELPS;DODGE
16001953 |  | ZCON | CON251200 | UN | 30131502 | 086116 | ALDABAS;T/MORDAZA;C/PESTA;ALO;ACERO | ALDABAS;T/MORDAZA;C/PESTA;ALO;ACERO
16001954 |  | ZCON | CON252000 | UN | 30101506 | 050631 | ANGULA HIERRO NEGRO 1/8" X 3/4" | ANGULA HIERRO NEGRO 1/8" X 3/4"
16001955 |  | ZCON | CON252000 | UN | 30101506 | 050631 | ANGULAR 1 1/4 X 1 1/4 X 1/4 | ANGULAR 1 1/4 X 1 1/4 X 1/4
16001956 |  | ZCON | CON252000 | UN | 30101506 | 050631 | ANGULAR HIERRO NEGRO 1/8 X 2" X6 MTS | ANGULAR HIERRO NEGRO 1/8 X 2" X6 MTS
16001957 |  | ZCON | CON252000 | UN | 30101506 | 050631 | ANGULAR;HIERRO;NEGRO;3 X 1/4 | ANGULAR;HIERRO;NEGRO;3 X 1/4
16001958 |  | ZCON | CON252100 | UN | 11111701 | 015567 | ARENA:CONSTRUCCION;PISCINAS;SILICA;METRO | ARENA:CONSTRUCCION;PISCINAS;SILICA;METRO
16001959 |  | ZCON | CON252100 | UN | 11111701 | 015567 | BALASTRO;LAMP;UV;SMART;STREM;WC02AFAX | BALASTRO;LAMP;UV;SMART;STREM;WC02AFAX
16001960 |  | ZCON | CON252100 | UN | 11111701 | 015567 | BARRA:METALICA;ROSCADA;METAL;3/8'X36' | BARRA:METALICA;ROSCADA;METAL;3/8'X36'
16001961 |  | ZCON | CON251000 | UN | 30180000 | 010606 | BOMBILLO:METALARC;MH250WE40;CLARO | BOMBILLO:METALARC;MH250WE40;CLARO
16001962 |  | ZCON | CON251000 | UN | 30180000 | 010606 | BOMBILLO METALARC 175 WATTS | BOMBILLO METALARC 175 WATTS
16001963 |  | ZCON | CON251000 | UN | 30180000 | 010606 | BOMBILLOMETALARC 150 WATTS | BOMBILLOMETALARC 150 WATTS
16001964 |  | ZCON | CON251000 | UN | 30180000 | 010606 | BREAKER 125 AMP 2 P | BREAKER 125 AMP 2 P
16001965 |  | ZCON | CON251000 | UN | 30180000 | 010606 | BREAKER RXN 052751 | BREAKER RXN 052751
16001966 |  | ZCON | SUM301000 | UN | 43221700 | 016624 | CABLE;KIT;PREPARA;PFISTERER;305 768-006 | CABLE;KIT;PREPARA;PFISTERER;305 768-006
16001967 |  | ZCON | SUM231000 | UN | 39121719 | 088591 | COBERTOR DE SEGURIDAD P/ ESMERILES | COBERTOR DE SEGURIDAD P/ ESMERILES
16001968 |  | ZCON | SUM231200 | UN | 39121311 | 017461 | CONEC ELECT MACHO;EAGLE;NEMA;10-50;3P-3W | CONEC ELECT MACHO;EAGLE;NEMA;10-50;3P-3W
16001969 |  | ZCON | SUM231200 | UN | 39121311 | 017461 | CONECTOR EMT 1" | CONECTOR EMT 1"
16001970 |  | ZCON | SUM231200 | UN | 39121311 | 017461 | CONECTOR:CABLE;ELECTRICO;560;16-14AWG | CONECTOR:CABLE;ELECTRICO;560;16-14AWG
16001971 |  | ZCON | SUM231200 | UN | 39121311 | 017461 | CONECTOR:CABLE;ELECTRICO;562;12-10AWG | CONECTOR:CABLE;ELECTRICO;562;12-10AWG
16001972 |  | ZCON | SUM231200 | UN | 39121311 | 017461 | CONECTOR;CABLES;SOLDAR;1/0-2/0;350;38901 | CONECTOR;CABLES;SOLDAR;1/0-2/0;350;38901
16001973 |  | ZCON | SUM231200 | UN | 39121311 | 017461 | CONECTORES CONDUIT PVC 2" | CONECTORES CONDUIT PVC 2"
16001974 |  | ZCON | SUM231200 | UN | 39121311 | 017461 | CURVA CONDUIT 2" (50MM), PVC | CURVA CONDUIT 2" (50MM), PVC
16001975 |  | ZCON | SUM231200 | UN | 39121311 | 017461 | CURVA CONDUIT 3/4" | CURVA CONDUIT 3/4"
16001976 |  | ZCON | CON251900 | UN | 30161702 | 015302 | MADERA;BALSA;PALLET;MIXED;THICKNESSES | MADERA;BALSA;PALLET;MIXED;THICKNESSES
16001977 |  | ZCON | CON251900 | UN | 30161702 | 015302 | PALETAS DE MADERA 25CM | PALETAS DE MADERA 25CM
16001978 |  | ZCON | CON252100 | UN | 11111600 | 015420 | PIEDRA PARA ESMERIL DE BANCO 8", #36 | PIEDRA PARA ESMERIL DE BANCO 8", #36
16001979 |  | ZCON | CON251000 | UN | 47101531 | 010744 | TANQUE SEPTICO;1100L;PE | TANQUE SEPTICO;1100L;PE
16001980 |  | ZCON | CON251600 | UN | 30102400 | 088802 | VARILLA DEFORMADA #3, 3/8" X 6 MTS | VARILLA DEFORMADA #3, 3/8" X 6 MTS
16001981 |  | ZCON | CON251600 | UN | 30102400 | 088802 | VARILLA DEFORMADA #4, | VARILLA DEFORMADA #4,
16001982 |  | ZCON | CON251600 | UN | 30102400 | 088802 | VARILLA;PREFOR;P/CABLE;500KCM;19HILO;PLP | VARILLA;PREFOR;P/CABLE;500KCM;19HILO;PLP
16001983 |  | ZCON | CON251600 | UN | 30102400 | 088802 | VARILLA;PRFORM;SET;OPGW;36HIL;AR-1130 | VARILLA;PRFORM;SET;OPGW;36HIL;AR-1130
16001984 |  | ZCON | CON251000 | UN | 27111500 | 012960 | CINCEL;JGO;HEXAGONAL;PROTO;34J86BS2 | CINCEL;JGO;HEXAGONAL;PROTO;34J86BS2
16001985 |  | ZCON | SUM231200 | UN | 30171507 | 081430 | MARCO;SEGUETA | MARCO;SEGUETA
16001986 |  | ZCON | CON251100 | UN | 31162807 | 087835 | PALANCA;JGO;4;FORCE 904U2;C/ESTUCHE;PLAS | PALANCA;JGO;4;FORCE 904U2;C/ESTUCHE;PLAS
16001987 |  | ZCON | CON251300 | UN | 12162305 | 085771 | ADITIVO; ADBLUE; P/DIESEL; P/GRUA; LR160 | ADITIVO; ADBLUE; P/DIESEL; P/GRUA; LR160
16001990 |  | ZCON | CON251200 | UN | 30131502 | 086116 | BLOQUE CONT. AUX. S2 | BLOQUE CONT. AUX. S2
16001991 |  | ZCON | CON251200 | UN | 30131502 | 086116 | BLOQUE CONT. S3-S4-S5. NA+NC+DISP. 50897 | BLOQUE CONT. S3-S4-S5. NA+NC+DISP. 50897
16001992 |  | ZCON | CON251200 | UN | 30131502 | 086116 | BLOQUE DE ALUMINIO | BLOQUE DE ALUMINIO
16001993 |  | ZCON | CON251200 | UN | 30131502 | 086116 | BLOQUE DISTRIBUIDOR CON FILTRO | BLOQUE DISTRIBUIDOR CON FILTRO
16001994 |  | ZCON | CON251200 | UN | 30131502 | 086116 | BLOQUE TEMP. RETARDO A LA CONEX. | BLOQUE TEMP. RETARDO A LA CONEX.
16001995 |  | ZCON | CON251200 | UN | 30131502 | 086116 | BLOQUE TEMP. RETARDO A LA DESCONEX. | BLOQUE TEMP. RETARDO A LA DESCONEX.
16001997 |  | ZCON | CON251200 | UN | 30131502 | 086116 | BLOQUE:CO; DIRECC; LIEBH; LTM1500; 51148 | BLOQUE:CO; DIRECC; LIEBH; LTM1500; 51148
16001998 |  | ZCON | CON251200 | UN | 30131502 | 086116 | BLOQUE; MEMBRANA; ROTURA; CARTUCHO; R 10 | BLOQUE; MEMBRANA; ROTURA; CARTUCHO; R 10
16001999 |  | ZCON | CON251100 | UN | 31162807 | 087835 | PALANCA DE CABLES CONJUNTO | PALANCA DE CABLES CONJUNTO
16002000 |  | ZCON | CON251100 | UN | 31162807 | 087835 | PALANCA; EMERGENCIA; 45408 006; AVANTI | PALANCA; EMERGENCIA; 45408 006; AVANTI
16002001 |  | ZCON | CON251800 | UN | 30103200 | 015469 | REJILLA PROTEGER W2E250(09418-2-4039) | REJILLA PROTEGER W2E250(09418-2-4039)
16002002 |  | ZCON | CON251800 | UN | 30103200 | 015469 | REJILLA:YO; VENTIL; RAL7035; NSYCVF85M23 | REJILLA:YO; VENTIL; RAL7035; NSYCVF85M23
16002003 |  | ZCON | CON251800 | UN | 30103200 | 015469 | REJILLA:YO; VENTILAC; RAL7035; NSYCAG223 | REJILLA:YO; VENTILAC; RAL7035; NSYCAG223
16002004 |  | ZCON | CON251800 | UN | 30103200 | 015469 | REJILLA:YO; VENTILACIÓN; NSYCAG291LPF; G | REJILLA:YO; VENTILACIÓN; NSYCAG291LPF; G
16002006 |  | ZCON | CON251600 | UN | 30102400 | 088802 | VARILLA RODAMIENTO 30230 (ÓXIDO NEGRO) | VARILLA RODAMIENTO 30230 (ÓXIDO NEGRO)
16002007 |  | ZCON | CON251600 | UN | 30102400 | 088802 | VARILLA RODAMIENTO 32230 J2 (ÓXIDO NEGRO | VARILLA RODAMIENTO 32230 J2 (ÓXIDO NEGRO
16002008 |  | ZCON | CON251300 | UN | 12162305 | 085771 | ADITIVO;PROMOTOR;ADHERENCIA;3M;W9910 | ADITIVO;PROMOTOR;ADHERENCIA;3M;W9910
16002009 |  | ZCON | CON251300 | UN | 31201600 | 045555 | COMPUESTO:SELLANTE;DURETAN;GRIS;300ML | COMPUESTO:SELLANTE;DURETAN;GRIS;300ML
16002010 |  | ZCON | CON252200 | UN | 31211500 | 088299 | PINTURA PARA ASPAS | PINTURA PARA ASPAS
16002011 |  | ZCON | CON252200 | UN | 31211500 | 088299 | PINTURA PARA PARQUEO AMARILLA | PINTURA PARA PARQUEO AMARILLA
16002012 |  | ZCON | CON252200 | UN | 31211507 | 1144801 | PINTURA SPRAY | PINTURA SPRAY
16002013 |  | ZCON | CON252200 | UN | 31211507 | 1144801 | PINTURA SPRAY NEGRO-BLANCO | PINTURA SPRAY NEGRO-BLANCO
16002014 |  | ZCON | CON252200 | UN | 31211518 | 1095190 | PINTURA:ANTICORROCIVA;P/ESTRUC;METALICA | PINTURA:ANTICORROCIVA;P/ESTRUC;METALICA
16002015 |  | ZCON | CON252200 | UN | 31211518 | 1095190 | PINTURA:ANTICORROSIVA;ZINGA;1KG;GRIS | PINTURA:ANTICORROSIVA;ZINGA;1KG;GRIS
16002016 |  | ZCON | CON252200 | UN | 31211518 | 1095190 | PINTURA:ANTICORROSIVA;ZINGA;SPRAY;GRIS | PINTURA:ANTICORROSIVA;ZINGA;SPRAY;GRIS
16002017 |  | ZCON | CON252200 | UN | 31211500 | 088299 | PINTURA;GELCOAT;POLIESTER;G220AA | PINTURA;GELCOAT;POLIESTER;G220AA
16002018 |  | ZCON | CON252200 | UN | 31211507 | 1144801 | PINTURA;SPRAY;RUST;OLEUM;AZUL;430ML | PINTURA;SPRAY;RUST;OLEUM;AZUL;430ML
16002019 |  | ZCON | CON252200 | UN | 31211500 | 088299 | PREMIER P/ PINTURA | PREMIER P/ PINTURA
16002020 |  | ZCON | CON251300 | UN | 31211704 | 045552 | SELLADOR:SUP;3M;W2600;WIND;PROTECTION | SELLADOR:SUP;3M;W2600;WIND;PROTECTION
16002021 |  | ZCON | CON251300 | UN | 31211704 | 045552 | SELLANTE;PALA;MONTADO;C102123 | SELLANTE;PALA;MONTADO;C102123
16002022 |  | ZCON | CON252200 | UN | 31211500 | 088299 | DILUYENTE DE PINTURA | DILUYENTE DE PINTURA
16002023 |  | ZCON | SUM231200 | UN | 30101506 | 050631 | ANGULO:ALUMINIO:PLANO PLASTICO PVC BLANC | ANGULO:ALUMINIO:PLANO PLASTICO PVC BLANC
16002024 |  | ZCON | CON251000 | UN | 24111810 | 015238 | DEPOSITO:HIDRONEUMATICO;119GLN;. | DEPOSITO:HIDRONEUMATICO;119GLN;.
16002025 |  | ZCON | SUM231200 | UN | 30102015 | 050395 | LAMINA DE NITRILO | LAMINA DE NITRILO
16002026 |  | ZCON | CON251300 | UN | 30111601 | 015380 | MUROSECO, REPEMAX, B | MUROSECO, REPEMAX, B
16002028 |  | ZCON | SEG221000 | UN | 30102900 | 088536 | POSTE: GYPSUM 4" X 3 | POSTE: GYPSUM 4" X 3
16002030 |  | ZCON | SUM231200 | UN | 30101506 | 050631 | ANGULO:ALUMINIO:EXTERNO PLASTICO PVC BLA | ANGULO:ALUMINIO:EXTERNO PLASTICO PVC BLA
16002032 |  | ZCON | SUM231100 | UN | 30102400 | 088802 | VARILLA:VARILLA DE FRENO DE EMERGENCIA M | VARILLA:VARILLA DE FRENO DE EMERGENCIA M
16002033 |  | ZCON | CON251800 | UN | 30102000 | 050886 | LAMINA DESPLEGADA;4'X8' CAL11 | LAMINA DESPLEGADA;4'X8' CAL11
16002040 |  | ZCON | CON252100 | BOL | 11111501 | 067736 | TIERRA;DE JARDIN;SUSTRATO;NATURAL | TIERRA;DE JARDIN;SUSTRATO;NATURAL
16002050 |  | ZCON | SEG221000 | UN | 30102900 | 088536 | POSTE:MADERA;30-5 | POSTE:MADERA;30-5
16002060 |  | ZCON | CON252000 | ROL | 30102300 | 088582 | MALLA:GALLINERO;25X1M;3MM | MALLA:GALLINERO;25X1M;3MM
16002070 |  | ZCON | CON251900 | UN | 11122001 | 015315 | PLYWOOD:3/8";4X8FT | PLYWOOD:3/8";4X8FT
16002071 |  | ZCON | CON252200 | UN | 31201615 | 045384 | ENDURECEDOR:RESOLTECH;1206 | ENDURECEDOR:RESOLTECH;1206
16002072 |  | ZCON | CON251800 | UN | 30102000 | 050886 | LAMINA:METAL;GALV;SANDWICH;BLANCO;2";8M | LAMINA:METAL;GALV;SANDWICH;BLANCO;2";8M
16002073 |  | ZCON | CON251200 | UN | 30131502 | 086116 | BLOQUE:DISTRIBUIDOR;619-77360-1 | BLOQUE:DISTRIBUIDOR;619-77360-1
16002074 |  | ZCON | CON252300 | M2 | 30161707 | 042672 | PISO:VINYL;GIMNASIO;20M2 | PISO:VINYL;GIMNASIO;20M2
16002075 |  | ZCON | CON251300 | UN | 30111505 | 086634 | CONCRETO:MORTERO;CONCREMIX;40KG | CONCRETO:MORTERO;CONCREMIX;40KG
16002081 |  | ZCON | CON251300 | UN | 30111505 | 086634 | BALDOSA:CONCRETO;0.50X1.91M | BALDOSA:CONCRETO;0.50X1.91M
16002082 |  | ZCON | CON251300 | UN | 30111505 | 086634 | BLOQUE:CONCRETO;12X20X40CM | BLOQUE:CONCRETO;12X20X40CM
16002083 |  | ZCON | CON251300 | UN | 30111505 | 086634 | BONDEX:MORTERO;PLUS;25KG | BONDEX:MORTERO;PLUS;25KG
16002084 |  | ZCON | CON251300 | UN | 30111505 | 086634 | BOTAGUA:ALUMINIZADO;28X18X1.83 | BOTAGUA:ALUMINIZADO;28X18X1.83
16002085 |  | ZCON | CON251300 | UN | 30111505 | 086634 | CEMENTO:GRIS;FUERTE;50KG | CEMENTO:GRIS;FUERTE;50KG
16002086 |  | ZCON | CON251300 | UN | 30111505 | 086634 | COLUMNA:CONCRETO;C;2R;3.80M | COLUMNA:CONCRETO;C;2R;3.80M
16002087 |  | ZCON | CON251100 | UN | 30181700 | 010535 | FREGADERO:DOBLE;MONTAJE;82X45CM | FREGADERO:DOBLE;MONTAJE;82X45CM
16002088 |  | ZCON | CON251100 | UN | 30181700 | 010535 | GRIFO:FREGADERO;CRUZ;KTH;100277 | GRIFO:FREGADERO;CRUZ;KTH;100277
16002089 |  | ZCON | CON251800 | UN | 30102203 | 050809 | LAMINA:MICROCONCRETO;1.22X2.44M;12MM | LAMINA:MICROCONCRETO;1.22X2.44M;12MM
16002090 |  | ZCON | CON251800 | UN | 30102203 | 050809 | LAMINA:FIBROLIT;ULTRA;8MM;1.22X2.44M | LAMINA:FIBROLIT;ULTRA;8MM;1.22X2.44M
16002093 |  | ZCON | CON251800 | UN | 30102203 | 050809 | LAMINA:ZINC;ALUMINIO;26;0.81X3.66M | LAMINA:ZINC;ALUMINIO;26;0.81X3.66M
16002094 |  | ZCON | CON251100 | UN | 30181700 | 010535 | LLAVE:CHORRO;1/2";79110PP | LLAVE:CHORRO;1/2";79110PP
16002095 |  | ZCON | CON251900 | UN | 30103604 | 050906 | MADERA:FORMALETA;VARAS;1/12" | MADERA:FORMALETA;VARAS;1/12"
16002096 |  | ZCON | CON251900 | UN | 30103604 | 050906 | MADERA:SEMIDURO;VARAS;VRS;1/3" | MADERA:SEMIDURO;VARAS;VRS;1/3"
16002097 |  | ZCON | CON252000 | UN | 30102300 | 088582 | PERFIL:GALVANIZADO;70X50CM;1.80MM;6M | PERFIL:GALVANIZADO;70X50CM;1.80MM;6M
16002098 |  | ZCON | CON251100 | UN | 30180000 | 010611 | PICAPORTE:PLATINA;1;1/4X5;5;PPT05 | PICAPORTE:PLATINA;1;1/4X5;5;PPT05
16002099 |  | ZCON | SUM231200 | UN | 11111701 | 015567 | AGREGADO:ARENA;RIO | AGREGADO:ARENA;RIO
16002100 |  | ZCON | SUM231200 | UN | 11111701 | 015567 | AGREGADO:PIEDRA;QUINTILLA | AGREGADO:PIEDRA;QUINTILLA
16002101 |  | ZCON | CON252200 | UN | 31211507 | 1144801 | SPRAY:GALVANIZADOFRIO;13OZ | SPRAY:GALVANIZADOFRIO;13OZ
16002103 |  | ZCON | CON252200 | UN | 31201615 | 045384 | ENDURECEDO:MASILLA;EPOXI RESOL;8050/8058 | ENDURECEDO:MASILLA;EPOXI RESOL;8050/8058
16002104 |  | ZCON | CON251800 | UN | 30102203 | 050809 | LAMINA:HN;1.22X2.44M;12.50MM;1/2" | LAMINA:HN;1.22X2.44M;12.50MM;1/2"
16002105 |  | ZCON | CON251800 | UN | 30102203 | 050809 | LAMINA:H;N;1.22X2.44M;4.75MM;3/16" | LAMINA:H;N;1.22X2.44M;4.75MM;3/16"
16002120 |  | ZCON | I05009014 | UN | 30102900 | 088536 | POSTE:METALICO;18;METROS;5000LB | POSTE:METALICO;18;METROS;5000LB
16002121 |  | ZCON | I05009014 | UN | 30102900 | 088536 | POSTE:METALICO;18;METROS;1500LB;PAAC | POSTE:METALICO;18;METROS;1500LB;PAAC
16002122 |  | ZCON | I05009014 | UN | 30102900 | 088536 | POSTE:METALICO;18;METROS;2000LB | POSTE:METALICO;18;METROS;2000LB
16002123 |  | ZCON | I05009014 | UN | 30102900 | 088536 | POSTE:METALICO;21;METROS;1000LB;PAAC | POSTE:METALICO;21;METROS;1000LB;PAAC
16002124 |  | ZCON | I05009014 | UN | 30102900 | 088536 | POSTE:METALICO;21;METROS;1500LB;PAAC | POSTE:METALICO;21;METROS;1500LB;PAAC
16002125 |  | ZCON | I05009014 | UN | 30102900 | 088536 | POSTE:METALICO;21;METROS;2000LB;PAAC | POSTE:METALICO;21;METROS;2000LB;PAAC
16002126 |  | ZCON | I05009014 | UN | 30102900 | 088536 | POSTE:METALICO;21;METROS;2500LB | POSTE:METALICO;21;METROS;2500LB
16002127 |  | ZCON | I05009014 | UN | 30102900 | 088536 | POSTE:METALICO;21;METROS;3000LB | POSTE:METALICO;21;METROS;3000LB
16002128 |  | ZCON | I05009014 | UN | 30102900 | 088536 | POSTE:METALICO;21;METROS;5000LB | POSTE:METALICO;21;METROS;5000LB
16002129 |  | ZCON | I05009014 | UN | 30102900 | 088536 | POSTE:METALICO;24;METROS;1000LB | POSTE:METALICO;24;METROS;1000LB
16002130 |  | ZCON | I05009014 | UN | 30102900 | 088536 | POSTE:METALICO;24;METROS;1500LB | POSTE:METALICO;24;METROS;1500LB
16002131 |  | ZCON | I05009014 | UN | 30102900 | 088536 | POSTE:METALICO;24;METROS;2500LB | POSTE:METALICO;24;METROS;2500LB
16002132 |  | ZCON | I05009014 | UN | 30102900 | 088536 | POSTE:METALICO;24;METROS;5000LB | POSTE:METALICO;24;METROS;5000LB
16002133 |  | ZCON | CON251300 | SC | 30111601 | 015380 | CEMENTO:ALBAÑILERIA;UGC;4060PSI | CEMENTO:ALBAÑILERIA;UGC;4060PSI
16002136 |  | ZCON | SUM231200 | UN | 30101700 | 050751 | VIGA:TIPO;U;ACERO;LAM;300;3X2"X20FT;A36 | VIGA:TIPO;U;ACERO;LAM;300;3X2"X20FT;A36
16002137 |  | ZCON | CON252000 | UN | 30101703 | 050757 | VIGA:HIERRO;H;6X6";A36 | VIGA:HIERRO;H;6X6";A36
16002139 |  | ZCON | CON251300 | UN | 12164903 | 045356 | RECUBRIMIENTO:EPOXY;IMPERMEAB;ARC791 | RECUBRIMIENTO:EPOXY;IMPERMEAB;ARC791
16002140 |  | ZCON | CON252200 | GLN | 31211500 | 088299 | PINTURA:ANTICORROSIVA;EPOXICA;GRIS;ZINC | PINTURA:ANTICORROSIVA;EPOXICA;GRIS;ZINC
16002142 |  | ZCON | CON251300 | UN | 30111505 | 086634 | CONCRETO:BANCO DE CONCRETO ;ESTRUCTURAL | CONCRETO:BANCO DE CONCRETO ;ESTRUCTURAL
16002143 |  | ZCON | REP201100 | M | 31211704 | 045552 | TELA:IMPERMEABLE;BLANCO;1M | TELA:IMPERMEABLE;BLANCO;1M
16002145 |  | ZCON | CON252200 | UN | 31211507 | 1144801 | PINTURA:AEROSOL;GALV;FRIO;GRIS;13OZ | PINTURA:AEROSOL;GALV;FRIO;GRIS;13OZ
16002147 |  | ZCON | CON251000 | UN | 47101531 | 010744 | TANQUE:SEPTICO;PARA;CISTERNA;42G | TANQUE:SEPTICO;PARA;CISTERNA;42G
16002151 |  | ZCON | CON252200 | GLN | 31211500 | 045354 | PINTURA:EPOXICA;TIE-COAT;PARTE-A | PINTURA:EPOXICA;TIE-COAT;PARTE-A
16002152 |  | ZCON | CON252200 | UN | 31211500 | 045354 | PINTURA:EPOXICA;TIE-COAT;PARTE-B | PINTURA:EPOXICA;TIE-COAT;PARTE-B
16002153 |  | ZCON | CON251300 | GLN | 12164903 | 045356 | ACABADO:EPOXICO;PARTE-A | ACABADO:EPOXICO;PARTE-A
16002154 |  | ZCON | CON251300 | UN | 12164903 | 045356 | ACABADO:EPOXICO;PARTE-B | ACABADO:EPOXICO;PARTE-B
16002155 |  | ZCON | CON252200 | GLN | 31211803 | 045567 | DILUYENTE:EPOXICO;PARA-PINTURA | DILUYENTE:EPOXICO;PARA-PINTURA
16002156 |  | ZCON | CON252200 | GLN | 31211500 | 045354 | PINTURA:TRAFICO;BLANCO;CUBETA-5GAL | PINTURA:TRAFICO;BLANCO;CUBETA-5GAL
16002157 |  | ZCON | CON252200 | CUB | 31211500 | 045354 | PINTURA:EPOXY;HEMPADUR-MASTIC;45880;5GAL | PINTURA:EPOXY;HEMPADUR-MASTIC;45880;5GAL
16002158 |  | ZCON | SUM231200 | SC | 11111701 | 015567 | ARENA:BLACK;BEAUTY;ABRASIVA;12/40;100LB | ARENA:BLACK;BEAUTY;ABRASIVA;12/40;100LB
16002159 |  | ZCON | CON251100 | UN | 40141700 | 010547 | MEZCLADORA:281022;M18;FUEL;HORMIGON | MEZCLADORA:281022;M18;FUEL;HORMIGON
16002160 |  | ZCON | CON251800 | UN | 30102000 | 050886 | LAMINA:ALUMINIO;LISA;1/16";4X8FT | LAMINA:ALUMINIO;LISA;1/16";4X8FT