## Sheet1
Material | Petición de Borrado nivel mandante | Tipo material | Grupo de artículos | Unidad medida base | Info fabr./insp. | Denom.estándar (Clase de material) | Texto breve de material | Texto breve de material
11001292 |  | ZRPI | SEG221000 | UN | 46171511 | 087900 | DISPOSI:BLOQU;230V;ST;LEFT;OPEN;GP135646 | DISPOSI:BLOQU;230V;ST;LEFT;OPEN;GP135646
11001293 |  | ZRPI | SEG221100 | UN | 53101500 | 047814 | MONI:PANTA;TACTIL;XBTGT2220;FRA;GP041367 | MONI:PANTA;TACTIL;XBTGT2220;FRA;GP041367
11001294 |  | ZRPI | SEG221000 | UN | 43191600 | 015858 | SISTEM:VIGILANCIA;SOBREVEL;ROTOR;P393115 | SISTEM:VIGILANCIA;SOBREVEL;ROTOR;P393115
11001295 |  | ZRPI | SUM231200 | UN | 31151601 | 009371 | CADENA:DE AISLADORES | CADENA:DE AISLADORES
11001296 |  | ZRPI | SEG221000 | UN | 24122000 | 045640 | BOTELLA DE CABLES: 95MM A CELDA AERO | BOTELLA DE CABLES: 95MM A CELDA AERO
11001297 |  | ZRPI | SEG221000 | UN | 24122000 | 045640 | BOTELLA DE CABLE:240MM A CELDA AERO | BOTELLA DE CABLE:240MM A CELDA AERO
11001298 |  | ZRPI | SEG221000 | UN | 43191600 | 015858 | SISTEMA:COMUNICACIÓN | SISTEMA:COMUNICACIÓN
11001299 |  | ZRPI | SEG221000 | UN | 46171511 | 087900 | BULON DE BLOQUEO LARGO | BULON DE BLOQUEO LARGO
11001300 |  | ZRPI | SEG221000 | UN | 46161508 | 052912 | CONO:EXTERIOR;CIERRE;SEGURIDAD;GP273604 | CONO:EXTERIOR;CIERRE;SEGURIDAD;GP273604
11001301 |  | ZRPI | SUM231200 | UN | 31151601 | 009371 | CADENA:P/AMORTIGUADOR L=2200 | CADENA:P/AMORTIGUADOR L=2200
11001302 |  | ZRPI | SEG221000 | UN | 30171505 | 015425 | PUERTA:ARMARIO HUB G8X DTC, DAC | PUERTA:ARMARIO HUB G8X DTC, DAC
11001303 |  | ZRPI | SEG221000 | UN | 30171505 | 015425 | CIERRE:PUERTA;ARMARIO;TOP G8X;INGETEAM | CIERRE:PUERTA;ARMARIO;TOP G8X;INGETEAM
11001304 |  | ZRPI | SEG221000 | UN | 31162600 | 004986 | GANCHO:LENGÜETA;SEGURIDAD ABK20 VIC. | GANCHO:LENGÜETA;SEGURIDAD ABK20 VIC.
11001355 |  | ZRPI | SEG221000 | UN | 46171501 | 014668 | CANDADO:CABLE13-16455112062 | CANDADO:CABLE13-16455112062
11001362 |  | ZRPI | SEG221000 | UN | 46182306 | 009833 | ARNES:CABLES;ELECTRICO;SUPERLIFT;1500-8 | ARNES:CABLES;ELECTRICO;SUPERLIFT;1500-8
11001374 |  | ZRPI | SEG221000 | UN | 46161511 | 019316 | BALIZA MEDIA INT T.C NOCHE CABLE 0 HAL | BALIZA MEDIA INT T.C NOCHE CABLE 0 HAL
11001391 |  | ZRPI | SEG221000 | UN | 46181514 | 043260 | BRAZO:PAR;DEL;ENCODER;GP151121 | BRAZO:PAR;DEL;ENCODER;GP151121
11001396 |  | ZRPI | SUM231200 | UN | 31151601 | 009371 | CADENA:DE AISLADORES CONJUNTO DE TRES | CADENA:DE AISLADORES CONJUNTO DE TRES
11001397 |  | ZRPI | SUM231200 | UN | 31151601 | 009371 | CADENA:DE AISLADORES DE SUSPENSION | CADENA:DE AISLADORES DE SUSPENSION
11001408 |  | ZRPI | SUM231200 | UN | 31151601 | 009371 | CADENA:SE;BOLSA;POLIPASTO;818-1/09-53 | CADENA:SE;BOLSA;POLIPASTO;818-1/09-53
11001609 |  | ZRPI | SEG221000 | UN | 42241803 | 086595 | COLLARIN HIDRAULICO SKF (OKCK 530-25988) | COLLARIN HIDRAULICO SKF (OKCK 530-25988)
11001610 |  | ZRPI | SEG221000 | UN | 42241803 | 086595 | COLLARIN;TOLLOK;TLK681;530X900;GP047485 | COLLARIN;TOLLOK;TLK681;530X900;GP047485
11001611 |  | ZRPI | SEG221000 | UN | 46161508 | 052912 | CONO INTERNO E. L303-865D ST1 (42S7002X) | CONO INTERNO E. L303-865D ST1 (42S7002X)
11001650 |  | ZRPI | SEG221000 | UN | 41113642 | 037062 | DETECT;VOLT;ARCO;ELECT;LITTELFUSE;D0920 | DETECT;VOLT;ARCO;ELECT;LITTELFUSE;D0920
11001662 |  | ZRPI | SEG221000 | UN | 46171511 | 087900 | DISPOSIT:ANTIBLO;TRIMBLE;OB:8705.10.0050 | DISPOSIT:ANTIBLO;TRIMBLE;OB:8705.10.0050
11001779 |  | ZRPI | SEG221000 | UN | 53121705 | 000183 | ESTUCHE;INSTRUME;DAKOTA;DFX-8;F-250-0006 | ESTUCHE;INSTRUME;DAKOTA;DFX-8;F-250-0006
11001803 |  | ZRPI | SEG221000 | UN | 46182306 | 009833 | G8XPRASSY HUB+WIRE HARNESS+FRAME MOUNTED | G8XPRASSY HUB+WIRE HARNESS+FRAME MOUNTED
11001917 |  | ZRPI | SEG221000 | UN | 11162111 | 088014 | MALLA DE TRACCION PARA CABLE | MALLA DE TRACCION PARA CABLE
11002011 |  | ZRPI | SEG221000 | UN | 30171505 | 015425 | PUERTA:MET;CONJUNTO;B;GP250541 | PUERTA:MET;CONJUNTO;B;GP250541
11002012 |  | ZRPI | SEG221000 | UN | 30171505 | 015425 | PUERTA:MET;CONJUNTO;C;GP250536 | PUERTA:MET;CONJUNTO;C;GP250536
11002013 |  | ZRPI | SEG221000 | UN | 30171505 | 015425 | PUERTA:MET;CONJUNTO;E;GP250606 | PUERTA:MET;CONJUNTO;E;GP250606
11002014 |  | ZRPI | SEG221000 | UN | 30171505 | 015425 | PUERTA:MET;CONJUNTO;F;GP250608 | PUERTA:MET;CONJUNTO;F;GP250608
11002015 |  | ZRPI | SEG221000 | UN | 30171505 | 015425 | PUERTA:MET;CONJUNTO;G;GP250648 | PUERTA:MET;CONJUNTO;G;GP250648
11002016 |  | ZRPI | SEG221000 | UN | 30171505 | 015425 | PUERTA:MET;CONJUNTO;H;GP250650 | PUERTA:MET;CONJUNTO;H;GP250650
11002017 |  | ZRPI | SEG221000 | UN | 30171505 | 015425 | PUERTA:MET;CONJUNTO;I;GP250734 | PUERTA:MET;CONJUNTO;I;GP250734
11002018 |  | ZRPI | SEG221000 | UN | 30171505 | 015425 | PUERTA:MET;CONJUNTO;J;GP250717 | PUERTA:MET;CONJUNTO;J;GP250717
11002092 |  | ZRPI | SEG221000 | UN | 55121704 | 111560 | SEÑALES DE PRESENCIA DE TENSIÓN VPIS | SEÑALES DE PRESENCIA DE TENSIÓN VPIS
11002113 |  | ZRPI | SEG221000 | UN | 43191600 | 015858 | SISTEMA BLOQUEO ROTOR | SISTEMA BLOQUEO ROTOR
11002120 |  | ZRPI | SEG221000 | UN | 43191600 | 015858 | SISTEMA;CONTRA;INCENDIOS;EGOA2212A;G8X | SISTEMA;CONTRA;INCENDIOS;EGOA2212A;G8X
11002123 |  | ZRPI | SEG221000 | UN | 43191600 | 015858 | SISTEMA;PARADA;SUPERIO;FLOTANTE;GP459494 | SISTEMA;PARADA;SUPERIO;FLOTANTE;GP459494
11002125 |  | ZRPI | SEG221000 | UN | 43191600 | 015858 | SISTEMA;TRANSM;RAYOS;S/CONT;G8X;GP005702 | SISTEMA;TRANSM;RAYOS;S/CONT;G8X;GP005702
11002685 |  | ZRPI | SEG221000 | UN | 24101611 | 089084 | ESLABON:CADENA;REVIRADO;ARRUTI;ESR-16 | ESLABON:CADENA;REVIRADO;ARRUTI;ESR-16
11002859 |  | ZRPI | SEG221000 | UN |  |  | GANCHO:GUARDACABOS 1/2" | GANCHO:GUARDACABOS 1/2"
11002860 |  | ZRPI | SEG221000 | UN |  |  | GANCHO:GUARDACABOS 3/8" | GANCHO:GUARDACABOS 3/8"
11002883 |  | ZRPI | SEG221000 | UN |  |  | MALLA: SUJECCION P/CABLE 1'' - 1.24' | MALLA: SUJECCION P/CABLE 1'' - 1.24'
11002885 |  | ZRPI | SEG221000 | UN |  |  | MALLA:SUJECCION P/CABLE 1.50" - 1.74" | MALLA:SUJECCION P/CABLE 1.50" - 1.74"
11002886 |  | ZRPI | SEG221000 | UN |  |  | MALLA:SUJECCION P/CABLES 0.62'' - 0.74'' | MALLA:SUJECCION P/CABLES 0.62'' - 0.74''
12002261 | X | ZRPI | SUM231100 | UN | 31162500 | 086206 | SOPORTE;4";P/MONTAJE DE MANOMETROS | SOPORTE;4";P/MONTAJE DE MANOMETROS
12002805 |  | ZRPI | REP201100 | KIT | 31411703 | 014676 | KIT:SELLO;P/TAPADERA DE SERVOMOTOR RV | KIT:SELLO;P/TAPADERA DE SERVOMOTOR RV
12009348 |  | ZRPI | SUM231200 | UN | 47131604 | 045062 | ESCOB:PORTA;DOBLE;BRAZO;4X40X20;GP074871 | ESCOB:PORTA;DOBLE;BRAZO;4X40X20;GP074871
12009361 |  | ZRPI | SUM231000 | UN | 39121534 | 019297 | LUZ PILOTO:VERDE;ELEVA;ZBVM3;SCHNEIDER | LUZ PILOTO:VERDE;ELEVA;ZBVM3;SCHNEIDER
12009362 |  | ZRPI | SUM231000 | UN | 39121406 | 597214 | TOMA DE ARMA:CONTROL / RAIL / PRO;SOBRE | TOMA DE ARMA:CONTROL / RAIL / PRO;SOBRE
12009363 |  | ZRPI | SUM231500 | UN | 25191700 | 004217 | SETA DE EMERGENCIA | SETA DE EMERGENCIA
12009364 |  | ZRPI | SUM231000 | UN | 39121534 | 019297 | PILOTO:VERDE TELEMECAN.ZB2 BV03(061362) | PILOTO:VERDE TELEMECAN.ZB2 BV03(061362)
12009367 |  | ZRPI | SUM231500 | UN | 25191700 | 004217 | SETA EMERG. MECHANISM (1-2,1-2) | SETA EMERG. MECHANISM (1-2,1-2)
12009368 |  | ZRPI | SUM231100 | UN | 31162500 | 086206 | SOPORTE:PULSADOR DE EMERGENCIA | SOPORTE:PULSADOR DE EMERGENCIA
12009369 |  | ZRPI | SUM231000 | UN | 39121534 | 019297 | PILOTO:LUMINOSO 120 VACCD ROJO 30MM | PILOTO:LUMINOSO 120 VACCD ROJO 30MM
12009370 |  | ZRPI | SUM231000 | UN | 39121534 | 019297 | PILOTO:LUMINOSO 120 VCDCA VERDE 30 MM | PILOTO:LUMINOSO 120 VCDCA VERDE 30 MM
12009371 |  | ZRPI | SUM231000 | UN | 39121534 | 019297 | LUZ PI:SEG;SUPE;AVANTI;45502001;GP052416 | LUZ PI:SEG;SUPE;AVANTI;45502001;GP052416
12009372 |  | ZRPI | SUM231000 | UN | 39121534 | 019297 | LUZ PI:SEG;INFE;AVANTI;45502002;GP052417 | LUZ PI:SEG;INFE;AVANTI;45502002;GP052417
12009373 |  | ZRPI | SUM231500 | UN | 24101506 | 009248 | FINAL DE CARRERA GP054688 | FINAL DE CARRERA GP054688
12009374 |  | ZRPI | SUM231600 | UN | 24101600 | 009110 | POLIPASTO:ELECTRICO;VICINAY;ABK20;60HZ;S | POLIPASTO:ELECTRICO;VICINAY;ABK20;60HZ;S
12009375 |  | ZRPI | SUM231000 | UN | 43201415 | 015940 | LECTOR DE TARGETA DE RAYOS PARA ASPAS | LECTOR DE TARGETA DE RAYOS PARA ASPAS
12009376 |  | ZRPI | SUM231000 | UN | 26121600 | 086295 | CABLE:ELECTRICO;TCJ | CABLE:ELECTRICO;TCJ
12009377 |  | ZRPI | SUM231000 | UN | 39121719 | 088591 | PROTECTOR:DUCTO;TERMOPLASTICO;9SFTPRW_FR | PROTECTOR:DUCTO;TERMOPLASTICO;9SFTPRW_FR
12009379 |  | ZRPI | SUM231000 | UN | 39131719 | 089643 | TUBO:TERMORETRACTIL;KIT;3M;FP-301-1;24U | TUBO:TERMORETRACTIL;KIT;3M;FP-301-1;24U
12009380 |  | ZRPI | SUM231000 | UN | 39121400 | 086652 | CONECTOR:ENCHIFE;CARRIL;ABB;E1175 | CONECTOR:ENCHIFE;CARRIL;ABB;E1175
12009381 |  | ZRPI | SUM231200 | UN | 53141626 | 046324 | BASTIDOR:SISTEAM-A;8UD;50966 | BASTIDOR:SISTEAM-A;8UD;50966
12009382 |  | ZRPI | SUM231000 | UN | 39121400 | 086652 | CON:ELE:LOADBREAK;BUSHING INS;35KV 200A | CON:ELE:LOADBREAK;BUSHING INS;35KV 200A
12009383 |  | ZRPI | SUM231200 | UN | 26111700 | 018787 | BATERIA:CONDESADORES;FUSIBLE INTERNO | BATERIA:CONDESADORES;FUSIBLE INTERNO
12009384 |  | ZRPI | SUM231200 | UN | 26111700 | 018787 | BATERIA:CONDESADORES REACTANCIA INRUSH | BATERIA:CONDESADORES REACTANCIA INRUSH
12009385 |  | ZRPI | SUM301000 | UN | 39121400 | 018456 | EMPALMES PARA CABLE DE 95MM | EMPALMES PARA CABLE DE 95MM
12009386 |  | ZRPI | SUM231200 | UN | 53141500 | 046441 | BOTONERAS PARA CELDA DVCAS | BOTONERAS PARA CELDA DVCAS
12009387 |  | ZRPI | SUM301000 | UN | 43211706 | 042006 | TECLADO:CARTA;A310 | TECLADO:CARTA;A310
12009388 |  | ZRPI | SUM231000 | UN | 40172513 | 010832 | CONECTOR:RECTO;FLEX;UNION;D100;PALA | CONECTOR:RECTO;FLEX;UNION;D100;PALA
12009389 |  | ZRPI | SUM301000 | UN | 39121400 | 018456 | EMPALME:FLEX:A.N:UNION:D100:S/AISLADOR | EMPALME:FLEX:A.N:UNION:D100:S/AISLADOR
12009390 |  | ZRPI | SUM231000 | UN | 39131719 | 089643 | TUBO:BORNA;50C;CABLE95/150;DERIVACION:T | TUBO:BORNA;50C;CABLE95/150;DERIVACION:T
12009391 |  | ZRPI | SUM231000 | UN | 39131719 | 089643 | TUBO:D100;CABLE;D27/30;DERIVACION;ANOD | TUBO:D100;CABLE;D27/30;DERIVACION;ANOD
12009392 |  | ZRPI | SUM231200 | UN | 31162404 | 014975 | GRAPA:PARALELO:CABLES:DE:D27/30 | GRAPA:PARALELO:CABLES:DE:D27/30
12009393 |  | ZRPI | SUM231200 | UN | 31162404 | 014975 | GRAPAS:PUES:TIERRA:2:CABLES:CU:95/150:TO | GRAPAS:PUES:TIERRA:2:CABLES:CU:95/150:TO
12009394 |  | ZRPI | SUM231000 | UN | 39131719 | 089643 | TUBO:D50:TUBO:BORNA:D50:CU;DERIVACION:T | TUBO:D50:TUBO:BORNA:D50:CU;DERIVACION:T
12009395 |  | ZRPI | SUM231000 | UN | 39131719 | 089643 | TUBO:L=240MM | TUBO:L=240MM
12009396 |  | ZRPI | SUM231000 | UN | 39131719 | 089643 | TUBO:1 DE BLOQUEO | TUBO:1 DE BLOQUEO
12009397 |  | ZRPI | SUM231000 | UN | 39131719 | 089643 | TUBO:2 DE BLOQUEO | TUBO:2 DE BLOQUEO
12009398 |  | ZRPI | SUM231000 | UN | 39131719 | 089643 | TUBO:INOXIDABLE D20 CON AJUSTES EO2 | TUBO:INOXIDABLE D20 CON AJUSTES EO2
12009399 |  | ZRPI | SUM231100 | UN | 40183100 | 363903 | ACCESORIO:TUBERIA:RACOR EO RECTO | ACCESORIO:TUBERIA:RACOR EO RECTO
12009400 |  | ZRPI | SUM231100 | UN | 40183100 | 363903 | ACCESORIO:TUBERIA:RACOR EO RECTO | ACCESORIO:TUBERIA:RACOR EO RECTO
12009401 |  | ZRPI | SUM231000 | UN | 39131719 | 089643 | TUBO:3INOX;D10;L=1156MM;BLOQUEO;ROTOR | TUBO:3INOX;D10;L=1156MM;BLOQUEO;ROTOR
12009402 |  | ZRPI | SUM231000 | UN | 39131719 | 089643 | TUBO:4INOX;D10;L=1166MM;BLOQUEO;ROTOR | TUBO:4INOX;D10;L=1166MM;BLOQUEO;ROTOR
12009403 |  | ZRPI | SUM231000 | UN | 39131719 | 089643 | TUBO:INOXIDABLE;D25;AJUSTE; EO2 | TUBO:INOXIDABLE;D25;AJUSTE; EO2
12009404 |  | ZRPI | SUM231000 | UN | 39131719 | 89643 | TUBO:INOX DIAM10 TERMIN E02 RECTO-RECTO | TUBO:INOX DIAM10 TERMIN E02 RECTO-RECTO
12009405 |  | ZRPI | SUM231000 | UN | 39131719 | 89643 | TUBO:INOX DIAM10 TERMIN E02 RECTO-RECTO | TUBO:INOX DIAM10 TERMIN E02 RECTO-RECTO
12009406 |  | ZRPI | SUM231000 | UN | 39131719 | 089643 | TUBO:AIRFLEX;D160MM;L1.2M;GP007069 | TUBO:AIRFLEX;D160MM;L1.2M;GP007069
12009407 |  | ZRPI | SUM231600 | UN | 40151533 | 010228 | BOMBA:HIDRAUL;U;HANSA;TMPGLDE20-I;109818 | BOMBA:HIDRAUL;U;HANSA;TMPGLDE20-I;109818
12009408 |  | ZRPI | SUM231000 | UN | 39131719 | 089643 | TUBO:FLEX;GENERADOR;VENTILACION;GP043333 | TUBO:FLEX;GENERADOR;VENTILACION;GP043333
12009409 |  | ZRPI | SUM231000 | UN | 39131719 | 089643 | TUBO:INOX 3 L=435 MM | TUBO:INOX 3 L=435 MM
12009410 |  | ZRPI | SUM231000 | UN | 39131719 | 089643 | TUBO:6;TOMA;MUESTRA;ACEITE;MINIMES | TUBO:6;TOMA;MUESTRA;ACEITE;MINIMES
12009411 |  | ZRPI | SUM231100 | UN |  |  | SOPORTE:CIL,PITCH;COJINETE;CHUMA | SOPORTE:CIL,PITCH;COJINETE;CHUMA
12009413 |  | ZRPI | SUM231300 | UN | 41111621 | 087287 | GALGA:RETEN 1 MM ROD TRASERO | GALGA:RETEN 1 MM ROD TRASERO
12009414 |  | ZRPI | SUM231000 | UN | 26121539 | 009437 | TRENZA:META;CABLE;MT;G8X;TRAFO;GP043119 | TRENZA:META;CABLE;MT;G8X;TRAFO;GP043119
12009415 |  | ZRPI | SUM231200 | UN | 31161727 | 014593 | TUERCA:HEXAGONAL M30 | TUERCA:HEXAGONAL M30
12009416 |  | ZRPI | SUM231100 | UN | 40174700 | 085690 | BRIDA:ANCHA;TOPE;RETEN;ROD;DELA;GP072719 | BRIDA:ANCHA;TOPE;RETEN;ROD;DELA;GP072719
12009417 |  | ZRPI | SUM231100 | UN | 40174700 | 085690 | BRIDA:ANCHA;TOPE;RETE;ROD;TRASE;GP072754 | BRIDA:ANCHA;TOPE;RETE;ROD;TRASE;GP072754
12009418 |  | ZRPI | SUM231300 | UN | 41111621 | 087287 | GALGA:RETEN;1MM;ROD;DELANT;GP072724 | GALGA:RETEN;1MM;ROD;DELANT;GP072724
12009419 |  | ZRPI | SUM231200 | UN | 31161903 | 014961 | MUELLE:RESORTE;PORTA;ESCOBILLAS;L=43MM | MUELLE:RESORTE;PORTA;ESCOBILLAS;L=43MM
12009420 |  | ZRPI | SUM231100 | UN | 31181602 | 045910 | CHAPA:CIERRE PROTECCION JUNTA ROTATIVA G | CHAPA:CIERRE PROTECCION JUNTA ROTATIVA G
12009421 |  | ZRPI | SUM231100 | UN | 31181602 | 045910 | ANTIGIRO JUNTA ROTATIVA ELECTRICA G80 | ANTIGIRO JUNTA ROTATIVA ELECTRICA G80
12009423 |  | ZRPI | SUM231300 | UN | 41111621 | 087287 | GALGA:D;205XD.44X0.50 | GALGA:D;205XD.44X0.50
12009424 |  | ZRPI | SUM231300 | UN | 41111621 | 087287 | GALGA:D24,5XD150X5 MM | GALGA:D24,5XD150X5 MM
12009425 |  | ZRPI | SUM231000 | UN | 39131719 | 089643 | TUBO:LUBRICACION;PETP;AXIAL;GP005777 | TUBO:LUBRICACION;PETP;AXIAL;GP005777
12009426 |  | ZRPI | SUM231000 | UN | 39131719 | 089643 | TUBO:TAPA;ENGRASADOR;M6;149497 | TUBO:TAPA;ENGRASADOR;M6;149497
12009427 |  | ZRPI | SUM231000 | UN | 39131719 | 089643 | TUBO:ABRAZADERA;D20-D30;PARTE;B;108964 | TUBO:ABRAZADERA;D20-D30;PARTE;B;108964
12009428 |  | ZRPI | MAQ351000 | UN | 24111808 | 015237 | TANQUE DE EXPANSION | TANQUE DE EXPANSION
12009429 |  | ZRPI | SUM231600 | UN | 40151533 | 010228 | CONSOLA PARA BOMBA MANUAL HIDRAULICA | CONSOLA PARA BOMBA MANUAL HIDRAULICA
12009430 |  | ZRPI | SUM231100 | UN | 31181602 | 045910 | ESTRUCTURA:PROTECCION;JUNTA;ROTATIVA | ESTRUCTURA:PROTECCION;JUNTA;ROTATIVA
12009431 |  | ZRPI | SUM231200 | UN | 31162403 | 087485 | BISAGRA:ARMARIO;HUB DTC-DAC G8X | BISAGRA:ARMARIO;HUB DTC-DAC G8X
12009432 |  | ZRPI | SUM231100 | UN | 31181602 | 045910 | CHAPA:2 PROTECCION;JUNTA;ROTATIVA | CHAPA:2 PROTECCION;JUNTA;ROTATIVA
12009433 |  | ZRPI | SUM231100 | UN | 31181602 | 045910 | CHAPA:LATERAL 1;JUNTA;ROTATIVA | CHAPA:LATERAL 1;JUNTA;ROTATIVA
12009434 |  | ZRPI | SUM231200 | UN | 31161727 | 014593 | TUERCA:HEX 1/2" GR-2, 7318160000 | TUERCA:HEX 1/2" GR-2, 7318160000
12009435 |  | ZRPI | SUM231200 | UN | 31161727 | 014593 | TUERCA:HEX 1/2" GR-8 HF, 7318160000 | TUERCA:HEX 1/2" GR-8 HF, 7318160000
12009436 |  | ZRPI | SUM231200 | UN | 31161727 | 014593 | TUERCA:HEX 1/2"-13 INOX, 7318160000 | TUERCA:HEX 1/2"-13 INOX, 7318160000
12009437 |  | ZRPI | SUM231200 | UN | 31161727 | 014593 | TUERCA:HEX 1/4" GR-2 | TUERCA:HEX 1/4" GR-2
12009438 |  | ZRPI | SUM231200 | UN | 31161727 | 014593 | TUERCA:HEX 1/4" INOX, 7318160000 | TUERCA:HEX 1/4" INOX, 7318160000
12009439 |  | ZRPI | SUM231200 | UN | 31161727 | 014593 | TUERCA:HEX 3/4" GR-2, 7318160000 | TUERCA:HEX 3/4" GR-2, 7318160000
12009440 |  | ZRPI | SUM231200 | UN | 31161727 | 014593 | TUERCA:HEX 5/16" GR-2, 7318160000 | TUERCA:HEX 5/16" GR-2, 7318160000
12009441 |  | ZRPI | SUM231200 | UN | 31161727 | 014593 | TUERCA:HEX 5/16" INOX, 7318160000 | TUERCA:HEX 5/16" INOX, 7318160000
12009442 |  | ZRPI | SUM231200 | UN | 31161727 | 014593 | TUERCA:HEX 5/8" GR-2, 7318160000 | TUERCA:HEX 5/8" GR-2, 7318160000
12009443 |  | ZRPI | SUM231200 | UN | 31161727 | 014593 | TUERCA:HEX 7/16" GR-2 | TUERCA:HEX 7/16" GR-2
12009444 |  | ZRPI | SUM231200 | UN | 31161727 | 014593 | TUERCA:HEX;M6;INOX | TUERCA:HEX;M6;INOX
12009445 |  | ZRPI | SUM231200 | UN | 49101708 | 052000 | CORONA:MAQUINA;G87;24D;GP000139 | CORONA:MAQUINA;G87;24D;GP000139
12009446 |  | ZRPI | SUM231100 | UN | 31161618 | 088812 | VARILLA:ROSCADA;M10X45;GP029286 | VARILLA:ROSCADA;M10X45;GP029286
12009447 |  | ZRPI | SUM231300 | UN | 41111621 | 087287 | GALGA:SOPORTE;CILINDRO;PITCH;D125;E3.5MM | GALGA:SOPORTE;CILINDRO;PITCH;D125;E3.5MM
12009448 |  | ZRPI | SUM231300 | UN | 41111621 | 087287 | GALGA:SOPORTE;CILINDRO;PITCH;D125;E3.0MM | GALGA:SOPORTE;CILINDRO;PITCH;D125;E3.0MM
12009449 |  | ZRPI | SUM231300 | UN | 41111621 | 087287 | GALGA:SOPORTE;CILINDRO;PITCH;D125;E2.5MM | GALGA:SOPORTE;CILINDRO;PITCH;D125;E2.5MM
12009450 |  | ZRPI | SUM231300 | UN | 41111621 | 087287 | GALGA:SOPORTE;CILINDRO;PITCH;D125;E2.0MM | GALGA:SOPORTE;CILINDRO;PITCH;D125;E2.0MM
12009451 |  | ZRPI | SUM231300 | UN | 41111621 | 087287 | GALGA:SOPORTE;CILINDRO;PITCH;D125;E1.5MM | GALGA:SOPORTE;CILINDRO;PITCH;D125;E1.5MM
12009452 |  | ZRPI | SUM231300 | UN | 41111621 | 087287 | GALGA:SOPORTE;CILINDRO;PITCH;D125;E1.0MM | GALGA:SOPORTE;CILINDRO;PITCH;D125;E1.0MM
12009453 |  | ZRPI | SUM231300 | UN | 41111621 | 087287 | GALGA:SOPORTE;CILINDRO;PITCH;D125;E0.5MM | GALGA:SOPORTE;CILINDRO;PITCH;D125;E0.5MM
12009454 |  | ZRPI | SUM231300 | UN | 41111621 | 087287 | GALGA:SOPORTE;CILINDRO;PITCH;D125;E4.5MM | GALGA:SOPORTE;CILINDRO;PITCH;D125;E4.5MM
12009455 |  | ZRPI | SUM231300 | UN | 41111621 | 087287 | GALGA:SOPORTE;CILINDRO;PITCH;D125;E4.0MM | GALGA:SOPORTE;CILINDRO;PITCH;D125;E4.0MM
12009456 |  | ZRPI | SUM231100 | UN | 40174700 | 085690 | BRIDA:DIVERTER;STRIPS | BRIDA:DIVERTER;STRIPS
12009500 |  | ZRPI | SUM231100 | UN | 31181602 | 045910 | JUNTA:ROTATI;GENER;ELECT;STD;G9;GP127960 | JUNTA:ROTATI;GENER;ELECT;STD;G9;GP127960
12009513 |  | ZRPI | SUM231000 | UN | 39121719 | 088591 | PROTECTORTETRAFURCADORRAYCHEMAISLANTE | PROTECTORTETRAFURCADORRAYCHEMAISLANTE
12009546 |  | ZRPI | SUM231100 | UN | 40183100 | 363903 | ACCE:TUBE:RACOR;REDU;1/2";A;1/4";P422734 | ACCE:TUBE:RACOR;REDU;1/2";A;1/4";P422734
12009547 |  | ZRPI | SUM231100 | UN | 40183100 | 363903 | ACCES:TUBERIA:RACOR RECTO DE 1/4" A 1/2" | ACCES:TUBERIA:RACOR RECTO DE 1/4" A 1/2"
12009548 |  | ZRPI | SUM231100 | UN | 40183100 | 363903 | ACCES:TUBERIA:RACOR RECTO DE 2" A 1 3/4" | ACCES:TUBERIA:RACOR RECTO DE 2" A 1 3/4"
12009549 |  | ZRPI | SUM231100 | UN | 40183100 | 363903 | ACCESO:TUBE:RACOR REDU;1 1/4" A 1 1/2" | ACCESO:TUBE:RACOR REDU;1 1/4" A 1 1/2"
12009565 |  | ZRPI | SUM231100 | UN | 40183100 | 363903 | ACCESORIO:TUBERIA:RACOR ;SIM;1-2" A D10 | ACCESORIO:TUBERIA:RACOR ;SIM;1-2" A D10
12009566 |  | ZRPI | SUM231100 | UN | 40183100 | 363903 | ACCESORIO:TUBERIA:RACOR EO CODO 90 | ACCESORIO:TUBERIA:RACOR EO CODO 90
12009568 |  | ZRPI | SUM231100 | UN | 40183100 | 363903 | ACCESORIO:TUBERIA:RACOR LEE15 | ACCESORIO:TUBERIA:RACOR LEE15
12009569 |  | ZRPI | SUM231100 | UN | 40183100 | 363903 | ACCESORIO:TUBERIA:RACOR RECTO 1 1/2" | ACCESORIO:TUBERIA:RACOR RECTO 1 1/2"
12009570 |  | ZRPI | SUM231100 | UN | 40183100 | 363903 | ACCESORIO:TUBERIA:RACOR REDUCCION A D30 | ACCESORIO:TUBERIA:RACOR REDUCCION A D30
12009571 |  | ZRPI | SUM231100 | UN | 40183100 | 363903 | ACCESORIO:TUBERIA:RACOR SIMPLE A TUBO;22 | ACCESORIO:TUBERIA:RACOR SIMPLE A TUBO;22
12009572 |  | ZRPI | SUM231100 | UN | 40183100 | 363903 | ACCESORIO:TUBERIA:RACOR SIMPLE;TUBO 20 | ACCESORIO:TUBERIA:RACOR SIMPLE;TUBO 20
12009573 |  | ZRPI | SUM231100 | UN | 40183100 | 363903 | ACCESORIO:TUBERIA;1"-25MM;4101E | ACCESORIO:TUBERIA;1"-25MM;4101E
12009690 |  | ZRPI | SUM231200 | UN | 31162100 | 085845 | ANCLA SUPERIOR DE LÍNEA DE VIDA | ANCLA SUPERIOR DE LÍNEA DE VIDA
12009691 |  | ZRPI | SUM231200 | UN | 31162100 | 085845 | ANCLAJE INFERIOR PARA LÍNEA DE VIDA | ANCLAJE INFERIOR PARA LÍNEA DE VIDA
12009703 |  | ZRPI | SUM231200 | UN | 31162406 | 014240 | ARGOLLA ACERO 1-4"CROSBY G-209" | ARGOLLA ACERO 1-4"CROSBY G-209"
12009737 |  | ZRPI | SUM231000 | UN | 39111801 | 019137 | BALASTO;ELECTRONICO;YEB-118P | BALASTO;ELECTRONICO;YEB-118P
12009738 |  | ZRPI | SUM231000 | UN | 39111801 | 019137 | BALASTO;ELECTRONICO;YEB-258P | BALASTO;ELECTRONICO;YEB-258P
12009744 |  | ZRPI | SUM231200 | UN | 47121804 | 086250 | BALDE;RECOLECTOR;CABLE;45512001 | BALDE;RECOLECTOR;CABLE;45512001
12009768 |  | ZRPI | SUM231000 | UN | 39111803 | 019367 | BASE DEL REVESTIMIENTO DE LAMP DE AVISO | BASE DEL REVESTIMIENTO DE LAMP DE AVISO
12009769 |  | ZRPI | SUM231000 | UN | 32131023 | 1093763 | BASE SENSOR DE HUMOS NOTIFIER B424RL | BASE SENSOR DE HUMOS NOTIFIER B424RL
12009770 |  | ZRPI | SUM231000 | UN | 32131023 | 1093763 | BASE:SOP;ADAPTAD;TRIMBLE;OB:8705.10.0050 | BASE:SOP;ADAPTAD;TRIMBLE;OB:8705.10.0050
12009771 |  | ZRPI | SUM231000 | UN | 32131023 | 1093763 | BASE:SOP;TIPO-A;VIGA;SISTE;ELEV;GP008133 | BASE:SOP;TIPO-A;VIGA;SISTE;ELEV;GP008133
12009772 |  | ZRPI | SUM231000 | UN | 32131023 | 1093763 | BASE:SOPOR;IZQUI;BUJE;V80;SOLDADO;761483 | BASE:SOPOR;IZQUI;BUJE;V80;SOLDADO;761483
12009773 |  | ZRPI | SUM231000 | UN | 32131023 | 1093763 | BASE:SOPOR;P/SENSOR;BACHMANN;00020458-00 | BASE:SOPOR;P/SENSOR;BACHMANN;00020458-00
12009774 |  | ZRPI | SUM231000 | UN | 32131023 | 1093763 | BASE:SOPORT;REVESTIMIE;INTERRUP;GP086047 | BASE:SOPORT;REVESTIMIE;INTERRUP;GP086047
12009777 |  | ZRPI | SUM231000 | UN | 32131023 | 1093763 | BASE:SOPORTE;ARMARIO;HUB;G8X;GP007821 | BASE:SOPORTE;ARMARIO;HUB;G8X;GP007821
12009778 |  | ZRPI | SUM231000 | UN | 32131023 | 1093763 | BASE:SOPORTE;ARMARIO;HUB;GP010145 | BASE:SOPORTE;ARMARIO;HUB;GP010145
12009779 |  | ZRPI | SUM231000 | UN | 32131023 | 1093763 | BASE;GUIA;DE CADENA;GP017056 | BASE;GUIA;DE CADENA;GP017056
12009781 |  | ZRPI | SUM231000 | UN | 32131023 | 1093763 | BASE;MEDIDOR;MONOFASICO;200A | BASE;MEDIDOR;MONOFASICO;200A
12009789 |  | ZRPI | SUM231200 | UN | 26111700 | 018787 | BATERIA DE NIQUEL. | BATERIA DE NIQUEL.
12009816 |  | ZRPI | SUM231000 | UN | 26111701 | 018790 | BATERIA:RECARGABLE;LITIO;NEXTRACKER | BATERIA:RECARGABLE;LITIO;NEXTRACKER
12009819 |  | ZRPI | SUM231200 | UN | 26111700 | 018787 | BATERIA:SENCILLA;PLOMO;ENERSYS;200AH | BATERIA:SENCILLA;PLOMO;ENERSYS;200AH
12009820 |  | ZRPI | SUM231200 | UN | 26111700 | 018787 | BATERIA:SENCILLA;PLOMO;ENERSYS;360AH | BATERIA:SENCILLA;PLOMO;ENERSYS;360AH
12009821 |  | ZRPI | SUM231200 | UN | 26111700 | 018787 | BATERIA;25.2V;3000MAH;NI-MH;GP281398 | BATERIA;25.2V;3000MAH;NI-MH;GP281398
12009822 |  | ZRPI | SUM231200 | UN | 26111700 | 018787 | BATERIA;ACIDO:PLOMO;NSB190FT-Red-LL | BATERIA;ACIDO:PLOMO;NSB190FT-RED-LL
12009829 |  | ZRPI | SUM231200 | UN | 26111700 | 018787 | BATERIA;CSB;12VOLT;RECARG;GP12120F2 | BATERIA;CSB;12VOLT;RECARG;GP12120F2
12009833 |  | ZRPI | SUM231200 | UN | 26111700 | 018787 | BATERIA;ESTACIONARI;SUNNYWAY;60X2OPZS150 | BATERIA;ESTACIONARI;SUNNYWAY;60X2OPZS150
12009834 |  | ZRPI | SUM231200 | UN | 26111700 | 018787 | BATERIA;HD 9/50;HIDROLAVADORA;C0-000-058 | BATERIA;HD 9/50;HIDROLAVADORA;C0-000-058
12009837 |  | ZRPI | SUM231200 | UN | 26111700 | 018787 | BATERIA;KIT AUX ALIME;NRG SYSTEMS;14414 | BATERIA;KIT AUX ALIME;NRG SYSTEMS;14414
12009838 |  | ZRPI | SUM231200 | UN | 26111700 | 018787 | BATERIA;KIT AUX;NRG SYSTEMS;RPS;14482 | BATERIA;KIT AUX;NRG SYSTEMS;RPS;14482
12009839 |  | ZRPI | SUM231200 | UN | 26111700 | 018787 | BATERIA;KIT MONITOREO;NRG SYSTEMS;15065 | BATERIA;KIT MONITOREO;NRG SYSTEMS;15065
12009849 |  | ZRPI | SUM231200 | UN | 26111700 | 018787 | BATERIA;LTH;12V;L-U1-340 AMP | BATERIA;LTH;12V;L-U1-340 AMP
12009854 |  | ZRPI | SUM231200 | UN | 26111700 | 018787 | BATERIA;NRG SYSTEM;SYMPHONIE IPACK;4228 | BATERIA;NRG SYSTEM;SYMPHONIE IPACK;4228
12009858 |  | ZRPI | SUM231200 | UN | 26111700 | 018787 | BATERIA;PANOBLADE | BATERIA;PANOBLADE
12009869 |  | ZRPI | SUM231200 | UN | 26111700 | 018787 | BATERIA;SERIE;EMERGENCIA;GP010672 | BATERIA;SERIE;EMERGENCIA;GP010672
12009882 |  | ZRPI | SUM231200 | UN | 31162403 | 087485 | BISAGRA INOXIDABLE | BISAGRA INOXIDABLE
12009883 |  | ZRPI | SUM231200 | UN | 31162403 | 087485 | BISAGRA:CARTUCHO;CILINDRICA;1/2X3" | BISAGRA:CARTUCHO;CILINDRICA;1/2X3"
12009888 |  | ZRPI | SUM231000 | UN | 39101612 | 019239 | BOBILLOS FLUERECENTES | BOBILLOS FLUERECENTES
12009904 |  | ZRPI | SUM231200 | UN | 24111501 | 045594 | BOLSA:HERRAM;HARRINGT;HOIST;BAG;GP141937 | BOLSA:HERRAM;HARRINGT;HOIST;BAG;GP141937
12009933 |  | ZRPI | SUM231200 | UN | 24111501 | 045594 | BOLSA:RETENIDA PALAS G8X | BOLSA:RETENIDA PALAS G8X
12009939 |  | ZRPI | SUM231600 | UN | 40151533 | 010228 | BOMBA:HIDRA;ECHESA;GE2000PL;HANSEN;EH806 | BOMBA:HIDRA;ECHESA;GE2000PL;HANSEN;EH806
12009945 |  | ZRPI | SUM231600 | UN | 40151533 | 010228 | BOMBA:HIDRAULICA;ELECT;ENERPAC;ZE2108DB | BOMBA:HIDRAULICA;ELECT;ENERPAC;ZE2108DB
12009949 |  | ZRPI | SUM231000 | UN | 39101612 | 019239 | BOMBILLA DE XENON PARA BALIZA L303-865 | BOMBILLA DE XENON PARA BALIZA L303-865
12009950 |  | ZRPI | SUM231000 | UN | 39101612 | 019239 | BOMBILLO AHORRADOR ESPIRAL 65W | BOMBILLO AHORRADOR ESPIRAL 65W
12009952 |  | ZRPI | SUM231000 | UN | 39101612 | 019239 | BOMBILLO FLUOR 23W. | BOMBILLO FLUOR 23W.
12009958 |  | ZRPI | SUM231200 | UN | 53141500 | 046441 | BOTONERA:PRESION CTRL;SIEMENS;3SB3400-0C | BOTONERA:PRESION CTRL;SIEMENS;3SB3400-0C
12009959 |  | ZRPI | SUM231200 | UN | 53141500 | 046441 | BOTONERA;DOS;PULSADORES;C/SETA;GP024686 | BOTONERA;DOS;PULSADORES;C/SETA;GP024686
12009960 |  | ZRPI | SUM231100 | UN | 40174700 | 085690 | BRIDA 1 1/4" | BRIDA 1 1/4"
12009961 |  | ZRPI | SUM231100 | UN | 40174700 | 085690 | BRIDA 2 MITADES 1 1/2" (303) | BRIDA 2 MITADES 1 1/2" (303)
12009962 |  | ZRPI | SUM231100 | UN | 40174700 | 085690 | BRIDA 2 MITADES 1 3/4" (302) | BRIDA 2 MITADES 1 3/4" (302)
12009963 |  | ZRPI | SUM231100 | UN | 40174700 | 085690 | BRIDA 3/4" A 1" | BRIDA 3/4" A 1"
12009964 |  | ZRPI | SUM231100 | UN | 40174700 | 085690 | BRIDA CIEGA | BRIDA CIEGA
12009965 |  | ZRPI | SUM231200 | UN | 40174700 | 085690 | BRIDA DE AMARRE PLASTICA 250 MM * 3.5 | BRIDA DE AMARRE PLASTICA 250 MM * 3.5
12009967 |  | ZRPI | SUM231100 | UN | 40174700 | 085690 | BRIDA PARA BOMBA | BRIDA PARA BOMBA
12009968 |  | ZRPI | SUM231100 | UN | 40174700 | 085690 | BRIDA PARA CABLE 290X4,8MM | BRIDA PARA CABLE 290X4,8MM
12009969 |  | ZRPI | SUM231100 | UN | 40174700 | 085690 | BRIDA PARA CABLE 291MM | BRIDA PARA CABLE 291MM
12009970 |  | ZRPI | SUM231100 | UN | 40174700 | 085690 | BRIDA PARA CABLES 160X2,5MM BLACK | BRIDA PARA CABLES 160X2,5MM BLACK
12009971 |  | ZRPI | SUM231100 | UN | 40174700 | 085690 | BRIDA PARA TUBERIA D.38 | BRIDA PARA TUBERIA D.38
12009972 |  | ZRPI | SUM231100 | UN | 40174700 | 085690 | BRIDA SAE 3000 2IN 2 MITADES C/OR+TORN | BRIDA SAE 3000 2IN 2 MITADES C/OR+TORN
12009973 |  | ZRPI | SUM231100 | UN | 40174700 | 085690 | BRIDA:P/CABLE;530X9MM;BLACK | BRIDA:P/CABLE;530X9MM;BLACK
12009978 |  | ZRPI | SUM231100 | UN | 40174700 | 085690 | BRIDA;TUB;BOMBA-MULTIPLICADORA;131276 | BRIDA;TUB;BOMBA-MULTIPLICADORA;131276
12009993 |  | ZRPI | SUM231000 | UN | 39121312 | 017209 | BUJE:TRAFO;ELKIM;SITL-20-200/20NF/2000A | BUJE:TRAFO;ELKIM;SITL-20-200/20NF/2000A
12009995 |  | ZRPI | SUM231000 | UN | 39121303 | 017961 | CA;EM;PLP DE FO P/PO T COY DE 6.5''X28'' | CA;EM;PLP DE FO P/PO T COY DE 6.5''X28''
12010025 |  | ZRPI | SUM231200 | UN | 26121603 | 017276 | CABLE,CONTROL;YAW;WS100;GP117473 | CABLE,CONTROL;YAW;WS100;GP117473
12010026 |  | ZRPI | SUM231200 | M | 26121603 | 017276 | CABLE:CONTROL:APANTALLADO:4X10 AWG | CABLE:CONTROL:APANTALLADO:4X10 AWG
12010027 |  | ZRPI | SUM231200 | M | 26121603 | 017276 | CABLE:CONTROL:APANTALLADO:7X12 AWG | CABLE:CONTROL:APANTALLADO:7X12 AWG
12010028 |  | ZRPI | SUM231200 | UN | 26121603 | 017276 | CABLE:CONTROL:SHIELDED;4X10;AWG | CABLE:CONTROL:SHIELDED;4X10;AWG
12010029 |  | ZRPI | SUM231000 | UN | 26121600 | 086295 | CABLE:DIR BUR;NEXANS;TREX600V;4C-14AWG | CABLE:DIR BUR;NEXANS;TREX600V;4C-14AWG
12010031 |  | ZRPI | SUM231000 | UN | 26121600 | 086295 | CABLE:ELECT;DESNUDO;1/0;AWG;COBRE;ARRUTI | CABLE:ELECT;DESNUDO;1/0;AWG;COBRE;ARRUTI
12010032 |  | ZRPI | SUM231000 | UN | 26121600 | 086295 | CABLE:ELECTRIC;GENERICO;U1-X101;GP134840 | CABLE:ELECTRIC;GENERICO;U1-X101;GP134840
12010033 |  | ZRPI | SUM231000 | UN | 26121600 | 086295 | CABLE:ELECTRICO:FLEX;AZUL;H07Z1-K;16AWG | CABLE:ELECTRICO:FLEX;AZUL;H07Z1-K;16AWG
12010034 |  | ZRPI | SUM231000 | UN | 26121600 | 086295 | CABLE:ELECTRICO:FLEX;ROJO;H07Z1-K;16AWG | CABLE:ELECTRICO:FLEX;ROJO;H07Z1-K;16AWG
12010035 |  | ZRPI | SUM231000 | UN | 26121600 | 086295 | CABLE:ELECTRICO:FLEX;VER-AMAR;HV07V-K | CABLE:ELECTRICO:FLEX;VER-AMAR;HV07V-K
12010036 |  | ZRPI | SUM231000 | UN | 26121600 | 086295 | CABLE:ELECTRICO:PRYSMIAN;400/16mm2;NEGRO | CABLE:ELECTRICO:PRYSMIAN;400/16MM2;NEGRO
12010037 |  | ZRPI | SUM231000 | UN | 26121600 | 086295 | CABLE:ELECTRICO;THHN;CALIBRE 10 | CABLE:ELECTRICO;THHN;CALIBRE 10
12010038 |  | ZRPI | SUM231000 | UN | 26121600 | 086295 | CABLE:ELECTRICO;THHN;CALIBRE 6 | CABLE:ELECTRICO;THHN;CALIBRE 6
12010039 |  | ZRPI | SUM231000 | UN | 26121600 | 086295 | CABLE:ELECTRICO;W964 | CABLE:ELECTRICO;W964
12010040 |  | ZRPI | SUM301000 | UN | 26121609 | 017255 | CABLE:RED;CAJA;UTP;CAT6;23AWG;305MTS | CABLE:RED;CAJA;UTP;CAT6;23AWG;305MTS
12010041 |  | ZRPI | SUM231000 | UN | 26121600 | 086295 | CABLE;ELECT;NEGRO;ZZ-F(AS);1X6;SOLAR | CABLE;ELECT;NEGRO;ZZ-F(AS);1X6;SOLAR
12010042 |  | ZRPI | SUM231000 | UN | 26121600 | 086295 | CABLE;ELECT;ROJO;ZZ-F(AS);1X6;SOLAR | CABLE;ELECT;ROJO;ZZ-F(AS);1X6;SOLAR
12010051 |  | ZRPI | SUM231200 | UN | 24112404 | 081201 | CAJA DE SEGURIDAD FRP 16X14 CELOSIA | CAJA DE SEGURIDAD FRP 16X14 CELOSIA
12010055 |  | ZRPI | SUM231200 | UN | 24112404 | 081201 | CAJA PARADA DE EMERGENCIA (BOTON ROJO) | CAJA PARADA DE EMERGENCIA (BOTON ROJO)
12010059 |  | ZRPI | SUM231200 | UN | 24112404 | 081201 | CAJA STRING 12.1.15.1000 250 OSS | CAJA STRING 12.1.15.1000 250 OSS
12010060 |  | ZRPI | SUM231200 | UN | 24112404 | 081201 | CAJA STRING 16.1.15.1000 250 OSS | CAJA STRING 16.1.15.1000 250 OSS
12010061 |  | ZRPI | SUM231200 | UN | 24112404 | 081201 | CAJA STRING 4.1.15.1000.63 OSS | CAJA STRING 4.1.15.1000.63 OSS
12010062 |  | ZRPI | SUM231200 | UN | 24112404 | 081201 | CAJA STRING 8.1.15.1000 160 OSS. | CAJA STRING 8.1.15.1000 160 OSS.
12010063 |  | ZRPI | SUM231200 | UN | 24112404 | 081201 | CAJA,GABINETE;METAL;INTERRUP;1200A | CAJA,GABINETE;METAL;INTERRUP;1200A
12010068 |  | ZRPI | SUM231200 | UN | 24112404 | 081201 | CAJA:LLAVE;GP005215 | CAJA:LLAVE;GP005215
12010069 |  | ZRPI | SUM231200 | UN | 24112404 | 081201 | CAJA:LLAVE;GP016533 | CAJA:LLAVE;GP016533
12010070 |  | ZRPI | SUM231200 | UN | 24112404 | 081201 | CAJA:METALICA;GUARDAR KITS DE ALINEAMI | CAJA:METALICA;GUARDAR KITS DE ALINEAMI
12010071 |  | ZRPI | SUM231200 | UN | 24112404 | 081201 | CAJA:MODULAR;MINI KAEDRA;IP 65;13978 | CAJA:MODULAR;MINI KAEDRA;IP 65;13978
12010075 |  | ZRPI | SUM231200 | UN | 24112404 | 081201 | CAJA:SEGURIDAD;TRAFO;0.5;GP079169 | CAJA:SEGURIDAD;TRAFO;0.5;GP079169
12010076 |  | ZRPI | SUM231200 | UN | 24112404 | 081201 | CAJA:SEGURIDAD;TRAFO;GP079168 | CAJA:SEGURIDAD;TRAFO;GP079168
12010077 |  | ZRPI | SUM231200 | UN | 24112404 | 081201 | CAJA:TA;PRL1A;TRIFA;8CIRCUIT;EATON;400A | CAJA:TA;PRL1A;TRIFA;8CIRCUIT;EATON;400A
12010084 |  | ZRPI | SUM231200 | UN | 24112404 | 081201 | CAJA;CIERRE;EMPAL;F.OPTICA;VISEM;BS403A | CAJA;CIERRE;EMPAL;F.OPTICA;VISEM;BS403A
12010085 |  | ZRPI | SUM231200 | UN | 24112404 | 081201 | CAJA;COBERTOR;FRP;16X14;LATTICE;NRG;7400 | CAJA;COBERTOR;FRP;16X14;LATTICE;NRG;7400
12010087 |  | ZRPI | SUM231200 | UN | 24112404 | 081201 | CAJA;DOBLE AISLAMIEN;CN1;COMPLETA:CAHORS | CAJA;DOBLE AISLAMIEN;CN1;COMPLETA:CAHORS
12010088 |  | ZRPI | SUM231200 | UN | 24112404 | 081201 | CAJA;ESTANC;MINI;ENVOL;KAEDRA;13978;IP65 | CAJA;ESTANC;MINI;ENVOL;KAEDRA;13978;IP65
12010106 |  | ZRPI | SUM231200 | UN | 24112404 | 081201 | CAJA;SYMPHONIE;IPACKACCESS;COMUNI;SCADA | CAJA;SYMPHONIE;IPACKACCESS;COMUNI;SCADA
12010107 |  | ZRPI | SUM231200 | UN | 24112404 | 081201 | CAJA;TA;PRL1A;TRIFA;8CIRCUIT;EATON;500A | CAJA;TA;PRL1A;TRIFA;8CIRCUIT;EATON;500A
12010108 |  | ZRPI | SUM231200 | UN | 24112404 | 081201 | CAJA;TABLE;PRL1A,MONOFA,15CIRCUI;EATON | CAJA;TABLE;PRL1A,MONOFA,15CIRCUI;EATON
12010109 |  | ZRPI | SUM231200 | UN | 24112404 | 081201 | CAJA;TABLE;PRL4A;MONOFA;12CIRCUI;EATON | CAJA;TABLE;PRL4A;MONOFA;12CIRCUI;EATON
12010110 |  | ZRPI | SUM231200 | UN | 24112404 | 081201 | CAJA;TABLERO;PRL4A;TRIFA;8CIRCUIT;EATON | CAJA;TABLERO;PRL4A;TRIFA;8CIRCUIT;EATON
12010111 |  | ZRPI | SUM231000 | UN | 26121600 | 086295 | CALBLE:XLEP;COBRE;MED T;1/0;35KV;133%CWS | CALBLE:XLEP;COBRE;MED T;1/0;35KV;133%CWS
12010118 |  | ZRPI | SUM231600 | UN | 40101831 | 007126 | CALENTADOR;300W;230V;R9E1573P02 | CALENTADOR;300W;230V;R9E1573P02
12010119 |  | ZRPI | SUM231600 | UN | 40101831 | 007126 | CALENTADOR;C-05682;VIRENA;GP435566 | CALENTADOR;C-05682;VIRENA;GP435566
12010122 |  | ZRPI | SUM231600 | UN | 40101831 | 007126 | CALENTADOR;W2D300-CP02-31;GP088470 | CALENTADOR;W2D300-CP02-31;GP088470
12010136 |  | ZRPI | SUM231000 | UN | 45121516 | 037393 | CAMARA;SPARE;BATTERY | CAMARA;SPARE;BATTERY
12010147 |  | ZRPI | SUM231000 | UN | 39131714 | 018236 | CANALETA:NO METALICA:E154;GCOP40;8mm | CANALETA:NO METALICA:E154;GCOP40;8MM
12010155 |  | ZRPI | SUM231000 | UN | 26101404 | 017324 | CARBONES;5140165-17/4140306004 | CARBONES;5140165-17/4140306004
12010175 |  | ZRPI | SUM231500 | UN | 24101506 | 009248 | CARTU:FUSIBLE 22X58 690VCA CON INDIC. | CARTU:FUSIBLE 22X58 690VCA CON INDIC.
12010199 |  | ZRPI | SUM231400 | UN | 39121101 | 018964 | CENTRO DE CARGA:18 ESPACIO 3F 125A | CENTRO DE CARGA:18 ESPACIO 3F 125A
12010215 |  | ZRPI | SUM231200 | UN | 31162403 | 087485 | CHAPA MONTAJE BISAGRA, LARGA | CHAPA MONTAJE BISAGRA, LARGA
12010276 |  | ZRPI | SUM231200 | UN | 31201500 | 089416 | CINTA;BAND-IT;12MM;1/2"X30.5M;ROLLO;COMP | CINTA;BAND-IT;12MM;1/2"X30.5M;ROLLO;COMP
12010278 |  | ZRPI | SUM231200 | UN | 41122702 | 036742 | CINTA;SELLANTE;16.4M;GP123319-001 | CINTA;SELLANTE;16.4M;GP123319-001
12010282 |  | ZRPI | SUM231200 | UN | 31201500 | 089416 | CINTA;TERMOCONTRAIBLE;25MM;HVBT12-A | CINTA;TERMOCONTRAIBLE;25MM;HVBT12-A
12010283 |  | ZRPI | SUM231200 | UN | 31201500 | 089416 | CINTA;TERMOCONTRAIBLE;50MM;HVBT14-A | CINTA;TERMOCONTRAIBLE;50MM;HVBT14-A
12010307 |  | ZRPI | SUM231200 | UN | 52121508 | 067277 | COBIJA:AISL;MANTA;T/MELTEMI;PROT;PASIVA | COBIJA:AISL;MANTA;T/MELTEMI;PROT;PASIVA
12010308 |  | ZRPI | SUM231200 | UN | 52121508 | 067277 | COBIJA:AISLANTE;MANTA;INIFUGA;GP285429 | COBIJA:AISLANTE;MANTA;INIFUGA;GP285429
12010318 |  | ZRPI | SUM231200 | UN | 23131501 | 086621 | COMPUESTO:BURNDY;PENETROX E;8OZ;GP021403 | COMPUESTO:BURNDY;PENETROX E;8OZ;GP021403
12010323 |  | ZRPI | SUM231000 | UN | 39131712 | 051926 | CONDUCTOR;SEMI;CROWBAR;PASIVO;GP250752 | CONDUCTOR;SEMI;CROWBAR;PASIVO;GP250752
12010351 |  | ZRPI | SUM231200 | UN | 52131501 | 042648 | COUPLING | COUPLING
12010353 |  | ZRPI | SUM231000 | UN | 30101800 | 069891 | COUPLING RELAY 4PDT 7A, 230VAC (UL) | COUPLING RELAY 4PDT 7A, 230VAC (UL)
12010357 |  | ZRPI | SUM231600 | UN | 41111949 | 034844 | CRONOMET;4-230V;CA-CC;2CM;OMRON;GP235155 | CRONOMET;4-230V;CA-CC;2CM;OMRON;GP235155
12010358 |  | ZRPI | SUM231200 | UN | 39122113 | 086761 | CRUCETA CUADRADA GALVANIZADA | CRUCETA CUADRADA GALVANIZADA
12010359 |  | ZRPI | SUM231200 | UN | 39122113 | 086761 | CRUCETA METALICA 5X6X120 PULG | CRUCETA METALICA 5X6X120 PULG
12010360 |  | ZRPI | SUM231200 | UN | 39122113 | 086761 | CRUCETA;MADERA;05X06X120" | CRUCETA;MADERA;05X06X120"
12010362 |  | ZRPI | SUM231200 | UN | 25174601 | 004805 | CU:ASI:AUT;FM077;GSH700;ABB;GHS7001903R1 | CU:ASI:AUT;FM077;GSH700;ABB;GHS7001903R1
12010372 |  | ZRPI | SUM231200 | UN | 25174601 | 004805 | CUBREBORNES TRIPOLAR | CUBREBORNES TRIPOLAR
12010439 |  | ZRPI | SUM301000 | UN | 39121400 | 018456 | EMPAL;MT;CONTR;FRIO;EP;JM/EC-1C-36-1P-T3 | EMPAL;MT;CONTR;FRIO;EP;JM/EC-1C-36-1P-T3
12010440 |  | ZRPI | SUM301000 | UN | 39121400 | 018456 | EMPAL;MT;CONTR;FRIO;EP;JM-IP-00/36-T3-P1 | EMPAL;MT;CONTR;FRIO;EP;JM-IP-00/36-T3-P1
12010441 |  | ZRPI | SUM301000 | UN | 39121400 | 018456 | EMPALME 5535A | EMPALME 5535A
12010442 |  | ZRPI | SUM301000 | UN | 39121400 | 018456 | EMPALME 5536A QSIII SPLICE 80611232291 | EMPALME 5536A QSIII SPLICE 80611232291
12010443 |  | ZRPI | SUM301000 | UN | 39121400 | 018456 | EMPALME OPTICO OPGW | EMPALME OPTICO OPGW
12010444 |  | ZRPI | SUM301000 | UN | 39121400 | 018456 | EMPALME PARA CABLE 1000 MCM, 35KV | EMPALME PARA CABLE 1000 MCM, 35KV
12010445 |  | ZRPI | SUM301000 | UN | 39121400 | 018456 | EMPALME UNIPOLAR 1000KCM | EMPALME UNIPOLAR 1000KCM
12010446 |  | ZRPI | SUM301000 | UN | 39121400 | 018456 | EMPALME:300 M2-PRYSMIAN EPJME | EMPALME:300 M2-PRYSMIAN EPJME
12010447 |  | ZRPI | SUM301000 | UN | 39121400 | 018456 | EMPALME:CABLE;POTEN;SUBTERRANEO 4/0 AWG | EMPALME:CABLE;POTEN;SUBTERRANEO 4/0 AWG
12010448 |  | ZRPI | SUM301000 | UN | 39121400 | 018456 | EMPALME:CABLE;POTEN;SUBTERRANEO 500 MCM | EMPALME:CABLE;POTEN;SUBTERRANEO 500 MCM
12010449 |  | ZRPI | SUM301000 | UN | 39121400 | 018456 | EMPALME:CAÑON;COBRE;50MM;1/0 | EMPALME:CAÑON;COBRE;50MM;1/0
12010450 |  | ZRPI | SUM301000 | UN | 39121400 | 018456 | EMPALME:CONTRACTL;QS-III 5468A-500-AL;3M | EMPALME:CONTRACTL;QS-III 5468A-500-AL;3M
12010451 |  | ZRPI | SUM301000 | UN | 39121400 | 018456 | EMPALME;FIBRA;OPTICA;FC-A-ST;MONO;NODO | EMPALME;FIBRA;OPTICA;FC-A-ST;MONO;NODO
12010452 |  | ZRPI | SUM301000 | UN | 39121400 | 018456 | EMPALME;PREF;OPWW;EPAWF0-12,5/1/2600 | EMPALME;PREF;OPWW;EPAWF0-12,5/1/2600
12010453 |  | ZRPI | SUM301000 | UN | 39121400 | 018456 | EMPALME;PREF;OPWW;EPAWF0-13/1/2600 | EMPALME;PREF;OPWW;EPAWF0-13/1/2600
12010454 |  | ZRPI | SUM301000 | UN | 39121400 | 018456 | EMPALME;PREFORMADO;P/CABLE;500KCM;PLP | EMPALME;PREFORMADO;P/CABLE;500KCM;PLP
12010455 |  | ZRPI | SUM301000 | UN | 39121400 | 018456 | EMPALME;TOTAL;PREFORMADO;FTS-15122;PLP | EMPALME;TOTAL;PREFORMADO;FTS-15122;PLP
12010456 |  | ZRPI | SUM301000 | UN | 39121400 | 018456 | EMPALMES 630 M2 | EMPALMES 630 M2
12010457 |  | ZRPI | SUM301000 | UN | 39121400 | 018456 | EMPALMES PARA CBLE DE 240MM | EMPALMES PARA CBLE DE 240MM
12010458 |  | ZRPI | SUM301000 | UN | 39121400 | 018456 | EMPALMES UNIPOLARES 300MM2 | EMPALMES UNIPOLARES 300MM2
12010459 |  | ZRPI | SUM301000 | UN | 39121400 | 018456 | EMPALMES UNIPOLARES 4/0 | EMPALMES UNIPOLARES 4/0
12010460 |  | ZRPI | SUM301000 | UN | 39121400 | 018456 | EMPALMES UNIPOLARES 500KCM | EMPALMES UNIPOLARES 500KCM
12010475 |  | ZRPI | SUM301000 | UN | 44103206 | 056668 | EQUIPO;MONITOREO;SMARTLOGGER;3000A01AU | EQUIPO;MONITOREO;SMARTLOGGER;3000A01AU
12010488 |  | ZRPI | SUM231500 | UN | 30191501 | 015175 | ESCALERA:DE ACCESO A LA NACELLE G8X | ESCALERA:DE ACCESO A LA NACELLE G8X
12010537 |  | ZRPI | SUM231000 | UN | 39121400 | 017952 | ESPIGA PARA CRUCETE DE MADERA | ESPIGA PARA CRUCETE DE MADERA
12010538 |  | ZRPI | SUM231000 | UN | 39121400 | 017952 | ESPIGA:MACHO;10037655 | ESPIGA:MACHO;10037655
12010540 |  | ZRPI | SUM231200 | UN | 13111300 | 081817 | ESPUMA:POL;PVC;DIVINYCELL;H80;GP242693 | ESPUMA:POL;PVC;DIVINYCELL;H80;GP242693
12010559 |  | ZRPI | SUM231200 | UN | 55121600 | 044419 | ETIQUETA:TESTIGO;TERMICO;GP034840 | ETIQUETA:TESTIGO;TERMICO;GP034840
12010585 |  | ZRPI | SUM231200 | UN | 31162201 | 014809 | FAS;UNISTRUT SPRI;NUT;M10X1.5;CLA8.8;HDG | FAS;UNISTRUT SPRI;NUT;M10X1.5;CLA8.8;HDG
12010592 |  | ZRPI | SUM231200 | M | 11151510 | 071206 | FIBRA:MONOMODO DE 8 HILOS | FIBRA:MONOMODO DE 8 HILOS
12010596 |  | ZRPI | SUM231500 | UN | 24101506 | 009248 | FINAL:CARRE;EQ;PROTE;GMS;69958;GP166127 | FINAL:CARRE;EQ;PROTE;GMS;69958;GP166127
12010601 |  | ZRPI | SUM231500 | UN | 27112806 | 013594 | FLUJO;ALTO;ROSCA;MA;OMBA MA;D/A 2400CC 2 | FLUJO;ALTO;ROSCA;MA;OMBA MA;D/A 2400CC 2
12010602 |  | ZRPI | SUM231000 | UN | 39112501 | 019198 | FOCO DE MANO CRYKET | FOCO DE MANO CRYKET
12010624 |  | ZRPI | SUM231200 | UN | 24141500 | 050546 | FUNDA HUECO CABLES PLATAFORMA | FUNDA HUECO CABLES PLATAFORMA
12010626 |  | ZRPI | SUM231200 | UN | 24141500 | 050546 | FUNDA RETRACTIL PARA TCJ | FUNDA RETRACTIL PARA TCJ
12010628 |  | ZRPI | SUM231200 | UN | 24141500 | 050546 | FUNDA;TERMOCONTRAIBLE;BBIT150/60-A/U | FUNDA;TERMOCONTRAIBLE;BBIT150/60-A/U
12010629 |  | ZRPI | SUM231200 | UN | 24141500 | 050546 | FUNDA;TERMOCONTRAIBLE;BBT120/50-A/U | FUNDA;TERMOCONTRAIBLE;BBT120/50-A/U
12010630 |  | ZRPI | SUM231200 | UN | 24141500 | 050546 | FUNDA;TERMOCONTRAIBLE;BBT150/60-A/U | FUNDA;TERMOCONTRAIBLE;BBT150/60-A/U
12010631 |  | ZRPI | SUM231200 | UN | 24141500 | 050546 | FUNDA;TERMOCONTRAIBLE;BPTM120/50-A/U | FUNDA;TERMOCONTRAIBLE;BPTM120/50-A/U
12010632 |  | ZRPI | SUM231500 | UN | 39121400 | 017390 | G8X KIT PASADORES Y MUELLES PARA PINZA | G8X KIT PASADORES Y MUELLES PARA PINZA
12010634 |  | ZRPI | SUM231300 | UN | 41111621 | 087287 | GALGA 1MM | GALGA 1MM
12010635 |  | ZRPI | SUM231300 | UN | 41111621 | 087287 | GALGA D5X50X0.5 | GALGA D5X50X0.5
12010636 |  | ZRPI | SUM231300 | UN | 41111621 | 087287 | GALGA RETEN 0.3 MM ROD TRASERO | GALGA RETEN 0.3 MM ROD TRASERO
12010638 |  | ZRPI | SUM231300 | UN | 41111621 | 087287 | GALGA;AJUSTE;0.5MM | GALGA;AJUSTE;0.5MM
12010639 |  | ZRPI | SUM231300 | UN | 41111621 | 087287 | GALGA;D24.5XD150X0,2MM | GALGA;D24.5XD150X0,2MM
12010640 |  | ZRPI | SUM231300 | UN | 41111621 | 087287 | GALGA;RETEN;0.3MM;ROD;DELANT;GP072734 | GALGA;RETEN;0.3MM;ROD;DELANT;GP072734
12010641 |  | ZRPI | SUM231300 | UN | 41111621 | 087287 | GALGA;RETEN;0.5MM;ROD;DELANT;GP072722 | GALGA;RETEN;0.5MM;ROD;DELANT;GP072722
12010642 |  | ZRPI | SUM231300 | UN | 41111621 | 087287 | GALGA;RETEN;0.5MM;ROD;TRASERO;GP072783 | GALGA;RETEN;0.5MM;ROD;TRASERO;GP072783
12010665 |  | ZRPI | SUM231300 | UN | 52161518 | 087338 | GPS:GARMIN;GPSMAP;66S | GPS:GARMIN;GPSMAP;66S
12010666 |  | ZRPI | SUM231300 | UN | 52161518 | 087338 | GPS:NAVEGADOR GARMIN GPSMAP 66S | GPS:NAVEGADOR GARMIN GPSMAP 66S
12010668 |  | ZRPI | SUM231200 | UN | 31162404 | 014975 | GRAPA P/LINEA AEREA | GRAPA P/LINEA AEREA
12010669 |  | ZRPI | SUM231200 | UN | 31162404 | 014975 | GRAPA TERMINAL PARA LINEA RECTA 477 | GRAPA TERMINAL PARA LINEA RECTA 477
12010670 |  | ZRPI | SUM231200 | UN | 31162404 | 014975 | GRAPA:CABLE;SUSPE;FIBERLING-300;43001140 | GRAPA:CABLE;SUSPE;FIBERLING-300;43001140
12010674 |  | ZRPI | SUM231200 | UN | 31162404 | 014975 | GRAPA;SUSPENSION;HAS-147-N | GRAPA;SUSPENSION;HAS-147-N
12010675 |  | ZRPI | SUM231200 | UN | 31162404 | 014975 | GRAPA;SUSPENSION;MPS;ACTS-150 | GRAPA;SUSPENSION;MPS;ACTS-150
12010676 |  | ZRPI | SUM231200 | UN | 31162404 | 014975 | GRAPA;SUSPENSION;MPS;FSC-46-N | GRAPA;SUSPENSION;MPS;FSC-46-N
12010681 |  | ZRPI | SUM231200 | UN | 31162406 | 014240 | HEBILLA;INOX;CINTA;BANDIT;1/2";CAJA;100U | HEBILLA;INOX;CINTA;BANDIT;1/2";CAJA;100U
12010700 |  | ZRPI | SUM231500 | UN | 41114001 | 034860 | INCLINOMETRO:SECONDARY;JUNCTION;BOX | INCLINOMETRO:SECONDARY;JUNCTION;BOX
12010701 |  | ZRPI | SUM231500 | UN | 41114001 | 034860 | INCLINOMETRO;SENS;POSICIO;TRACKER;REP | INCLINOMETRO;SENS;POSICIO;TRACKER;REP
12010702 |  | ZRPI | SUM231500 | UN | 41114001 | 034860 | INCLINOMETRO;SENSOR;POSICIO;TRACKER;5102 | INCLINOMETRO;SENSOR;POSICIO;TRACKER;5102
12010791 |  | ZRPI | SUM231100 | UN | 31181602 | 045910 | JUNTA:10116792 | JUNTA:10116792
12010792 |  | ZRPI | SUM231100 | UN | 31181602 | 045910 | JUNTA:710200008 | JUNTA:710200008
12010793 |  | ZRPI | SUM231100 | UN | 31181602 | 045910 | JUNTA:9079885 | JUNTA:9079885
12010794 |  | ZRPI | SUM231100 | UN | 31181602 | 045910 | JUNTA:ANULAR;10011866 | JUNTA:ANULAR;10011866
12010795 |  | ZRPI | SUM231100 | UN | 31181602 | 045910 | JUNTA:ANULAR;10011868 | JUNTA:ANULAR;10011868
12010796 |  | ZRPI | SUM231100 | UN | 31181602 | 045910 | JUNTA:CARDANICA;DOBLE;LIEBHERR;11347002 | JUNTA:CARDANICA;DOBLE;LIEBHERR;11347002
12010797 |  | ZRPI | SUM231100 | UN | 31181602 | 045910 | JUNTA:GP316582;MCL;V-RING;GAMESA | JUNTA:GP316582;MCL;V-RING;GAMESA
12010798 |  | ZRPI | SUM231100 | UN | 31181602 | 045910 | JUNTA:MORDAZA;YAW;GP234956 | JUNTA:MORDAZA;YAW;GP234956
12010799 |  | ZRPI | SUM231100 | UN | 31181602 | 045910 | JUNTA:ROTATIVA;MANGUERA;GRD;VITON | JUNTA:ROTATIVA;MANGUERA;GRD;VITON
12010800 |  | ZRPI | SUM231100 | UN | 31181602 | 045910 | JUNTA:ROTATIVA;MANGUERA;MED;VITON | JUNTA:ROTATIVA;MANGUERA;MED;VITON
12010801 |  | ZRPI | SUM231100 | UN | 31181602 | 045910 | JUNTA:ROTATIVA;MANGUERA;PEQ;VITON | JUNTA:ROTATIVA;MANGUERA;PEQ;VITON
12010802 |  | ZRPI | SUM231100 | UN | 31181602 | 045910 | JUNTA:SELLADO;84842000 | JUNTA:SELLADO;84842000
12010803 |  | ZRPI | SUM231100 | UN | 31181602 | 045910 | JUNTA:TAPA;CONJUNTO;PROTECCIONE;GP019809 | JUNTA:TAPA;CONJUNTO;PROTECCIONE;GP019809
12010804 |  | ZRPI | SUM231100 | UN | 31181602 | 045910 | JUNTA:UNIVERSAL;3/4";ALYCO | JUNTA:UNIVERSAL;3/4";ALYCO
12010805 |  | ZRPI | SUM231100 | UN | 31181602 | 045910 | JUNTA:VALVULA;PROPORCIO;25X1.78;108111 | JUNTA:VALVULA;PROPORCIO;25X1.78;108111
12010806 |  | ZRPI | SUM231100 | UN | 31181602 | 045910 | JUNTA:VITON;V-RING;V170L NBR;GP192781 | JUNTA:VITON;V-RING;V170L NBR;GP192781
12010813 |  | ZRPI | SUM231200 | UN | 47132100 | 058579 | KIT:LIMPIEZA:CABLE;3M;CC-2 | KIT:LIMPIEZA:CABLE;3M;CC-2
12010816 |  | ZRPI | SUM231500 | UN | 40171600 | 058402 | KIT:PARTES;REPARAC;CILINDRO;PITCH5066813 | KIT:PARTES;REPARAC;CILINDRO;PITCH5066813
12010824 |  | ZRPI | SUM231000 | UN | 39101600 | 087792 | LA:MER;HALOGENA;SY; META M400/U 400W M59 | LA:MER;HALOGENA;SY; META M400/U 400W M59
12010826 |  | ZRPI | SUM231000 | UN | 39101600 | 087792 | LAMP;LED;TORR;110-277V;50-60HZ;EM KIT UL | LAMP;LED;TORR;110-277V;50-60HZ;EM KIT UL
12010827 |  | ZRPI | SUM231000 | UN | 39101600 | 087792 | LAMPA;MIRROR;LED;L006081;AMELIT;AL512007 | LAMPA;MIRROR;LED;L006081;AMELIT;AL512007
12010828 |  | ZRPI | SUM231000 | UN | 39101600 | 087792 | LAMPAR;STE;SL025;02520.0-11;T/F;GP553918 | LAMPAR;STE;SL025;02520.0-11;T/F;GP553918
12010829 |  | ZRPI | SUM231000 | UN | 39101600 | 087792 | LAMPARA 2X32W | LAMPARA 2X32W
12010830 |  | ZRPI | SUM231000 | UN | 39101600 | 087792 | LAMPARA 3X32W | LAMPARA 3X32W
12010831 |  | ZRPI | SUM231000 | UN | 39101600 | 087792 | LAMPARA BALIZA 8W 230V | LAMPARA BALIZA 8W 230V
12010832 |  | ZRPI | SUM231000 | UN | 39101600 | 087792 | LAMPARA DE EMERGENCIA LED SYLVANIA | LAMPARA DE EMERGENCIA LED SYLVANIA
12010833 |  | ZRPI | SUM231000 | UN | 39101600 | 087792 | LAMPARA INTERIOR DE BAJO CONSUMO | LAMPARA INTERIOR DE BAJO CONSUMO
12010835 |  | ZRPI | SUM231000 | UN | 39101600 | 087792 | LAMPARA SUPERFICIAL BLANCA 2L T8 40W. | LAMPARA SUPERFICIAL BLANCA 2L T8 40W.
12010836 |  | ZRPI | SUM231000 | UN | 39101600 | 087792 | LAMPARA UV PARA IHS22 D4 | LAMPARA UV PARA IHS22 D4
12010839 |  | ZRPI | SUM231000 | UN | 39101600 | 087792 | LAMPARA:EXTERIOR TFL RA2 400M TB IS LPI | LAMPARA:EXTERIOR TFL RA2 400M TB IS LPI
12010840 |  | ZRPI | SUM231000 | UN | 39101605 | 019243 | LAMPARA:FLUOR;P21601-3;FO17W;T8;6500;24" | LAMPARA:FLUOR;P21601-3;FO17W;T8;6500;24"
12010841 |  | ZRPI | SUM231000 | UN | 39101600 | 087792 | LAMPARA:LED;120V;4PIES;32W | LAMPARA:LED;120V;4PIES;32W
12010844 |  | ZRPI | SUM231000 | UN | 39101600 | 087792 | LAMPARA:LED;TIPO;CANASTA | LAMPARA:LED;TIPO;CANASTA
12010845 |  | ZRPI | SUM231000 | UN | 39101600 | 087792 | LAMPARA:LED;TIPO;COBRA;60W/120V | LAMPARA:LED;TIPO;COBRA;60W/120V
12010846 |  | ZRPI | SUM231000 | UN | 39101600 | 087792 | LAMPARA:LUMINARIA;LED;P25121;SYLVANIA | LAMPARA:LUMINARIA;LED;P25121;SYLVANIA
12010847 |  | ZRPI | SUM231000 | UN | 39101600 | 087792 | LAMPARA:ULTRAVIOLETA;VIQUA;9GPM;VH200 | LAMPARA:ULTRAVIOLETA;VIQUA;9GPM;VH200
12010848 |  | ZRPI | SUM231000 | UN | 39101600 | 087792 | LAMPARA;APRUEBA;D/VAPOR;2X23W | LAMPARA;APRUEBA;D/VAPOR;2X23W
12010849 |  | ZRPI | SUM231000 | UN | 39101600 | 087792 | LAMPARA;ARMARIO;C/IMAN;GP596914 | LAMPARA;ARMARIO;C/IMAN;GP596914
12010850 |  | ZRPI | SUM231000 | UN | 39101600 | 087792 | LAMPARA;AUTONOMA;LED;DC6V;C/SENSOR;MOVIM | LAMPARA;AUTONOMA;LED;DC6V;C/SENSOR;MOVIM
12010852 |  | ZRPI | SUM231000 | UN | 39101600 | 087792 | LAMPARA;EMERGENCI;AERLUX;10-300;110-125V | LAMPARA;EMERGENCI;AERLUX;10-300;110-125V
12010853 |  | ZRPI | SUM231000 | UN | 39101605 | 019243 | LAMPARA;FLUORECENTE;LED;T8-9W;6500K | LAMPARA;FLUORECENTE;LED;T8-9W;6500K
12010855 |  | ZRPI | SUM231000 | UN | 39101600 | 087792 | LAMPARA;LED;PARCHE;LINEAL;2TUBOS | LAMPARA;LED;PARCHE;LINEAL;2TUBOS
12010857 |  | ZRPI | SUM231000 | UN | 39101600 | 087792 | LAMPARA;LUMINARI;2X18W;120-230V;GP011692 | LAMPARA;LUMINARI;2X18W;120-230V;GP011692
12010858 |  | ZRPI | SUM231000 | UN | 39101600 | 087792 | LAMPARA;REFLECTOR;LED;150W;IP65 | LAMPARA;REFLECTOR;LED;150W;IP65
12010861 |  | ZRPI | SUM231000 | UN | 39101600 | 087792 | LAMPARA;UV;REPUESTO;T7401031 | LAMPARA;UV;REPUESTO;T7401031
12010873 |  | ZRPI | SUM231200 | UN | 39121703 | 089513 | LATIGUILLO FIBRA MONOMODO | LATIGUILLO FIBRA MONOMODO
12010951 |  | ZRPI | SUM301000 | UN | 43201402 | 042021 | LOGO:MEMORIA;INTEGRADA 6ED10521FB000BA8 | LOGO:MEMORIA;INTEGRADA 6ED10521FB000BA8
12010959 |  | ZRPI | SUM231000 | UN | 39112501 | 019198 | LUMINARIA | LUMINARIA
12010960 |  | ZRPI | SUM231000 | UN | 39112501 | 019198 | LUMINARIA 2X8W 1H IP65 | LUMINARIA 2X8W 1H IP65
12010961 |  | ZRPI | SUM231000 | UN | 39112501 | 019198 | LUMINARIA DE OBSTRUCCION A650 | LUMINARIA DE OBSTRUCCION A650
12010962 |  | ZRPI | SUM231000 | UN | 39112501 | 019198 | LUMINARIA DE OBSTRUCCION A702 | LUMINARIA DE OBSTRUCCION A702
12010963 |  | ZRPI | SUM231000 | UN | 39112501 | 019198 | LUMINARIA:LED;OBSTRUCCION;AEREA;CARMANAH | LUMINARIA:LED;OBSTRUCCION;AEREA;CARMANAH
12010966 |  | ZRPI | SUM231000 | UN | 39121534 | 019297 | LUZ PILOTO:LEDAMARI;LD1122D41M4;380V-4W | LUZ PILOTO:LEDAMARI;LD1122D41M4;380V-4W
12010967 |  | ZRPI | SUM231000 | UN | 39121534 | 019297 | LUZ PILOTO:LEDROJA;LD1122D41M4;380V-4W | LUZ PILOTO:LEDROJA;LD1122D41M4;380V-4W
12010968 |  | ZRPI | SUM231000 | UN | 39121534 | 019297 | LUZ PILOTO:LEDVERDE;LD1122D41M3;380V-4W | LUZ PILOTO:LEDVERDE;LD1122D41M3;380V-4W
12010969 |  | ZRPI | SUM231000 | UN | 39121534 | 019297 | LUZ PILOTO;AMARILL;IEC60947-5-1;GP350559 | LUZ PILOTO;AMARILL;IEC60947-5-1;GP350559
12010970 |  | ZRPI | SUM231000 | UN | 39121534 | 019297 | LUZ PILOTO;AZUL;IEC60947-5-1;GP350560 | LUZ PILOTO;AZUL;IEC60947-5-1;GP350560
12010971 |  | ZRPI | SUM231000 | UN | 39121534 | 019297 | LUZ PILOTO;ROJA;IEC60947-5-1;GP350557 | LUZ PILOTO;ROJA;IEC60947-5-1;GP350557
12010972 |  | ZRPI | SUM231000 | UN | 39121534 | 019297 | LUZ PILOTO;VERDE;IEC60947-5-1;GP350558 | LUZ PILOTO;VERDE;IEC60947-5-1;GP350558
12010973 |  | ZRPI | SUM231000 | UN | 39121534 | 019297 | LUZ:PILOTO;125V.DC | LUZ:PILOTO;125V.DC
12010974 |  | ZRPI | SUM231000 | UN | 39121534 | 019297 | LUZ:PILOTO;PUES;MARC;TIRAK;240V;GP219603 | LUZ:PILOTO;PUES;MARC;TIRAK;240V;GP219603
12010975 |  | ZRPI | SUM231000 | UN | 39111603 | 000958 | LUZ:POSTE;JADEMAR LIGHTING;60W;24VDC | LUZ:POSTE;JADEMAR LIGHTING;60W;24VDC
12010976 |  | ZRPI | SUM231000 | UN | 39111603 | 000958 | LUZ;EMERGENCIA;INFERIOR;4550 2002;AVANTI | LUZ;EMERGENCIA;INFERIOR;4550 2002;AVANTI
12010977 |  | ZRPI | SUM231000 | UN | 39111603 | 000958 | LUZ;EMERGENCIA;SUPERIOR;4550 2001;AVANTI | LUZ;EMERGENCIA;SUPERIOR;4550 2001;AVANTI
12010978 |  | ZRPI | SUM231000 | UN | 39111603 | 000958 | LUZ;SEGURIDAD;INTERIOR;AVANTI;GP153396 | LUZ;SEGURIDAD;INTERIOR;AVANTI;GP153396
12011046 |  | ZRPI | SUM231200 | UN | 30171507 | 015422 | MARCO;PARADA INFERIOR (SHARK L 45303128) | MARCO;PARADA INFERIOR (SHARK L 45303128)
12011117 |  | ZRPI | SUM301000 | UN | 43202005 | 086914 | MEMORI;IBS;MC;FLASH;2MB;2729389;GP009057 | MEMORI;IBS;MC;FLASH;2MB;2729389;GP009057
12011119 |  | ZRPI | SUM301000 | UN | 43201402 | 042021 | MEMORIA:SIMATIC;SIEMENS;SMC4CF4EDD60C | MEMORIA:SIMATIC;SIEMENS;SMC4CF4EDD60C
12011152 |  | ZRPI | SUM231200 | UN | 31161903 | 014961 | MUELLE:ESPIRAL;GAS;LIEBHERR;11003837 | MUELLE:ESPIRAL;GAS;LIEBHERR;11003837
12011153 |  | ZRPI | SUM231200 | UN | 31161903 | 014961 | MUELLE;FINAL;CARRERA;GP036316 | MUELLE;FINAL;CARRERA;GP036316
12011154 |  | ZRPI | SUM231200 | UN | 31161903 | 014961 | MUELLE;GAS;LIEBHERR;55591078608 | MUELLE;GAS;LIEBHERR;55591078608
12011236 |  | ZRPI | SUM231200 | UN | 25172500 | 005396 | PARCHES:REPA;PATH PANEL;LEADERNET;24 FI | PARCHES:REPA;PATH PANEL;LEADERNET;24 FI
12011280 |  | ZRPI | SUM231200 | UN | 13111208 | 053068 | PELICULA ABB NRED-61-E 58926451 | PELICULA ABB NRED-61-E 58926451
12011307 |  | ZRPI | SUM231500 | UN | 39121400 | 017390 | PINZA:DE FRENO SUPERIOR | PINZA:DE FRENO SUPERIOR
12011309 |  | ZRPI | SUM231500 | UN | 39121400 | 017390 | PINZA:ELECT;AMPERIMETRICA;SONEL;CMP3000 | PINZA:ELECT;AMPERIMETRICA;SONEL;CMP3000
12011328 |  | ZRPI | SUM231600 | UN | 31211908 | 012163 | PISTOLA:CGP-03099;PROFESIONAL GAM GIR | PISTOLA:CGP-03099;PROFESIONAL GAM GIR
12011340 |  | ZRPI | SUM231500 | UN | 27112719 | 087400 | PISTOLA:MEZCLADORA;MASILLA FINA;GP022983 | PISTOLA:MEZCLADORA;MASILLA FINA;GP022983
12011363 |  | ZRPI | SUM231200 | UN | 39121302 | 017578 | PLACA;SUSPENSION;AISLADORE;CADENA;D73LA6 | PLACA;SUSPENSION;AISLADORE;CADENA;D73LA6
12011382 |  | ZRPI | SUM231600 | UN | 24101600 | 009110 | POLIPASTO:BOLSA;METALIC;VICINAY;GP219710 | POLIPASTO:BOLSA;METALIC;VICINAY;GP219710
12011388 |  | ZRPI | SUM231600 | UN | 24101600 | 009110 | POLIPASTO:ELECTRI;VICINAY;ABK20;GP010989 | POLIPASTO:ELECTRI;VICINAY;ABK20;GP010989
12011392 |  | ZRPI | SUM231600 | UN | 24101600 | 009110 | POLIPASTO:GANCHO;LIEBHERR;Z95375;LTM1500 | POLIPASTO:GANCHO;LIEBHERR;Z95375;LTM1500
12011393 |  | ZRPI | SUM231600 | UN | 24101600 | 009110 | POLIPASTO:MANDO;ECP6912AA | POLIPASTO:MANDO;ECP6912AA
12011404 |  | ZRPI | SUM231600 | UN | 24101600 | 009110 | POLIPASTO:PALANCA;0,75TON;10BEZPPCC0750 | POLIPASTO:PALANCA;0,75TON;10BEZPPCC0750
12011405 |  | ZRPI | SUM231600 | UN | 24101600 | 009110 | POLIPASTO:PALANCA;0.5TON;10BEZPPCC0500 | POLIPASTO:PALANCA;0.5TON;10BEZPPCC0500
12011406 |  | ZRPI | SUM231600 | UN | 24101600 | 009110 | POLIPASTO:PALANCA;1,5TON;10BEZPPCC1500 | POLIPASTO:PALANCA;1,5TON;10BEZPPCC1500
12011407 |  | ZRPI | SUM231600 | UN | 24101600 | 009110 | POLIPASTO:PALANCA;3TON;10BEZPPCC3000 | POLIPASTO:PALANCA;3TON;10BEZPPCC3000
12011410 |  | ZRPI | SUM231600 | UN | 24101600 | 009110 | POLIPASTO:TECLE;HARRINGTON;9T;LB090 | POLIPASTO:TECLE;HARRINGTON;9T;LB090
12011418 |  | ZRPI | SUM231200 | UN | 30102901 | 053426 | POSTE DE 13 M CUSPIDE 16CM CONCRETO | POSTE DE 13 M CUSPIDE 16CM CONCRETO
12011419 |  | ZRPI | SUM231200 | UN | 30102901 | 053426 | POSTE DE 18M DE 3000 LBS | POSTE DE 18M DE 3000 LBS
12011420 |  | ZRPI | SUM231200 | UN | 30102901 | 053426 | POSTE DE CONCRETO 45 PIES 3500LBS | POSTE DE CONCRETO 45 PIES 3500LBS
12011421 |  | ZRPI | SUM231200 | UN | 30102901 | 053426 | POSTE DE CONCRETO 50 PIES 4200 LBS | POSTE DE CONCRETO 50 PIES 4200 LBS
12011422 |  | ZRPI | SUM231200 | UN | 30102901 | 053426 | POSTE DE CONCRETO DE 15M CUSPIDE 16 CM | POSTE DE CONCRETO DE 15M CUSPIDE 16 CM
12011423 |  | ZRPI | SUM231000 | UN | 26121600 | 086295 | PREFORMADO;P/CABLE;2/0 | PREFORMADO;P/CABLE;2/0
12011441 |  | ZRPI | SUM231000 | UN | 39121719 | 088591 | PROT:SWI;S;202-K4;440VAC-125VCD;GP012966 | PROT:SWI;S;202-K4;440VAC-125VCD;GP012966
12011442 |  | ZRPI | SUM231000 | UN | 39121719 | 088591 | PROTEC:FUND;ANTIFRI;MANG;J.ROTA;GP041421 | PROTEC:FUND;ANTIFRI;MANG;J.ROTA;GP041421
12011443 |  | ZRPI | SUM231000 | UN | 39121719 | 088591 | PROTEC:FUND;ANTIFRI;MANG;J.ROTA;GP107547 | PROTEC:FUND;ANTIFRI;MANG;J.ROTA;GP107547
12011445 |  | ZRPI | SUM231000 | UN | 39121719 | 088591 | PROTEC:P/CABLE ACERO;45512003;GP054702 | PROTEC:P/CABLE ACERO;45512003;GP054702
12011449 |  | ZRPI | SUM231000 | UN | 39121719 | 088591 | PROTECTO:FUNDA;MANG;JU.ROTATIVA;GP041421 | PROTECTO:FUNDA;MANG;JU.ROTATIVA;GP041421
12011450 |  | ZRPI | SUM231000 | UN | 39121719 | 088591 | PROTECTO:FUNDA;MANG;JU.ROTATIVA;GP107548 | PROTECTO:FUNDA;MANG;JU.ROTATIVA;GP107548
12011452 |  | ZRPI | SUM231000 | UN | 39121719 | 088591 | PROTECTOR DE CASQUILLO 27KV | PROTECTOR DE CASQUILLO 27KV
12011455 |  | ZRPI | SUM231000 | UN | 39121719 | 088591 | PROTECTOR:CONJ;PLATO;KIT;RODAMI;GP004736 | PROTECTOR:CONJ;PLATO;KIT;RODAMI;GP004736
12011456 |  | ZRPI | SUM231000 | UN | 39121719 | 088591 | PROTECTOR:CONJUNTO;EJE DE ALTA;GP115301 | PROTECTOR:CONJUNTO;EJE DE ALTA;GP115301
12011471 |  | ZRPI | SUM231000 | UN | 39121719 | 088591 | PROTECTOR;BLOQ;VALV;CILIN;PITCH;GP022288 | PROTECTOR;BLOQ;VALV;CILIN;PITCH;GP022288
12011473 |  | ZRPI | SUM231000 | UN | 39121719 | 088591 | PROTECTOR;BORNES;ALTO;TRIPOL;GP011376 | PROTECTOR;BORNES;ALTO;TRIPOL;GP011376
12011476 |  | ZRPI | SUM231000 | UN | 39121719 | 088591 | PROTECTOR;CROWBAR;GP295142 | PROTECTOR;CROWBAR;GP295142
12011477 |  | ZRPI | SUM231000 | UN | 39121719 | 088591 | PROTECTOR;DRIVER;DOBLE;SPM1289 | PROTECTOR;DRIVER;DOBLE;SPM1289
12011478 |  | ZRPI | SUM231000 | UN | 39121719 | 088591 | PROTECTOR;DRIVER;SIMPLE;SPM1290 | PROTECTOR;DRIVER;SIMPLE;SPM1290
12011483 |  | ZRPI | SUM231000 | UN | 39121719 | 088591 | PROTECTOR;ORGANIZ;CABLE;ESPIRAL;1" | PROTECTOR;ORGANIZ;CABLE;ESPIRAL;1"
12011484 |  | ZRPI | SUM231000 | UN | 39121719 | 088591 | PROTECTOR;RETENIDA;ACERO | PROTECTOR;RETENIDA;ACERO
12011487 |  | ZRPI | SUM231000 | UN | 39121719 | 088591 | PROTECTOR;TAPA;ALOJAMIENTO;ROTULA;761855 | PROTECTOR;TAPA;ALOJAMIENTO;ROTULA;761855
12011494 |  | ZRPI | SUM231200 | UN | 11161801 | 046095 | PUL;VERDE | PUL;VERDE
12011534 |  | ZRPI | SUM231200 | UN | 24121807 | 045681 | RECIPIEN,TANQUE;ACEIT;225L;TAPA;GP268203 | RECIPIEN,TANQUE;ACEIT;225L;TAPA;GP268203
12011563 |  | ZRPI | SUM231200 | UN | 54111601 | 034870 | RELOJ:CTRL;SATEL;GPS;ARBITER;SISTE;1093B | RELOJ:CTRL;SATEL;GPS;ARBITER;SISTE;1093B
12011574 |  | ZRPI | SUM231200 | UN | 31162201 | 014809 | REMACHE CIEGO D4,8X20 INOX. | REMACHE CIEGO D4,8X20 INOX.
12011575 |  | ZRPI | SUM231200 | UN | 31162201 | 014809 | REMACHE CIEGO DIN 7337 DIAM4.8X20.0 ACER | REMACHE CIEGO DIN 7337 DIAM4.8X20.0 ACER
12011577 |  | ZRPI | SUM231200 | UN | 31162201 | 014809 | REMACHE:CIEGO;2.4X6;VICINAY;GP343265 | REMACHE:CIEGO;2.4X6;VICINAY;GP343265
12011581 |  | ZRPI | SUM231200 | UN | 31211500 | 052186 | RESINA EPOXICA:2C;SP110F;96166;GP124055 | RESINA EPOXICA:2C;SP110F;96166;GP124055
12011648 |  | ZRPI | SUM231200 | UN | 27112802 | 086103 | SET OF SHEETS | SET OF SHEETS
12011651 |  | ZRPI | SUM231200 | UN | 52121502 | 042630 | SG COBERTURA P/PERNO C/BOLA | SG COBERTURA P/PERNO C/BOLA
12011707 |  | ZRPI | SUM231200 | UN | 23271806 | 089107 | SOLDADURA:MATERIAL;CADWELD;F20;NVENT | SOLDADURA:MATERIAL;CADWELD;F20;NVENT
12011727 |  | ZRPI | SUM231200 | UN | 23271701 | 068731 | SOPORTE ACUMULADOR HUB CON GOMA | SOPORTE ACUMULADOR HUB CON GOMA
12011729 |  | ZRPI | SUM231100 | UN | 31162500 | 086206 | SOPORTE CERRADURA ANTIPANICO | SOPORTE CERRADURA ANTIPANICO
12011731 |  | ZRPI | SUM231100 | UN | 31162500 | 086206 | SOPORTE PARA ACUMULADOR | SOPORTE PARA ACUMULADOR
12011732 |  | ZRPI | SUM231100 | UN | 31162500 | 086206 | SOPORTE PARA SENSOR MOVIMIENTO BOSCH | SOPORTE PARA SENSOR MOVIMIENTO BOSCH
12011733 |  | ZRPI | SUM231100 | UN | 31162500 | 086206 | SOPORTE:COMPONENTES;TARJETA;SPM1413 | SOPORTE:COMPONENTES;TARJETA;SPM1413
12011737 |  | ZRPI | SUM231100 | UN | 31162500 | 086206 | SOPORTE:PLATINA;AIS0243 | SOPORTE:PLATINA;AIS0243
12011742 |  | ZRPI | SUM231100 | UN | 31162500 | 086206 | SOPORTE:UNION;DOBLE;CADENA;7Y8MM | SOPORTE:UNION;DOBLE;CADENA;7Y8MM
12011743 |  | ZRPI | SUM231100 | UN | 31162500 | 086206 | SOPORTE;ACUMULADOR;BUJE;DERECHA;GP003091 | SOPORTE;ACUMULADOR;BUJE;DERECHA;GP003091
12011744 |  | ZRPI | SUM231100 | UN | 31162500 | 086206 | SOPORTE;BUJE;789KG | SOPORTE;BUJE;789KG
12011755 |  | ZRPI | SUM231200 | UN | 44120000 | 060456 | SUJETADOR DE TARJETAS MAGNETICAS | SUJETADOR DE TARJETAS MAGNETICAS
12011764 |  | ZRPI | SUM231500 | UN | 44111907 | 042300 | TABLERO:SUBDISTRI;ARTU;INTE;PRINCIPAL | TABLERO:SUBDISTRI;ARTU;INTE;PRINCIPAL
12011825 |  | ZRPI | SUM231200 | UN | 11151510 | 071206 | TEJIDO PELABLE 100MM HEXCEL T0470 | TEJIDO PELABLE 100MM HEXCEL T0470
12011826 |  | ZRPI | SUM231200 | M2 | 11151510 | 071206 | TEJIDO:VI;BX 450G/M2 45/-45 X 25M2 | TEJIDO:VI;BX 450G/M2 45/-45 X 25M2
12011827 |  | ZRPI | SUM231200 | M2 | 11151510 | 071206 | TEJIDO:VIDRIO UNI 520 GR/M2 X 5M2 | TEJIDO:VIDRIO UNI 520 GR/M2 X 5M2
12011828 |  | ZRPI | SUM231200 | UN | 11161801 | 046095 | TELA:SIN;FI;VI;E-GLASS;UD;1250G/M2;90:10 | TELA:SIN;FI;VI;E-GLASS;UD;1250G/M2;90:10
12011829 |  | ZRPI | SUM231200 | UN | 11161801 | 046095 | TELA:SINT;FIBRA:VI;BIAXIAL;806G;+/-;45° | TELA:SINT;FIBRA:VI;BIAXIAL;806G;+/-;45°
12011830 |  | ZRPI | SUM231200 | ROL | 11161801 | 046095 | TELA:SINT;FIBRA;VI;450 GR/M2;UNIDIRIC | TELA:SINT;FIBRA;VI;450 GR/M2;UNIDIRIC
12011831 |  | ZRPI | SUM231200 | UN | 11161801 | 046095 | TELA:SINT;FIBRA;VI;COMBI;600/300;+/- 45 | TELA:SINT;FIBRA;VI;COMBI;600/300;+/- 45
12011832 |  | ZRPI | SUM231200 | ROL | 11161801 | 046095 | TELA:SINT;FIBRA;VI;COMBI;900/300;+/- 45 | TELA:SINT;FIBRA;VI;COMBI;900/300;+/- 45
12011833 |  | ZRPI | SUM231200 | ROL | 11161801 | 046095 | TELA:SINT;FIBRA;VIDRIO;250 GR/M2;COMBI | TELA:SINT;FIBRA;VIDRIO;250 GR/M2;COMBI
12011834 |  | ZRPI | SUM231200 | ROL | 11161801 | 046095 | TELA:SINT;FIBRA;VIDRIO;450;+/-45;BIDIREC | TELA:SINT;FIBRA;VIDRIO;450;+/-45;BIDIREC
12011835 |  | ZRPI | SUM231200 | ROL | 11161801 | 046095 | TELA:SINT;FIBRA;VIDRIO;CMS 300;MAT | TELA:SINT;FIBRA;VIDRIO;CMS 300;MAT
12011836 |  | ZRPI | SUM231200 | UN | 11161801 | 046095 | TELA:SINT;FIBRA;VIDRIO;CMS 450G/M2;MAT | TELA:SINT;FIBRA;VIDRIO;CMS 450G/M2;MAT
12011837 |  | ZRPI | SUM231200 | UN | 11161801 | 046095 | TELA:SINT;FIBRA;VIDRIO;CMS 600G/M2;MAT | TELA:SINT;FIBRA;VIDRIO;CMS 600G/M2;MAT
12011871 |  | ZRPI | SUM231000 | UN | 40141734 | 018591 | TERMINAL ELE;PUNT;10AWG;THHN/TFF;3200548 | TERMINAL ELE;PUNT;10AWG;THHN/TFF;3200548
12011872 |  | ZRPI | SUM231000 | UN | 40141734 | 018591 | TERMINAL ELE;PUNT;12AWG;THHN/TFF;3200535 | TERMINAL ELE;PUNT;12AWG;THHN/TFF;3200535
12011873 |  | ZRPI | SUM231000 | UN | 40141734 | 018591 | TERMINAL ELE;PUNT;14AWG;THHN/TFF;3200522 | TERMINAL ELE;PUNT;14AWG;THHN/TFF;3200522
12011874 |  | ZRPI | SUM231000 | UN | 40141734 | 018591 | TERMINAL ELE;PUNT;16AWG;THHN/TFF;3200043 | TERMINAL ELE;PUNT;16AWG;THHN/TFF;3200043
12011875 |  | ZRPI | SUM231000 | UN | 40141734 | 018591 | TERMINAL ELE;PUNT;18AWG;THHN/TFF;3200030 | TERMINAL ELE;PUNT;18AWG;THHN/TFF;3200030
12011876 |  | ZRPI | SUM231000 | UN | 40141734 | 018591 | TERMINAL ELE;PUNT;20AWG;THHN/TFF;3200014 | TERMINAL ELE;PUNT;20AWG;THHN/TFF;3200014
12011877 |  | ZRPI | SUM231000 | UN | 40141734 | 018591 | TERMINAL ELEC;PUENTE;CONEXIONES;GP270080 | TERMINAL ELEC;PUENTE;CONEXIONES;GP270080
12011878 |  | ZRPI | SUM231000 | UN | 40141734 | 018591 | TERMINAL ELECT;PUENTE;CONEXIONES;BOR0478 | TERMINAL ELECT;PUENTE;CONEXIONES;BOR0478
12011879 |  | ZRPI | SUM231000 | UN | 40141734 | 018591 | TERMINAL ELECTRI;PUENTE;CONEXIONES;50659 | TERMINAL ELECTRI;PUENTE;CONEXIONES;50659
12011880 |  | ZRPI | SUM231000 | UN | 40141734 | 018591 | TERMINAL:T.BOTA;M400TB/G-27-120KM-10.1 | TERMINAL:T.BOTA;M400TB/G-27-120KM-10.1
12011906 |  | ZRPI | SUM301000 | UN | 44103105 | 043820 | TINTA;P/IMPRESORA;GPR-48;TONER BLACK | TINTA;P/IMPRESORA;GPR-48;TONER BLACK
12011928 |  | ZRPI | SUM231000 | UN | 39121406 | 597214 | TOMA AIRE | TOMA AIRE
12011929 |  | ZRPI | SUM231000 | UN | 39121406 | 597214 | TOMA DE ENCHUFE ABB M1173 | TOMA DE ENCHUFE ABB M1173
12011931 |  | ZRPI | SUM231000 | UN | 39121406 | 597214 | TOMA;TWIST;LOCK;TRIPOLAR 250V-20A | TOMA;TWIST;LOCK;TRIPOLAR 250V-20A
12011940 |  | ZRPI | SUM231000 | UN | 39121406 | 597214 | TOMACORRIENTE:SCHNEIDER;A9A15310;EUROPEO | TOMACORRIENTE:SCHNEIDER;A9A15310;EUROPEO
12011943 |  | ZRPI | SUM231000 | UN | 39121406 | 597214 | TOMACORRIENTE;PLASTICO;ICFT;125V;20AMPS | TOMACORRIENTE;PLASTICO;ICFT;125V;20AMPS
12011948 |  | ZRPI | SUM231200 | UN | 31162804 | 014474 | TOPEPUERTA PENDULO | TOPEPUERTA PENDULO
12011951 |  | ZRPI | SUM231200 | UN | 40142500 | 011205 | TRAMPILLA | TRAMPILLA
12011959 |  | ZRPI | SUM231600 | UN | 20121508 | 088438 | TUBERIA:HIDRAULICA;12.70MM;48CM;HPU;PESR | TUBERIA:HIDRAULICA;12.70MM;48CM;HPU;PESR
12011960 |  | ZRPI | SUM231600 | UN | 20121508 | 088438 | TUBERIA:HIDRAULICA;19.05MM;42CM;HPU;PESR | TUBERIA:HIDRAULICA;19.05MM;42CM;HPU;PESR
12011961 |  | ZRPI | SUM231000 | UN | 39131719 | 089643 | TUBO 4 L=730 MM | TUBO 4 L=730 MM
12011962 |  | ZRPI | SUM231000 | UN | 39131719 | 089643 | TUBO 5 L=1660 MM | TUBO 5 L=1660 MM
12011968 |  | ZRPI | SUM231000 | UN | 39131719 | 089643 | TUBO D25 | TUBO D25
12011969 |  | ZRPI | SUM231000 | UN | 39131719 | 089643 | TUBO D30 | TUBO D30
12011975 |  | ZRPI | SUM231000 | UN | 39131719 | 089643 | TUBO FL;LED;18W;AL573016;AMELITE;96-265V | TUBO FL;LED;18W;AL573016;AMELITE;96-265V
12011978 |  | ZRPI | SUM231000 | UN | 39131719 | 089643 | TUBO FLUORECENTE 59W | TUBO FLUORECENTE 59W
12011985 |  | ZRPI | SUM231000 | UN | 39131719 | 089643 | TUBO INOX DIAM. 30 CON TER;EO2 L=1050 MM | TUBO INOX DIAM. 30 CON TER;EO2 L=1050 MM
12011988 |  | ZRPI | SUM231000 | UN | 39131719 | 089643 | TUBO INOX DIAM. 30 CON TERMINALES L=225M | TUBO INOX DIAM. 30 CON TERMINALES L=225M
12011989 |  | ZRPI | SUM231000 | UN | 39131719 | 089643 | TUBO INOX DIAM. 30 CON TERMINALES L=600M | TUBO INOX DIAM. 30 CON TERMINALES L=600M
12011990 |  | ZRPI | SUM231000 | UN | 39131719 | 089643 | TUBO INOX DIAM. 38 CON TERMINALES | TUBO INOX DIAM. 38 CON TERMINALES
12011991 |  | ZRPI | SUM231000 | UN | 39131719 | 089643 | TUBO INOX DIAM. 38 CON TERMINALES EO-2 L | TUBO INOX DIAM. 38 CON TERMINALES EO-2 L
12011993 |  | ZRPI | SUM231000 | UN | 39131719 | 089643 | TUBO L=2500MM | TUBO L=2500MM
12011994 |  | ZRPI | SUM231000 | UN | 39131719 | 089643 | TUBO L=2525MM | TUBO L=2525MM
12011995 |  | ZRPI | SUM231000 | UN | 39131719 | 089643 | TUBO L=2782MM | TUBO L=2782MM
12011996 |  | ZRPI | SUM231000 | UN | 39131719 | 089643 | TUBO L=2990MM | TUBO L=2990MM
12011997 |  | ZRPI | SUM231000 | UN | 39131719 | 089643 | TUBO L=950MM | TUBO L=950MM
12012001 |  | ZRPI | SUM231000 | UN | 39131719 | 089643 | TUBO PARA LAMPARA LED DE 4 PIES | TUBO PARA LAMPARA LED DE 4 PIES
12012002 |  | ZRPI | SUM231000 | UN | 39131719 | 089643 | TUBO PRESION | TUBO PRESION
12012010 |  | ZRPI | SUM231000 | UN | 39131719 | 089643 | TUBO TANQUE | TUBO TANQUE
12012014 |  | ZRPI | SUM231000 | UN | 39131719 | 089643 | TUBO:COMBUSTIBLE;10119000 | TUBO:COMBUSTIBLE;10119000
12012020 |  | ZRPI | SUM231000 | UN | 39131719 | 089643 | TUBO:FLEXIBLE;COMP;LIEBHERR;965798808 | TUBO:FLEXIBLE;COMP;LIEBHERR;965798808
12012021 |  | ZRPI | SUM231000 | UN | 39131719 | 089643 | TUBO:FLEXIBLE;SALIDA;AIRE;GP010609 | TUBO:FLEXIBLE;SALIDA;AIRE;GP010609
12012022 |  | ZRPI | SUM231000 | UN | 39131719 | 089643 | TUBO:INOX;DIA 10 TER;E02 RECTO-RECTO | TUBO:INOX;DIA 10 TER;E02 RECTO-RECTO
12012023 |  | ZRPI | SUM231000 | UN | 39131719 | 089643 | TUBO:LUBRICACION;S8;GP115606 | TUBO:LUBRICACION;S8;GP115606
12012034 |  | ZRPI | SUM231000 | M | 39131719 | 089643 | TUBO:TERMO-CONTRÁCTIL | TUBO:TERMO-CONTRÁCTIL
12012035 |  | ZRPI | SUM231000 | UN | 39131719 | 089643 | TUBO:TERMORET;NEGRO;3.2MM;125°C;080029 | TUBO:TERMORET;NEGRO;3.2MM;125°C;080029
12012036 |  | ZRPI | SUM231000 | UN | 39131719 | 089643 | TUBO:TERMORET;NEGRO;6.4MM;125°C;0800292 | TUBO:TERMORET;NEGRO;6.4MM;125°C;0800292
12012037 |  | ZRPI | SUM231000 | UN | 39131719 | 089643 | TUBO:TERMORET;NEGRO;9.5MM;125°C;0800293 | TUBO:TERMORET;NEGRO;9.5MM;125°C;0800293
12012038 |  | ZRPI | SUM231000 | UN | 39131719 | 089643 | TUBO:TERMORETRACTIL;P/USO;1/2";13MM | TUBO:TERMORETRACTIL;P/USO;1/2";13MM
12012039 |  | ZRPI | SUM231000 | UN | 39131719 | 089643 | TUBO:TERMORETRACTIL;P/USO;1-1/2";60MM | TUBO:TERMORETRACTIL;P/USO;1-1/2";60MM
12012040 |  | ZRPI | SUM231000 | UN | 39131719 | 089643 | TUBO:TERMORETRACTIL;P/USO;2-1/2";100MM | TUBO:TERMORETRACTIL;P/USO;2-1/2";100MM
12012041 |  | ZRPI | SUM231000 | M | 39131719 | 089643 | TUBO;AISLANTE;SILICON;MIDSUN;E/INS-100-G | TUBO;AISLANTE;SILICON;MIDSUN;E/INS-100-G
12012049 |  | ZRPI | SUM231000 | UN | 39131719 | 089643 | TUBO;FORRO;CONDUCT;SWP-38;CA.20MT;ENVERT | TUBO;FORRO;CONDUCT;SWP-38;CA.20MT;ENVERT
12012053 |  | ZRPI | SUM231000 | UN | 39131719 | 089643 | TUBO;INOX;D30MM;INTERCAM;2;MULT;GP118602 | TUBO;INOX;D30MM;INTERCAM;2;MULT;GP118602
12012054 |  | ZRPI | SUM231000 | UN | 39131719 | 089643 | TUBO;INOX;D30MM;INTERCAM;2;MULT;GP118603 | TUBO;INOX;D30MM;INTERCAM;2;MULT;GP118603
12012055 |  | ZRPI | SUM231000 | UN | 39131719 | 089643 | TUBO;INOX;D38MM;INTERCAM;1;MULT;GP118599 | TUBO;INOX;D38MM;INTERCAM;1;MULT;GP118599
12012056 |  | ZRPI | SUM231000 | UN | 39131719 | 089643 | TUBO;INOX;D38MM;MULTI;INTERCAM1;GP118593 | TUBO;INOX;D38MM;MULTI;INTERCAM1;GP118593
12012057 |  | ZRPI | SUM231000 | UN | 39131719 | 089643 | TUBO;INOX;D6;FRENO,ROTOR;2696MM;GP117839 | TUBO;INOX;D6;FRENO,ROTOR;2696MM;GP117839
12012058 |  | ZRPI | SUM231000 | UN | 39131719 | 089643 | TUBO;INOX;Ø30;C/TERMI;EO2;L2900;P422719 | TUBO;INOX;Ø30;C/TERMI;EO2;L2900;P422719
12012059 |  | ZRPI | SUM231000 | UN | 39131719 | 089643 | TUBO;INOX;Ø6;C/TERMINA;EO2;L-905;P422723 | TUBO;INOX;Ø6;C/TERMINA;EO2;L-905;P422723
12012066 |  | ZRPI | SUM231000 | UN | 39131719 | 089643 | TUBO;VACIO;6X8MM;F250081 | TUBO;VACIO;6X8MM;F250081
12012069 |  | ZRPI | SUM231200 | UN | 31161727 | 014593 | TUERCA HEX 3/8" GR-2 | TUERCA HEX 3/8" GR-2
12012070 |  | ZRPI | SUM231200 | UN | 31161727 | 014593 | TUERCA HEX 3/8" INO | TUERCA HEX 3/8" INO
12012071 |  | ZRPI | SUM231200 | UN | 31161727 | 014593 | TUERCA HEX METRICA INOX M12 | TUERCA HEX METRICA INOX M12
12012072 |  | ZRPI | SUM231200 | UN | 31161727 | 014593 | TUERCA HEX METRICA INOX M16 | TUERCA HEX METRICA INOX M16
12012073 |  | ZRPI | SUM231200 | UN | 31161727 | 014593 | TUERCA:HEX;M30;BUJE;KIT;RODAMIE;GP002631 | TUERCA:HEX;M30;BUJE;KIT;RODAMIE;GP002631
12012074 |  | ZRPI | SUM231200 | UN | 31161727 | 014593 | TUERCA:HEX;M30;DIN934;ISO4032;GP154330 | TUERCA:HEX;M30;DIN934;ISO4032;GP154330
12012075 |  | ZRPI | SUM231200 | UN | 31161727 | 014593 | TUERCA:HEXA;NUT ISO 10511-M10-04-DIC | TUERCA:HEXA;NUT ISO 10511-M10-04-DIC
12012076 |  | ZRPI | SUM231200 | UN | 31161727 | 014593 | TUERCA:HEXAGONAL;ISO/DIN;10MM;ACERO | TUERCA:HEXAGONAL;ISO/DIN;10MM;ACERO
12012077 |  | ZRPI | SUM231200 | UN | 31161727 | 014593 | TUERCA:HEXAGONAL;LIEBHERR;10179122 | TUERCA:HEXAGONAL;LIEBHERR;10179122
12012078 |  | ZRPI | SUM231200 | UN | 31161727 | 014593 | TUERCA:ISO;4035;M30;04;DACROME | TUERCA:ISO;4035;M30;04;DACROME
12012081 |  | ZRPI | SUM231000 | UN | 39121311 | 018633 | UNION DE COMPRESION:CA;CO;CALI;4/0 AWG | UNION DE COMPRESION:CA;CO;CALI;4/0 AWG
12012082 |  | ZRPI | SUM231000 | UN | 39121311 | 018633 | UNION DE COMPRESION:CA;CO;CALI;6 AWG | UNION DE COMPRESION:CA;CO;CALI;6 AWG
12012083 |  | ZRPI | SUM231000 | UN | 39121311 | 018633 | UNION DE COMPRESION:CA;COBRE CA 3/0 AWG | UNION DE COMPRESION:CA;COBRE CA 3/0 AWG
12012084 |  | ZRPI | SUM231000 | UN | 39121311 | 018633 | UNION DE COMPRESION:CA;COBRE CALI 4 AWG | UNION DE COMPRESION:CA;COBRE CALI 4 AWG
12012085 |  | ZRPI | SUM231000 | UN | 39121311 | 018633 | UNION DE COMPRESION;CA;COBRE CA;2/0 AWG | UNION DE COMPRESION;CA;COBRE CA;2/0 AWG
12012086 |  | ZRPI | SUM231000 | UN | 39121311 | 018633 | UNION DE COMPRESION;CA;COBRE;CALI 2 AWG | UNION DE COMPRESION;CA;COBRE;CALI 2 AWG
12012091 |  | ZRPI | SUM231100 | UN | 31161618 | 088812 | VARILLA:ROSCA;KIT;RODAMI;ROLLIX;GP282888 | VARILLA:ROSCA;KIT;RODAMI;ROLLIX;GP282888
12012129 |  | ZRPI | SUM231000 | UN | 26121600 | 086295 | CABLE;ELECTRICO;W933Y | CABLE;ELECTRICO;W933Y
12012187 |  | ZRPI | SUM231200 | UN | 31161903 | 014961 | MUELLE;ESPIRAL;GAS;LIEBHERR;10476211 | MUELLE;ESPIRAL;GAS;LIEBHERR;10476211
12013899 |  | ZRPI | SUM231200 | UN | 39122113 | 086761 | CRUCETA;TIPO C;C4R;CONHESA | CRUCETA;TIPO C;C4R;CONHESA
12013909 |  | ZRPI | SUM231500 | UN | 40141735 | 010947 | EMP;TUB;RACOR;RECTO;P422731 | EMP;TUB;RACOR;RECTO;P422731
12013929 |  | ZRPI | SUM231300 | UN | 41111621 | 087287 | GALGA;SOP;CIL;PITCH;D140;E1.5MM;GP488080 | GALGA;SOP;CIL;PITCH;D140;E1.5MM;GP488080
12013934 |  | ZRPI | SUM231300 | UN | 41111621 | 087287 | GALGA;SOPOR;CIL;PITCH;D140;E1MM;GP488078 | GALGA;SOPOR;CIL;PITCH;D140;E1MM;GP488078
12013935 |  | ZRPI | SUM231300 | UN | 41111621 | 087287 | GALGA;SOPOR;CIL;PITCH;D140;E2MM;GP488082 | GALGA;SOPOR;CIL;PITCH;D140;E2MM;GP488082
12013944 |  | ZRPI | SUM231200 | UN | 31162404 | 014975 | GRAPA;AMARRE;GA-5T;IA | GRAPA;AMARRE;GA-5T;IA
12013948 |  | ZRPI | SUM231200 | UN | 31162404 | 014975 | GRAPA;PARALELA;BURNDY;CABLE;ALUM;ACSR795 | GRAPA;PARALELA;BURNDY;CABLE;ALUM;ACSR795
12013951 |  | ZRPI | SUM231200 | UN | 31162404 | 014975 | GRAPA;SUSPENSIO;OPGW;ARRUTI;GAS-3/FO/13D | GRAPA;SUSPENSIO;OPGW;ARRUTI;GAS-3/FO/13D
12014018 |  | ZRPI | SUM231000 | UN | 39121719 | 088591 | PROTEC;FUNDA;ANTIFRICCION;MANGU;GP107546 | PROTEC;FUNDA;ANTIFRICCION;MANGU;GP107546
12014077 |  | ZRPI | SUM231200 | UN | 31161727 | 014593 | TUERCA;HEXAGONA;SOCKET;PLUG;M45X1.5;H=10 | TUERCA;HEXAGONA;SOCKET;PLUG;M45X1.5;H=10
12014533 |  | ZRPI | SUM231000 | UN |  |  | LUZ:LED:670-1068 SSL-LX5099YGW | LUZ:LED:670-1068 SSL-LX5099YGW
12014597 |  | ZRPI | SUM231200 | UN |  |  | CAJA:PLASTICA POLYCARBONATO;563-PN-13389 | CAJA:PLASTICA POLYCARBONATO;563-PN-13389
12014598 |  | ZRPI | SUM231200 | UN |  |  | CAJA:PLASTICA RECTANGULAR NEGRA | CAJA:PLASTICA RECTANGULAR NEGRA
12014635 |  | ZRPI | SUM231000 | UN |  |  | CONTROL:DIGITAL;ANALOGICO 584-AD7247JN: | CONTROL:DIGITAL;ANALOGICO 584-AD7247JN:
12014672 |  | ZRPI | SUM231100 | UN |  |  | FILTRO:A/C:LUBER - FINER LFH5068-10 | FILTRO:A/C:LUBER - FINER LFH5068-10
12014673 |  | ZRPI | SUM231100 | UN |  |  | FILTRO:A/C:AIRE;GENERADOR;GASOLINA | FILTRO:A/C:AIRE;GENERADOR;GASOLINA
12014680 |  | ZRPI | SUM231200 | UN |  |  | GRAPA:SUSPENCION GS-2T | GRAPA:SUSPENCION GS-2T
12014700 |  | ZRPI | SUM301100 | UN |  |  | LIBRETAS:SPB-01 NUMEROS;SIMBOLOS 3M | LIBRETAS:SPB-01 NUMEROS;SIMBOLOS 3M
12014716 |  | ZRPI | SUM231500 | UN |  |  | MACHO:ROSCAR:NPTF 1/4 A CAÑERIA 3/8 | MACHO:ROSCAR:NPTF 1/4 A CAÑERIA 3/8
12014720 |  | ZRPI | SUM231300 | UN |  |  | MANGA:VIENTO:TERMICA 1/4",Q5-3X-1/4-01 | MANGA:VIENTO:TERMICA 1/4",Q5-3X-1/4-01
12014722 |  | ZRPI | SUM231300 | UN |  |  | MANGA:VIENTO:TERMICA 3/16" Q5-3X-3/16-01 | MANGA:VIENTO:TERMICA 3/16" Q5-3X-3/16-01
12014723 |  | ZRPI | SUM231300 | UN |  |  | MANGA:VIENTO:TERMICA CONTRA 1.5 " X 4 FT | MANGA:VIENTO:TERMICA CONTRA 1.5 " X 4 FT
12014724 |  | ZRPI | SUM231300 | UN |  |  | MANGA:VIENTO:TERMICA CONTRAIB CABLES 3/4 | MANGA:VIENTO:TERMICA CONTRAIB CABLES 3/4
12014726 |  | ZRPI | SUM231300 | UN |  |  | MANGA:VIENTO:TERMOCONTRACTIL 3/8" | MANGA:VIENTO:TERMOCONTRACTIL 3/8"
12014728 |  | ZRPI | SUM231300 | UN |  |  | MANGA:VIENTO:CAUTIN (745-MX-RM3E) | MANGA:VIENTO:CAUTIN (745-MX-RM3E)
12014768 |  | ZRPI | SUM231200 | UN |  |  | PLACA:TOMACORRIENTE:BICAP;DOBLECA;2.4 MM | PLACA:TOMACORRIENTE:BICAP;DOBLECA;2.4 MM
12014789 |  | ZRPI | SUM231500 | UN |  |  | PRENSA:CABLES 538-63811-1000 | PRENSA:CABLES 538-63811-1000
12014805 |  | ZRPI | SUM231000 | UN |  |  | REFLECTOR:INFRAROJO 250 WATTS 120 V | REFLECTOR:INFRAROJO 250 WATTS 120 V
12014815 |  | ZRPI | SUM231100 | UN |  |  | SOPORTE:TEFLON 112 | SOPORTE:TEFLON 112
12014816 |  | ZRPI | SUM231000 | UN |  |  | CAJA DE HERRAMIENTAS:GEAR BOX), 57510 | CAJA DE HERRAMIENTAS:GEAR BOX), 57510
12014826 |  | ZRPI | SUM231200 | UN |  |  | CINTA:170-ES010-325, PSA | CINTA:170-ES010-325, PSA
12014863 |  | ZRPI | SUM231200 | UN |  |  | ALAMBRE:02217003, 0.35" TO 0.44" | ALAMBRE:02217003, 0.35" TO 0.44"
12014868 |  | ZRPI | SUM231000 | UN |  |  | TERMINAL;HORQUILLA:TC-5F THIMBLE CLEVIS | TERMINAL;HORQUILLA:TC-5F THIMBLE CLEVIS
12014886 |  | ZRPI | SUM231000 | M |  |  | TUBO:BIEX 1/2",ABANICO EXTERNO | TUBO:BIEX 1/2",ABANICO EXTERNO
12014909 |  | ZRPI | SUM231200 | UN |  |  | TUERCA:HEXAGONAL:3/16"-20 | TUERCA:HEXAGONAL:3/16"-20
12015181 |  | ZRPI | SUM231000 | UN | 32131023 | 1093763 | BASE:FILTRO; STAUFF; 12AT; SAF07B174; 3/ | BASE:FILTRO; STAUFF; 12AT; SAF07B174; 3/
12015188 |  | ZRPI | SUM231200 | UN | 24112404 | 081201 | CAJA DE RED PARCHE 4P | CAJA DE RED PARCHE 4P
12015189 |  | ZRPI | SUM231200 | UN | 24112404 | 081201 | CAJA:ALUMINIO;SENSOR;4.53 X 2.56 X 2.17 | CAJA:ALUMINIO;SENSOR;4.53 X 2.56 X 2.17
12015190 |  | ZRPI | SUM231600 | UN | 40101831 | 007126 | CALENTADOR DE TRANSFORMADOR 50VA, 480V / | CALENTADOR DE TRANSFORMADOR 50VA, 480V /
12015193 |  | ZRPI | SUM301000 | UN | 39121400 | 018456 | EMPALME QS III MODELO 5467A-1/0 35 KV | EMPALME QS III MODELO 5467A-1/0 35 KV
12015202 |  | ZRPI | SUM231200 | UN | 40101604 | 009520 | EXTRACTOR DE TORNILLOS 1/4" REDONDO (256 | EXTRACTOR DE TORNILLOS 1/4" REDONDO (256
12015203 |  | ZRPI | SUM231200 | UN | 40101604 | 009520 | EXTRACTOR DE TORNILLOS CUADRADO 3/8" ( P | EXTRACTOR DE TORNILLOS CUADRADO 3/8" ( P
12015204 |  | ZRPI | SUM231200 | UN | 40101604 | 009520 | EXTRACTOR DE TORNILLOS REDONDO 3/8" ( 25 | EXTRACTOR DE TORNILLOS REDONDO 3/8" ( 25
12015205 |  | ZRPI | SUM231200 | UN | 40101604 | 009520 | EXTRACTOR TORNILLOS TRABAJO 1/4" 2566A16 | EXTRACTOR TORNILLOS TRABAJO 1/4" 2566A16
12015214 |  | ZRPI | SUM231100 | M | 31181602 | 045910 | JUNTA 5X5 MM, PASO DE RODAMIENTO | JUNTA 5X5 MM, PASO DE RODAMIENTO
12015236 |  | ZRPI | SUM231200 | UN | 39121432 | 018587 | PIN CONECTOR SOCKET 16-20AWG TIN CRIMP | PIN CONECTOR SOCKET 16-20AWG TIN CRIMP
12015246 |  | ZRPI | SUM231000 | UN | 39121719 | 88591 | PROTECTOR DE SOBRETENSIÓN -FUSIBLE (CENT | PROTECTOR DE SOBRETENSIÓN -FUSIBLE (CENT
12015248 |  | ZRPI | SUM231000 | UN | 39121719 | 88591 | PROTECTOR:VOLTAJE;652-TISP44040H1BJR-S | PROTECTOR:VOLTAJE;652-TISP44040H1BJR-S
12015256 |  | ZRPI | SUM231100 | UN | 31162500 | 86206 | SOPORTE CAUCHO TCU | SOPORTE CAUCHO TCU
14000021 | X | ZRPI | REP201100 | UN | 31251503 | 085750 | ACTUADOR:HIDRAULICO;2500PSI | ACTUADOR:HIDRAULICO;2500PSI
14000022 | X | ZRPI | REP201000 | UN | 31251503 | 085750 | ACTUADOR:HIDRAULICO;22186720;TERMICO | ACTUADOR:HIDRAULICO;22186720;TERMICO
14000023 |  | ZRPI | REP201100 | UN | 40141700 | 091867 | ADAPTADOR;MANECILLA GOB HIDRAUL | ADAPTADOR;MANECILLA GOB HIDRAUL
14000024 | X | ZRPI | REP201000 | UN | 39121721 | 072559 | AISLADOR ELEC;13.8;220-110V;BOD/REP/CHI | AISLADOR ELEC;13.8;220-110V;BOD/REP/CHI
14000025 | X | ZRPI | REP201000 | UN | 39121721 | 072559 | AISLADOR ELECTRICO;15000 - 7500 | AISLADOR ELECTRICO;15000 - 7500
14000026 | X | ZRPI | REP201000 | UN | 39121721 | 072559 | AISLADOR ELECTRICO;25000 - 12500 | AISLADOR ELECTRICO;25000 - 12500
14000027 |  | ZRPI | REP201000 | UN | 39121721 | 072559 | BUSHING ELÉCTRICO;TIPO;BRDW-72.5/630-4 | BUSHING ELÉCTRICO;TIPO;BRDW-72.5/630-4
14000028 |  | ZRPI | REP201000 | UN | 39121721 | 072559 | AISLADOR ELECTRICO;CARRETE;3" | AISLADOR ELECTRICO;CARRETE;3"
14000029 |  | ZRPI | REP201000 | UN | 39121721 | 072559 | AISLADOR ELÉCTRICO; PORCELANA; ANSI 57-1 | AISLADOR ELÉCTRICO; PORCELANA; ANSI 57-1
14000030 | X | ZRPI | REP201000 | UN | 39121721 | 072559 | AISLADOR ELECTRICO;PORCELANA;30 | AISLADOR ELECTRICO;PORCELANA;30
14000031 |  | ZRPI | REP201000 | UN | 39121721 | 072559 | AISLADOR ELÉCTRICO; PORCELANA; ANSI 55-4 | AISLADOR ELÉCTRICO; PORCELANA; ANSI 55-4
14000032 | X | ZRPI | REP201000 | UN | 39121721 | 072559 | AISLADOR;LINEA TRANSMISION;347F;10000LB | AISLADOR;LINEA TRANSMISION;347F;10000LB
14000033 |  | ZRPI | REP201000 | UN | 39121721 | 072559 | AISLADOR ELECTRICO;P/BARRA;60MM;440VAC | AISLADOR ELECTRICO;P/BARRA;60MM;440VAC
14000034 |  | ZRPI | REP201000 | UN | 39121721 | 072559 | AISLADOR;P/BARRA;6KV EL-12 GD 130 MM | AISLADOR;P/BARRA;6KV EL-12 GD 130 MM
14000035 |  | ZRPI | REP201000 | UN | 39121721 | 072559 | AISLADOR;PTFE;P/ANILLOS ROZANTES | AISLADOR;PTFE;P/ANILLOS ROZANTES
14000036 | X | ZRPI | REP201000 | UN | 39121721 | 017921 | CONJUNTO AISLADORES;P/BASE DE CHUMACERA | CONJUNTO AISLADORES;P/BASE DE CHUMACERA
14000037 |  | ZRPI | REP201000 | UN | 46171602 | 019398 | ALARMA:AUDIBLE;120VAC | ALARMA:AUDIBLE;120VAC
14000038 |  | ZRPI | REP201100 | UN | 26101765 | 005534 | AMORTIGUADOR;INGERSOLL RAND;DE GAS;GAS | AMORTIGUADOR;INGERSOLL RAND;DE GAS;GAS
14000039 | X | ZRPI | REP201100 | UN | 31163202 | 014797 | ANILLO;70MM;C/REV INT GRAFITADO | ANILLO;70MM;C/REV INT GRAFITADO
14000040 |  | ZRPI | REP201100 | UN | 31163202 | 014797 | ANILLO;80MM;GRAFITADO;C/REV INT | ANILLO;80MM;GRAFITADO;C/REV INT
14000041 | X | ZRPI | REP201100 | UN | 31163202 | 014797 | ANILLO:RETENCION;BRONCE;P/HEAD COVER | ANILLO:RETENCION;BRONCE;P/HEAD COVER
14000042 | X | ZRPI | REP201100 | UN | 31163202 | 014797 | ANILLO:RETENCION;HULE;V M5 | ANILLO:RETENCION;HULE;V M5
14000043 | X | ZRPI | REP201100 | UN | 31163202 | 014797 | ANILLO:RETENCION;218MM;7.0MM;SELLO | ANILLO:RETENCION;218MM;7.0MM;SELLO
14000044 | X | ZRPI | REP201100 | UN | 31163202 | 014797 | ANILLO:RETENCION;111MM;TEFLON | ANILLO:RETENCION;111MM;TEFLON
14000045 |  | ZRPI | REP201100 | UN | 26101727 | 006602 | ANILLO:PISTON;M4 400 | ANILLO:PISTON;M4 400
14000046 | X | ZRPI | REP201100 | UN | 31161807 | 015076 | ARANDELA:PLANA;A10.5;AISI 304;6592 | ARANDELA:PLANA;A10.5;AISI 304;6592
14000047 | X | ZRPI | REP201100 | UN | 31161807 | 015076 | ARANDELA:PLANA;A8;AISI 304;UNI 6592 | ARANDELA:PLANA;A8;AISI 304;UNI 6592
14000048 |  | ZRPI | REP201100 | UN | 31161807 | 015076 | ARANDELA:PLANA;M10;AISI 304 | ARANDELA:PLANA;M10;AISI 304
14000049 |  | ZRPI | REP201100 | UN | 31161807 | 015076 | ARANDELA:PLANA;M12;AISI 304 | ARANDELA:PLANA;M12;AISI 304
14000050 |  | ZRPI | REP201100 | UN | 31161807 | 015076 | ARANDELA:PLANA;M16;AISI 304 | ARANDELA:PLANA;M16;AISI 304
14000051 |  | ZRPI | REP201100 | UN | 31161807 | 015076 | ARANDELA:PLANA;M20;AISI 304 | ARANDELA:PLANA;M20;AISI 304
14000052 | X | ZRPI | REP201100 | UN | 31161807 | 015076 | ARANDELA:PLANA;M20;AISI 304;UNI6592 | ARANDELA:PLANA;M20;AISI 304;UNI6592
14000053 |  | ZRPI | REP201100 | UN | 31161807 | 015076 | ARANDELA:PLANA;M6;AISI 304 | ARANDELA:PLANA;M6;AISI 304
14000054 |  | ZRPI | REP201100 | UN | 31161807 | 015076 | ARANDELA:PLANA;M8;AISI 304 | ARANDELA:PLANA;M8;AISI 304
14000055 | X | ZRPI | REP201100 | UN | 31161807 | 082083 | ARANDELA;P/VALVULA MARIPOSA | ARANDELA;P/VALVULA MARIPOSA
14000056 | X | ZRPI | REP201000 | UN | 25173902 | 089238 | ARRANCADOR;80A;ELECTRONICO;3RW40 | ARRANCADOR;80A;ELECTRONICO;3RW40
14000057 | X | ZRPI | REP201100 | UN | 31400000 | 014407 | EMPAQUE;3S2170;ASBESTOS | EMPAQUE;3S2170;ASBESTOS
14000058 | X | ZRPI | REP201100 | UN |  |  | ASSEMBLY OF THE GOVERNOR CONTROL VALVES | ASSEMBLY OF THE GOVERNOR CONTROL VALVES
14000059 |  | ZRPI | REP201000 | UN | 30262200 | 050735 | BARRA:METALICA;COBRE;6M;60MM;10MM | BARRA:METALICA;COBRE;6M;60MM;10MM
14000060 | X | ZRPI | REP201000 | UN | 31162500 | 014216 | BRACKET:MONTAJE;3RU1926-3AA01 | BRACKET:MONTAJE;3RU1926-3AA01
14000061 | X | ZRPI | REP201000 | UN | 39111803 | 019367 | BASE:LAMPARA;P/BOMBILLA ALLEN 800E-3DO | BASE:LAMPARA;P/BOMBILLA ALLEN 800E-3DO
14000062 |  | ZRPI | REP201000 | UN | 39121624 | 017810 | PORTAFUSIBLES;100A;BASE;15KV;LINEA13.8KV | PORTAFUSIBLES;100A;BASE;15KV;LINEA13.8KV
14000063 | X | ZRPI | REP201000 | UN | 39121624 | 017810 | PORTAFUSIBLES;XK06-001 1754;BASE;DIAZED | PORTAFUSIBLES;XK06-001 1754;BASE;DIAZED
14000064 | X | ZRPI | REP201000 | UN | 39121624 | 017810 | PORTAFUSIBLES;BASE;RX2 | PORTAFUSIBLES;BASE;RX2
14000065 | X | ZRPI | REP201000 | UN | 39122335 | 017166 | BASE:RELE ELECTRICO;12 PINES | BASE:RELE ELECTRICO;12 PINES
14000066 |  | ZRPI | REP201000 | UN | 39122335 | 017166 | BASE:RELE;RXZE2M114;14 PIN;10A;250V | BASE:RELE;RXZE2M114;14 PIN;10A;250V
14000067 |  | ZRPI | REP201000 | UN | 39122335 | 017166 | BASE:RELE ELECTRICO;8 PINES | BASE:RELE ELECTRICO;8 PINES
14000068 |  | ZRPI | REP201000 | UN | 39122335 | 017166 | BASE:RELE ELECTRICO;1910YT;BETA | BASE:RELE ELECTRICO;1910YT;BETA
14000069 |  | ZRPI | REP201000 | UN | 39122335 | 017166 | BASE:RELÉ ELECT;OMRON;PYF 14A-E;14 PINES | BASE:RELÉ ELECT;OMRON;PYF 14A-E;14 PINES
14000070 | X | ZRPI | REP201000 | UN | 39122335 | 017166 | BASE:RELE ELECTRICO;16 PINES | BASE:RELE ELECTRICO;16 PINES
14000071 | X | ZRPI | REP201000 | UN | 39122335 | 017166 | BASE:RELE ELECTRICO;20 PINES | BASE:RELE ELECTRICO;20 PINES
14000072 | X | ZRPI | REP201000 | UN | 39121624 | 017810 | PORTAFUSIBLES;BASE;P/1 | PORTAFUSIBLES;BASE;P/1
14000073 | X | ZRPI | REP201000 | UN | 39121624 | 017810 | PORTAFUSIBLES;BASE;P/3 | PORTAFUSIBLES;BASE;P/3
14000074 |  | ZRPI | REP201000 | UN | 26111701 | 018790 | BATERIA:RECARGABLE;N70Z-MF;12V | BATERIA:RECARGABLE;N70Z-MF;12V
14000075 | X | ZRPI | REP201000 | UN | 26111711 | 018798 | BATERIA:LITIO;3V | BATERIA:LITIO;3V
14000076 |  | ZRPI | REP201000 | UN | 26111701 | 018790 | BATERIA:RECARGABLE;12V;7AH | BATERIA:RECARGABLE;12V;7AH
14000077 |  | ZRPI | REP201000 | UN | 26111701 | 018790 | BATERIA:RECARGABLE;8.4V | BATERIA:RECARGABLE;8.4V
14000078 | X | ZRPI | REP201000 | UN | 26111701 | 018790 | BATERIA:RECARGABLE;SELLADA;6V;4A | BATERIA:RECARGABLE;SELLADA;6V;4A
14000079 |  | ZRPI | REP201000 | UN | 39122300 | 088740 | RELE:RETARDO;CONTACTO;0.1-30S;V1 LADT2 | RELE:RETARDO;CONTACTO;0.1-30S;V1 LADT2
14000080 |  | ZRPI | REP201000 | UN | 39121522 | 086118 | BLOQUE:CONTACTO;3RH1921-1DA11;AUX | BLOQUE:CONTACTO;3RH1921-1DA11;AUX
14000081 |  | ZRPI | REP201000 | UN | 39121522 | 086118 | BLOQUE:CONTACTO;3RV1901-1A;AUX | BLOQUE:CONTACTO;3RV1901-1A;AUX
14000082 | X | ZRPI | REP201000 | UN |  |  | BLOCK DE SEGURIDAD DE BOMBAS | BLOCK DE SEGURIDAD DE BOMBAS
14000083 |  | ZRPI | REP201000 | UN | 39121410 | 006309 | BORNERA;600V;3.5 20BK | BORNERA;600V;3.5 20BK
14000084 | X | ZRPI | REP201100 | UN | 39121410 | 086123 | BLOQUE:BC59A0862 R987388315;DISTRIBUCION | BLOQUE:BC59A0862 R987388315;DISTRIBUCION
14000085 | X | ZRPI | REP201000 | UN | 39121010 | 017409 | BOBINA:ELECTRICIDAD;3RT 1924-5A V01 | BOBINA:ELECTRICIDAD;3RT 1924-5A V01
14000086 | X | ZRPI | REP201000 | UN | 39121010 | 017409 | BOBINA:ELECTRICIDAD;39251319;C37 NO | BOBINA:ELECTRICIDAD;39251319;C37 NO
14000087 | X | ZRPI | REP201000 | UN | 39121010 | 017409 | BOBINA:ELECTRICIDAD;39251327;C43 NO | BOBINA:ELECTRICIDAD;39251327;C43 NO
14000088 | X | ZRPI | REP201000 | UN | 39121010 | 017409 | BOBINA:ELECTRICIDAD;39251335;C85 NO | BOBINA:ELECTRICIDAD;39251335;C85 NO
14000089 |  | ZRPI | REP201000 | UN | 39121010 | 017409 | BOBINA:ELECTRICIDAD;RELE AUX;24VAC;5534 | BOBINA:ELECTRICIDAD;RELE AUX;24VAC;5534
14000090 |  | ZRPI | REP201000 | UN | 39121010 | 017409 | BOBINA:ELECT;RELE AUX;LC1 K06 01B7 | BOBINA:ELECT;RELE AUX;LC1 K06 01B7
14000091 | X | ZRPI | REP201000 | UN | 39121010 | 017409 | BOBINA:ELECTRICIDAD;RELE;LC1 K06 01B7 | BOBINA:ELECTRICIDAD;RELE;LC1 K06 01B7
14000092 | X | ZRPI | REP201000 | UN | 39121010 | 017409 | BOBINA:ELECT;P/CONTACTOR MAG. GMC-150 | BOBINA:ELECT;P/CONTACTOR MAG. GMC-150
14000093 |  | ZRPI | REP201000 | UN | 39121010 | 017409 | BOBINA:ELEC;P/ESTATOR DEL GENERADOR | BOBINA:ELEC;P/ESTATOR DEL GENERADOR
14000094 |  | ZRPI | REP201000 | UN | 39121010 | 017409 | BOBINA:ELEC;P/ROTOR DEL GENERADOR | BOBINA:ELEC;P/ROTOR DEL GENERADOR
14000095 | X | ZRPI | REP201100 | UN | 40151503 | 010242 | BOMBA:CENTRIFUGA;25HP | BOMBA:CENTRIFUGA;25HP
14000096 | X | ZRPI | REP201100 | UN | 40151503 | 010242 | BOMBA:CENTRIFUGA;40HP | BOMBA:CENTRIFUGA;40HP
14000097 | X | ZRPI | REP201100 | UN | 40151503 | 010242 | BOMBA:CENTRIFUGA;TRIFASICA;2.5HP | BOMBA:CENTRIFUGA;TRIFASICA;2.5HP
14000098 |  | ZRPI | REP201100 | UN | 40151503 | 010242 | BOMBA:CENTRIFUGA;TRIFASICA;2HP | BOMBA:CENTRIFUGA;TRIFASICA;2HP
14000099 |  | ZRPI | REP201100 | UN | 40151576 | 088608 | BOMBA;CBT-F308FP | BOMBA;CBT-F308FP
14000100 | X | ZRPI | REP201100 | UN | 40151510 | 010284 | BOMBA:AGUA;SULLIVAN;P/COMPRESOR | BOMBA:AGUA;SULLIVAN;P/COMPRESOR
14000101 | X | ZRPI | REP201100 | UN | 40151576 | 088608 | BOMBA;DOSIFICACION 30 GPD TAE | BOMBA;DOSIFICACION 30 GPD TAE
14000102 |  | ZRPI | REP201000 | UN | 40151576 | 088608 | BOMBA;PV7-1X/10-14R;PALETAS | BOMBA;PV7-1X/10-14R;PALETAS
14000103 |  | ZRPI | REP201100 | UN | 40151576 | 088608 | BOMBA;DSSGT | BOMBA;DSSGT
14000104 |  | ZRPI | REP201100 | UN | 40151524 | 088608 | BOMBA;MANUAL;P/ACEITE | BOMBA;MANUAL;P/ACEITE
14000105 |  | ZRPI | REP201100 | UN | 40151510 | 010284 | BOMBA:AGUA;DE FILTROS;1HP;115/230V | BOMBA:AGUA;DE FILTROS;1HP;115/230V
14000106 | X | ZRPI | REP201100 | UN | 40151510 | 010284 | BOMBA:AGUA;DE SELLOS;1HP;115/230V | BOMBA:AGUA;DE SELLOS;1HP;115/230V
14000107 |  | ZRPI | REP201100 | UN | 40151513 | 1100324 | BOMBA:SUMERGIBLE;35LD15S4;1.5HP | BOMBA:SUMERGIBLE;35LD15S4;1.5HP
14000108 |  | ZRPI | REP201100 | UN | 40151513 | 1100324 | BOMBA:SUMERGIBLE;2HP | BOMBA:SUMERGIBLE;2HP
14000109 | X | ZRPI | REP201100 | UN | 40151513 | 1100324 | BOMBA:SUMERGIBLE;8T20-950 | BOMBA:SUMERGIBLE;8T20-950
14000110 |  | ZRPI | REP201100 | UN | 40151576 | 088608 | BOMBA;TRASEGADORA ELECTRICA | BOMBA;TRASEGADORA ELECTRICA
14000111 |  | ZRPI | REP201100 | UN | 40173300 | 011003 | BOQUILLA:TUBERIAS;HULE;P/BOMBA | BOQUILLA:TUBERIAS;HULE;P/BOMBA
14000112 | X | ZRPI | REP201000 | UN | 39121432 | 018589 | BORNE;060578-0;DOBLE DE PASADA;2.5MM2 | BORNE;060578-0;DOBLE DE PASADA;2.5MM2
14000113 |  | ZRPI | REP201000 | UN | 39121410 | 006309 | BORNERA;NHD HT10;10MM;750V;50A | BORNERA;NHD HT10;10MM;750V;50A
14000114 |  | ZRPI | REP201000 | UN | 39121410 | 006309 | BORNERA;RTB425;GITE;16MM;800W | BORNERA;RTB425;GITE;16MM;800W
14000115 |  | ZRPI | REP201000 | UN | 39121410 | 006309 | BORNERA;SCRW2.5U;2.5MM;600V;20A | BORNERA;SCRW2.5U;2.5MM;600V;20A
14000116 |  | ZRPI | REP201000 | UN | 39121410 | 006309 | BORNERA;CONNECTECH;SCRW25U;25MM;750V | BORNERA;CONNECTECH;SCRW25U;25MM;750V
14000117 |  | ZRPI | REP201000 | UN | 39121410 | 006309 | BORNERA;SCRW35U;35MM;750V;125A | BORNERA;SCRW35U;35MM;750V;125A
14000118 | X | ZRPI | REP201000 | UN | 39121410 | 006309 | BORNERA;C/FUSIBLE;500V;32A | BORNERA;C/FUSIBLE;500V;32A
14000119 | X | ZRPI | REP201000 | UN | 39121410 | 006309 | BORNERA;600V;25A;D/12 | BORNERA;600V;25A;D/12
14000120 |  | ZRPI | REP201000 | UN | 39121410 | 006309 | BORNERA;4MM | BORNERA;4MM
14000121 |  | ZRPI | REP201000 | UN | 39121410 | 006309 | BORNERA;6MM | BORNERA;6MM
14000122 |  | ZRPI | REP201000 | UN | 39121410 | 006309 | BORNERA;NHDHT;35MM 12-2AWG;600V | BORNERA;NHDHT;35MM 12-2AWG;600V
14000123 |  | ZRPI | REP201000 | UN | 39121410 | 006309 | BORNERA;6MM;PARA TC PHOENIX CONTACT | BORNERA;6MM;PARA TC PHOENIX CONTACT
14000124 | X | ZRPI | REP201000 | UN | 39121410 | 006309 | BORNERA;10-6AWG | BORNERA;10-6AWG
14000125 |  | ZRPI | REP201000 | UN | 39122221 | 018231 | PULSADOR;EMERGENCIA C/ENCLAVAMIENTO | PULSADOR;EMERGENCIA C/ENCLAVAMIENTO
14000126 | X | ZRPI | REP201000 | UN | 39122221 | 018231 | PULSADOR;ZB4-BA2;NC | PULSADOR;ZB4-BA2;NC
14000127 | X | ZRPI | REP201000 | UN | 39122221 | 018231 | PULSADOR;ZB4-BA4;NC | PULSADOR;ZB4-BA4;NC
14000128 | X | ZRPI | REP201000 | UN | 39122221 | 018231 | PULSADOR;ZB4-BA5;NC | PULSADOR;ZB4-BA5;NC
14000129 | X | ZRPI | REP201000 | UN | 39122221 | 018231 | PULSADOR;ZB4-BG2;NC | PULSADOR;ZB4-BG2;NC
14000130 |  | ZRPI | REP201000 | UN | 39121601 | 017374 | INTERRUPTOR;CIRCUITO;2A;3P | INTERRUPTOR;CIRCUITO;2A;3P
14000131 |  | ZRPI | REP201000 | UN | 39121601 | 017374 | INTERRUPTOR;CIRCUITO;10A;1P | INTERRUPTOR;CIRCUITO;10A;1P
14000132 |  | ZRPI | REP201000 | UN | 39121601 | 017374 | INTERRUPTOR;CIRCUITO;16A;1P | INTERRUPTOR;CIRCUITO;16A;1P
14000133 | X | ZRPI | REP201000 | UN | 39121601 | 017374 | INTERRUPTOR;CIRCUITO;20A;1P | INTERRUPTOR;CIRCUITO;20A;1P
14000134 |  | ZRPI | REP201000 | UN | 39121601 | 017374 | INTERRUPTOR;CIRCUITO;25A;1P | INTERRUPTOR;CIRCUITO;25A;1P
14000135 |  | ZRPI | REP201000 | UN | 39121601 | 017374 | INTERRUPTOR;CIRCUITO;2A;1P | INTERRUPTOR;CIRCUITO;2A;1P
14000136 | X | ZRPI | REP201000 | UN | 39121601 | 017374 | INTERRUPTOR;CIRCUITO;32A;1P | INTERRUPTOR;CIRCUITO;32A;1P
14000137 |  | ZRPI | REP201000 | UN | 39121601 | 017374 | INTERRUPTOR;CIRCUITO;40A;1P | INTERRUPTOR;CIRCUITO;40A;1P
14000138 | X | ZRPI | REP201000 | UN | 39121601 | 017374 | INTERRUPTOR;CIRCUITO;4A;1P | INTERRUPTOR;CIRCUITO;4A;1P
14000139 |  | ZRPI | REP201000 | UN | 39121601 | 017374 | INTERRUPTOR;CIRCUITO;6A;1P | INTERRUPTOR;CIRCUITO;6A;1P
14000140 |  | ZRPI | REP201000 | UN | 39121601 | 017374 | INTERRUPTOR;ABB;160A;3P;TMAX T2N 160 | INTERRUPTOR;ABB;160A;3P;TMAX T2N 160
14000141 |  | ZRPI | REP201000 | UN | 39121601 | 017374 | INTERRUPTOR;CIRCUITO;8KV;2P;FI 225 GDE | INTERRUPTOR;CIRCUITO;8KV;2P;FI 225 GDE
14000142 | X | ZRPI | REP201000 | UN | 39121601 | 017374 | INTERRUPTOR;CIRCUITO;10A;2P | INTERRUPTOR;CIRCUITO;10A;2P
14000143 |  | ZRPI | REP201000 | UN | 39121601 | 017374 | INTERRUPTOR;CIRCUITO;16A;2P | INTERRUPTOR;CIRCUITO;16A;2P
14000144 |  | ZRPI | REP201000 | UN | 39121601 | 017374 | INTERRUPTOR;DE PALANCA;20A;2P;EAGLE;1245 | INTERRUPTOR;DE PALANCA;20A;2P;EAGLE;1245
14000145 |  | ZRPI | REP201000 | UN | 39121601 | 017374 | INTERRUPTOR;CIRCUITO;25A;2P | INTERRUPTOR;CIRCUITO;25A;2P
14000146 |  | ZRPI | REP201000 | UN | 39121601 | 017374 | INTERRUPTOR;CIRCUITO;2A;2P | INTERRUPTOR;CIRCUITO;2A;2P
14000147 | X | ZRPI | REP201000 | UN | 39121601 | 017374 | INTERRUPTOR;CIRCUITO;32A;2P | INTERRUPTOR;CIRCUITO;32A;2P
14000148 | X | ZRPI | REP201000 | UN | 39121601 | 017374 | INTERRUPTOR;CIRCUITO;40A;2P | INTERRUPTOR;CIRCUITO;40A;2P
14000149 |  | ZRPI | REP201000 | UN | 39121601 | 017374 | INTERRUPTOR;CIRCUITO;4A;2P | INTERRUPTOR;CIRCUITO;4A;2P
14000150 |  | ZRPI | REP201000 | UN | 39121601 | 017374 | INTERRUPTOR;CIRCUITO;50A;2P | INTERRUPTOR;CIRCUITO;50A;2P
14000151 |  | ZRPI | REP201000 | UN | 39121601 | 017374 | INTERRUPTOR;CIRCUITO;63A;2P | INTERRUPTOR;CIRCUITO;63A;2P
14000152 | X | ZRPI | REP201000 | UN | 39121601 | 017374 | INTERRUPTOR;CIRCUITO;6A;2P | INTERRUPTOR;CIRCUITO;6A;2P
14000153 | X | ZRPI | REP201000 | UN | 39121601 | 017374 | INTERRUPTOR;CIRCUITO;70A;2P | INTERRUPTOR;CIRCUITO;70A;2P
14000154 | X | ZRPI | REP201000 | UN | 39121601 | 017374 | INTERRUPTOR;CIRCUITO;10A;3P | INTERRUPTOR;CIRCUITO;10A;3P
14000155 | X | ZRPI | REP201000 | UN | 39121601 | 017374 | INTERRUPTOR;CIRCUITO;13A;3P | INTERRUPTOR;CIRCUITO;13A;3P
14000156 | X | ZRPI | REP201000 | UN | 39121601 | 017374 | INTERRUPTOR;CIRCUITO;20A;3P | INTERRUPTOR;CIRCUITO;20A;3P
14000157 | X | ZRPI | REP201000 | UN | 39121601 | 017374 | INTERRUPTOR;CIRCUITO;25A;3P | INTERRUPTOR;CIRCUITO;25A;3P
14000158 | X | ZRPI | REP201000 | UN | 39121601 | 017374 | INTERRUPTOR;CIRCUITO;15A;3P | INTERRUPTOR;CIRCUITO;15A;3P
14000159 |  | ZRPI | REP201000 | UN | 39121601 | 017374 | INTERRUPTOR;CIRCUITO;32A;3P | INTERRUPTOR;CIRCUITO;32A;3P
14000160 |  | ZRPI | REP201000 | UN | 39121601 | 017374 | INTERRUPTOR;CIRCUITO;4A;3P | INTERRUPTOR;CIRCUITO;4A;3P
14000161 |  | ZRPI | REP201000 | UN | 39121601 | 017374 | INTERRUPTOR;CIRCUITO;6A;3P | INTERRUPTOR;CIRCUITO;6A;3P
14000162 |  | ZRPI | REP201000 | UN | 39121601 | 017374 | INTERRUPTOR;100A;3P;SACE TMAX T1B 160 | INTERRUPTOR;100A;3P;SACE TMAX T1B 160
14000163 |  | ZRPI | REP201000 | UN | 39121601 | 017374 | INTERRUPTOR;ABB;40A;3P;TMAX T1B 160 | INTERRUPTOR;ABB;40A;3P;TMAX T1B 160
14000164 | X | ZRPI | REP201000 | UN | 39121601 | 017374 | INTERRUPTOR;63A;3P;SACE TMAX T1B 160 | INTERRUPTOR;63A;3P;SACE TMAX T1B 160
14000165 |  | ZRPI | REP201000 | UN | 39121601 | 017374 | INTERRUPTOR;ABB;63A;3P;SACE TMAX T2N 160 | INTERRUPTOR;ABB;63A;3P;SACE TMAX T2N 160
14000166 | X | ZRPI | REP201000 | UN | 39121601 | 017374 | INTERRUPTOR;CIRCUITO;125A;3P | INTERRUPTOR;CIRCUITO;125A;3P
14000167 |  | ZRPI | REP201000 | UN | 39121601 | 017374 | INTERRUPTOR;CIRCUITO;16A;3P | INTERRUPTOR;CIRCUITO;16A;3P
14000168 | X | ZRPI | REP201000 | UN | 39121601 | 017374 | INTERRUPTOR;CIRCUITO;40A;3P | INTERRUPTOR;CIRCUITO;40A;3P
14000169 |  | ZRPI | REP201000 | UN | 39121601 | 017374 | INTERRUPTOR;CIRCUITO;100A;3P;QO | INTERRUPTOR;CIRCUITO;100A;3P;QO
14000170 | X | ZRPI | REP201000 | UN | 39121601 | 017374 | INTERRUPTOR;CIRCUITO;30A;3P;QO | INTERRUPTOR;CIRCUITO;30A;3P;QO
14000171 | X | ZRPI | REP201100 | UN | 40174700 | 085690 | BRIDA;BRONCE;155MM;91MM;20MM | BRIDA;BRONCE;155MM;91MM;20MM
14000172 | X | ZRPI | REP201100 | UN | 40174700 | 085690 | BRIDA;3";C/ROSCA | BRIDA;3";C/ROSCA
14000173 | X | ZRPI | REP201100 | UN | 40174700 | 085690 | BRIDA;METAL;6" | BRIDA;METAL;6"
14000174 | X | ZRPI | REP201100 | UN | 40174700 | 085690 | BRIDA;10";DESLIZAMIENTO HD;CLASE 150 | BRIDA;10";DESLIZAMIENTO HD;CLASE 150
14000175 | X | ZRPI | REP201100 | UN | 40174700 | 085690 | BRIDA;HIERRO DULCE ASTM A-36;3/8";600MM | BRIDA;HIERRO DULCE ASTM A-36;3/8";600MM
14000176 | X | ZRPI | REP201100 | UN | 40174700 | 085690 | BRIDA;VALVULA MARIPOSA | BRIDA;VALVULA MARIPOSA
14000177 | X | ZRPI | REP201100 | UN | 31171600 | 086276 | BUJE;755MM;696MM;60MM;BRONCE | BUJE;755MM;696MM;60MM;BRONCE
14000178 |  | ZRPI | REP201100 | UN | 31171600 | 004664 | BUJE:CILINDRO HIDRAULICO;BRONCE;V/M | BUJE:CILINDRO HIDRAULICO;BRONCE;V/M
14000179 |  | ZRPI | REP201100 | UN | 26101732 | 006268 | BUJIA;BPR5ES | BUJIA;BPR5ES
14000180 | X | ZRPI | REP201100 | UN |  |  | BULBO 93X(25+13) LARGO= 6000MM | BULBO 93X(25+13) LARGO= 6000MM
14000181 | X | ZRPI | REP201100 | UN |  |  | BULBO 93X(25+13) LARGO= 7000MM | BULBO 93X(25+13) LARGO= 7000MM
14000182 | X | ZRPI | REP201100 | UN |  |  | BULBO CLAPET 49X22 L= 4708 | BULBO CLAPET 49X22 L= 4708
14000183 | X | ZRPI | REP201100 | UN | 31171600 | 086276 | BUJE;64MM;30.5MM;AGUJERO 18MM | BUJE;64MM;30.5MM;AGUJERO 18MM
14000184 | X | ZRPI | REP201000 | UN | 39121706 | 017210 | BUJE:TRANSFORMADOR;A T;T/BRDW-72.5/630-4 | BUJE:TRANSFORMADOR;A T;T/BRDW-72.5/630-4
14000185 |  | ZRPI | REP201100 | UN | 31171600 | 086276 | BUJE;115MM;BRONCE | BUJE;115MM;BRONCE
14000186 | X | ZRPI | REP201100 | UN | 31171600 | 086276 | BUJE;23MM;BRONCE | BUJE;23MM;BRONCE
14000187 | X | ZRPI | REP201100 | UN | 31171600 | 086276 | BUJE;32MM;BRONCE | BUJE;32MM;BRONCE
14000188 | X | ZRPI | REP201100 | UN | 31171600 | 086276 | BUJE;5/8" X 3/4";BRONCE | BUJE;5/8" X 3/4";BRONCE
14000189 | X | ZRPI | REP201100 | UN | 31171600 | 086276 | BUJE;70MM;BRONCE | BUJE;70MM;BRONCE
14000190 |  | ZRPI | REP201100 | UN | 31171600 | 086276 | BUJE;75MM;BRONCE;V/M | BUJE;75MM;BRONCE;V/M
14000191 | X | ZRPI | REP201100 | UN | 31171600 | 086276 | BUJE;4GE0644 | BUJE;4GE0644
14000192 |  | ZRPI | REP201100 | UN | 31171600 | 086276 | BUJE;37002375;CRANKPIN | BUJE;37002375;CRANKPIN
14000193 | X | ZRPI | REP201100 | UN | 31171600 | 086276 | BUJE;4S7309;BRONCE | BUJE;4S7309;BRONCE
14000194 | X | ZRPI | REP201100 | UN | 31171600 | 086276 | BUJE;190MM;170MM;120MM;BRONCE | BUJE;190MM;170MM;120MM;BRONCE
14000195 | X | ZRPI | REP201100 | UN | 31171600 | 086276 | BUJE;60MM;45MM;15MM;BRONCE | BUJE;60MM;45MM;15MM;BRONCE
14000196 |  | ZRPI | REP201100 | UN | 31171600 | 086276 | BUJE;ERTALON;60MM;50MM;39MM | BUJE;ERTALON;60MM;50MM;39MM
14000197 | X | ZRPI | REP201100 | UN | 31171600 | 086276 | BUJE;HV TRAFO;69/13.2 KV C/ACCESORIOS | BUJE;HV TRAFO;69/13.2 KV C/ACCESORIOS
14000198 | X | ZRPI | REP201100 | UN | 31171600 | 086276 | BUJE;LV TRAFO;69/13.2 KV C/ACCESORIOS | BUJE;LV TRAFO;69/13.2 KV C/ACCESORIOS
14000199 | X | ZRPI | REP201100 | UN | 31171600 | 086276 | BUJE;REV INT;65MM;GRAFITADO | BUJE;REV INT;65MM;GRAFITADO
14000200 | X | ZRPI | REP201100 | UN | 31171600 | 086276 | BUJE;REV INT;70MM;GRAFITADO | BUJE;REV INT;70MM;GRAFITADO
14000201 |  | ZRPI | REP201100 | UN | 31171600 | 086276 | BUJE;REV INT;80MM;GRAFITADO | BUJE;REV INT;80MM;GRAFITADO
14000202 |  | ZRPI | REP201100 | UN | 31171600 | 086276 | BUJE;REV INT;90MM;GRAFITADO | BUJE;REV INT;90MM;GRAFITADO
14000203 | X | ZRPI | REP201100 | UN |  |  | CABEZAL CUADRADO C160300 X 5-3/4 | CABEZAL CUADRADO C160300 X 5-3/4
14000204 |  | ZRPI | REP201100 | UN | 27112823 | 007994 | SIERRA:DE CADENA;42 DIENTES | SIERRA:DE CADENA;42 DIENTES
14000205 | X | ZRPI | REP201100 | TF | 31151603 | 006400 | CADENA:RODILLO;P/LANZADORA PUTZMEIZTER | CADENA:RODILLO;P/LANZADORA PUTZMEIZTER
14000206 | X | ZRPI | REP201000 | UN | 39121308 | 086201 | CAJA;MEDICION;T3 | CAJA;MEDICION;T3
14000207 |  | ZRPI | REP201000 | UN | 39121303 | 017961 | CAJA ELEC;MONOCROMADA P/CONTADOR REDONDO | CAJA ELEC;MONOCROMADA P/CONTADOR REDONDO
14000208 | X | ZRPI | REP201000 | UN | 39121303 | 017961 | CAJA ELECTRICA;NEMA P/INTERRUPTOR 24 P | CAJA ELECTRICA;NEMA P/INTERRUPTOR 24 P
14000209 | X | ZRPI | REP201000 | UN | 39121303 | 017961 | CAJA;POLIFASICA P/CONTADOR REDONDO | CAJA;POLIFASICA P/CONTADOR REDONDO
14000210 | X | ZRPI | REP201100 | UN | 26111531 | 006626 | MANGA:TRANSMISION;EMBOLO V/PILOTO | MANGA:TRANSMISION;EMBOLO V/PILOTO
14000211 | X | ZRPI | REP201000 | UN | 39131706 | 086456 | CANAL;PERFORADO;4";3" | CANAL;PERFORADO;4";3"
14000212 |  | ZRPI | REP201100 | UN | 26101732 | 006268 | BUJIA;P/MOTOSIERRA STHIL 050 | BUJIA;P/MOTOSIERRA STHIL 050
14000213 |  | ZRPI | REP201000 | UN | 32121502 | 090629 | CAPACITOR;25UF;440VCA;50/60HZ;NOPCB'S | CAPACITOR;25UF;440VCA;50/60HZ;NOPCB'S
14000214 |  | ZRPI | REP201000 | UN | 32121502 | 090629 | CAPACITOR;P161-220;220VCA;50/60HZ | CAPACITOR;P161-220;220VCA;50/60HZ
14000215 |  | ZRPI | REP201000 | UN | 32121502 | 090629 | CAPACITOR;P200-110;110VCA;50/60HZ | CAPACITOR;P200-110;110VCA;50/60HZ
14000216 |  | ZRPI | REP201000 | UN | 32121502 | 090629 | CAPACITOR;0.1MF;100VAC | CAPACITOR;0.1MF;100VAC
14000217 |  | ZRPI | REP201000 | UN | 32121502 | 090629 | CAPACITOR;0.1MF;400VAC | CAPACITOR;0.1MF;400VAC
14000218 | X | ZRPI | REP201000 | UN | 32121502 | 090629 | CAPACITOR;0.1MF;50VDC | CAPACITOR;0.1MF;50VDC
14000219 |  | ZRPI | REP201000 | UN | 32121502 | 090629 | CAPACITOR;0.47MF;250VAC | CAPACITOR;0.47MF;250VAC
14000220 | X | ZRPI | REP201000 | UN | 32121502 | 090629 | CAPACITOR;1000MF;63VDC | CAPACITOR;1000MF;63VDC
14000221 |  | ZRPI | REP201000 | UN | 32121502 | 090629 | CAPACITOR;100NF;250VAC | CAPACITOR;100NF;250VAC
14000222 |  | ZRPI | REP201000 | UN | 32121502 | 090629 | CAPACITOR;10MF;25VDC | CAPACITOR;10MF;25VDC
14000223 |  | ZRPI | REP201000 | UN | 32121502 | 090629 | CAPACITOR;10MF;50VDC | CAPACITOR;10MF;50VDC
14000224 |  | ZRPI | REP201000 | UN | 32121502 | 090629 | CAPACITOR;10MF;63VDC | CAPACITOR;10MF;63VDC
14000225 | X | ZRPI | REP201000 | UN | 32121502 | 090629 | CAPACITOR;10NF;100VAC | CAPACITOR;10NF;100VAC
14000226 |  | ZRPI | REP201000 | UN | 32121502 | 090629 | CAPACITOR;1MF;160VDC | CAPACITOR;1MF;160VDC
14000227 |  | ZRPI | REP201000 | UN | 32121502 | 090629 | CAPACITOR;1MF;250VAC | CAPACITOR;1MF;250VAC
14000228 |  | ZRPI | REP201000 | UN | 32121502 | 090629 | CAPACITOR;1NF;250VAC | CAPACITOR;1NF;250VAC
14000229 |  | ZRPI | REP201000 | UN | 32121502 | 090629 | CAPACITOR;2.2MF;100VAC | CAPACITOR;2.2MF;100VAC
14000230 |  | ZRPI | REP201000 | UN | 32121502 | 090629 | CAPACITOR;220NF;100VAC | CAPACITOR;220NF;100VAC
14000231 |  | ZRPI | REP201000 | UN | 32121502 | 090629 | CAPACITOR;33MF;50VDC | CAPACITOR;33MF;50VDC
14000232 | X | ZRPI | REP201000 | UN | 32121502 | 090629 | CAPACITOR;4.7MF;100VAC | CAPACITOR;4.7MF;100VAC
14000233 | X | ZRPI | REP201000 | UN | 32121502 | 090629 | CAPACITOR;45MFD;370VCA;50/60HZ;NOPCB'S | CAPACITOR;45MFD;370VCA;50/60HZ;NOPCB'S
14000234 | X | ZRPI | REP201000 | UN | 32121502 | 090629 | CAPACITOR;5UF;250VAC;50/60HZ | CAPACITOR;5UF;250VAC;50/60HZ
14000235 | X | ZRPI | REP201000 | UN | 32121502 | 090629 | CAPACITOR;70-05MF;370VAC;50/60HZ | CAPACITOR;70-05MF;370VAC;50/60HZ
14000236 |  | ZRPI | REP201000 | UN | 32121502 | 090629 | CAPACITOR;50UF;POLIPROPILENO | CAPACITOR;50UF;POLIPROPILENO
14000237 | X | ZRPI | REP201000 | UN | 32121501 | 090629 | CAPACITOR;ELECTROLITICO;3300UF | CAPACITOR;ELECTROLITICO;3300UF
14000238 | X | ZRPI | REP201000 | UN | 32121506 | 066779 | CAPACITOR CERAMICO;0.01MF DE 100V | CAPACITOR CERAMICO;0.01MF DE 100V
14000239 |  | ZRPI | REP201000 | UN | 39121719 | 065984 | CAPUCHON;PG13.5 | CAPUCHON;PG13.5
14000240 |  | ZRPI | REP201000 | UN | 39121719 | 065984 | CAPUCHON;PG21 | CAPUCHON;PG21
14000241 |  | ZRPI | REP201000 | UN | 39121719 | 065984 | CAPUCHON;PG29 | CAPUCHON;PG29
14000242 |  | ZRPI | REP201000 | UN | 26101404 | 017324 | ESCOBILLA;CARBON;25X32X60MM;GRAFITO | ESCOBILLA;CARBON;25X32X60MM;GRAFITO
14000243 | X | ZRPI | REP201100 | UN |  |  | CARGADOR DE CHUMACERAS | CARGADOR DE CHUMACERAS
14000244 | X | ZRPI | REP201100 | UN |  |  | CARGADOR DERECHO DE VALVULA | CARGADOR DERECHO DE VALVULA
14000245 | X | ZRPI | REP201100 | UN |  |  | CARGADOR IZQUIERDO DE VALVULA | CARGADOR IZQUIERDO DE VALVULA
14000246 | X | ZRPI | REP201000 | UN | 43200000 | 015978 | CONTROL:INTERFACE;CARTAO 2X | CONTROL:INTERFACE;CARTAO 2X
14000247 | X | ZRPI | REP201100 | UN | 40142500 | 076639 | CEDAZO;3S3001;INOXIDABLE | CEDAZO;3S3001;INOXIDABLE
14000248 | X | ZRPI | REP201100 | UN | 40142500 | 076639 | CEDAZO;1K767;P/FILTRO RETORNO DE ACEITE | CEDAZO;1K767;P/FILTRO RETORNO DE ACEITE
14000249 |  | ZRPI | REP201000 | UN | 39121318 | 017380 | CAJA;125A;CENTRO;P/TABLERO;16 POLOS | CAJA;125A;CENTRO;P/TABLERO;16 POLOS
14000250 |  | ZRPI | REP201100 | UN | 40141600 | 011523 | VALVULA:CHEQUE;HORIZONTAL;1-1/2" | VALVULA:CHEQUE;HORIZONTAL;1-1/2"
14000251 |  | ZRPI | REP201100 | UN | 40141600 | 011523 | VALVULA:CHEQUE;BRONCE;HORIZONTAL;4" | VALVULA:CHEQUE;BRONCE;HORIZONTAL;4"
14000252 | X | ZRPI | REP201100 | UN | 40141600 | 011523 | VALVULA:CHEQUE;HORIZONTAL;1/2";RED-WHITE | VALVULA:CHEQUE;HORIZONTAL;1/2";RED-WHITE
14000253 |  | ZRPI | REP201100 | UN | 40141600 | 011523 | VALVULA:CHEQUE;VERTICAL;1-1/2" | VALVULA:CHEQUE;VERTICAL;1-1/2"
14000254 |  | ZRPI | REP201100 | UN | 40141600 | 011523 | VALVULA:CHEQUE;BRONCE;VERTICAL;4" | VALVULA:CHEQUE;BRONCE;VERTICAL;4"
14000255 |  | ZRPI | REP201100 | UN | 40141600 | 011523 | VALVULA:CHEQUE;BRONCE;VERTICAL;3" | VALVULA:CHEQUE;BRONCE;VERTICAL;3"
14000256 | X | ZRPI | REP201100 | UN | 31171519 | 006729 | CHUMACERA;P/TURBINA | CHUMACERA;P/TURBINA
14000257 | X | ZRPI | REP201100 | UN | 31171519 | 006729 | CHUMACERA;SUP/INFERIOR | CHUMACERA;SUP/INFERIOR
14000258 | X | ZRPI | REP201100 | UN | 31171519 | 006729 | CHUMACERA;AXIALES | CHUMACERA;AXIALES
14000259 | X | ZRPI | REP201100 | UN | 27121602 | 086807 | CILINDRO HIDRAULICO;BY PASS GOBERNADOR | CILINDRO HIDRAULICO;BY PASS GOBERNADOR
14000260 | X | ZRPI | REP201100 | UN | 24111802 | 086803 | CILINDRO;METAL;80MM | CILINDRO;METAL;80MM
14000261 | X | ZRPI | REP201100 | UN | 24111802 | 086803 | CILINDRO;METAL;M3 | CILINDRO;METAL;M3
14000262 | X | ZRPI | REP201100 | UN | 24111802 | 086803 | CILINDRO;METAL;M6 | CILINDRO;METAL;M6
14000263 | X | ZRPI | REP201100 | UN | 24111802 | 086803 | CILINDRO;METAL;M7 | CILINDRO;METAL;M7
14000264 | X | ZRPI | REP201100 | UN | 24111802 | 086803 | CILINDRO;METAL;INF | CILINDRO;METAL;INF
14000265 | X | ZRPI | REP201100 | UN | 24111802 | 086803 | CILINDRO;METAL;INT | CILINDRO;METAL;INT
14000266 | X | ZRPI | REP201100 | UN | 24111802 | 086803 | CILINDRO;METAL;SUP | CILINDRO;METAL;SUP
14000267 | X | ZRPI | REP201100 | UN | 40172800 | 010907 | CODO:TUBERIAS;89209217;BANJO | CODO:TUBERIAS;89209217;BANJO
14000268 |  | ZRPI | REP201100 | UN |  |  | COJINETE 6206ZZC3/2AS 150905 | COJINETE 6206ZZC3/2AS 150905
14000269 | X | ZRPI | REP201100 | UN |  |  | COJINETE 6206ZZC3/2AS 151011 | COJINETE 6206ZZC3/2AS 151011
14000270 |  | ZRPI | REP201100 | UN | 31171500 | 060416 | RODAMIENTO;6211;ZZ;C3 | RODAMIENTO;6211;ZZ;C3
14000271 |  | ZRPI | REP201100 | UN |  |  | COJINETE 6306ZZC3/2AS 151008 | COJINETE 6306ZZC3/2AS 151008
14000272 | X | ZRPI | REP201100 | UN |  |  | COJINETE 6306ZZC3/2AS 151010 | COJINETE 6306ZZC3/2AS 151010
14000273 |  | ZRPI | REP201100 | UN | 31171500 | 060416 | RODAMIENTO;6309.2RSR.C3.L38;2RSR;C3 | RODAMIENTO;6309.2RSR.C3.L38;2RSR;C3
14000274 | X | ZRPI | REP201100 | UN | 31171500 | 060416 | RODAMIENTO;6312.2RSR.C3;2RSR;C3 | RODAMIENTO;6312.2RSR.C3;2RSR;C3
14000275 | X | ZRPI | REP201100 | UN | 31171500 | 060416 | RODAMIENTO;1600 905 009 SKIL | RODAMIENTO;1600 905 009 SKIL
14000276 | X | ZRPI | REP201100 | UN | 31171500 | 060416 | RODAMIENTO;209;P/BOMBA RV 6209 | RODAMIENTO;209;P/BOMBA RV 6209
14000277 | X | ZRPI | REP201100 | UN | 31171500 | 060416 | RODAMIENTO;3311;S/SELLO | RODAMIENTO;3311;S/SELLO
14000278 |  | ZRPI | REP201100 | UN | 31171500 | 060416 | RODAMIENTO;3316 C3;C3 | RODAMIENTO;3316 C3;C3
14000279 | X | ZRPI | REP201100 | UN | 31171500 | 060416 | RODAMIENTO;5311 NRZZ;NRZZ | RODAMIENTO;5311 NRZZ;NRZZ
14000280 | X | ZRPI | REP201100 | UN | 31171500 | 060416 | RODAMIENTO;6000 ZZ;ZZ | RODAMIENTO;6000 ZZ;ZZ
14000281 | X | ZRPI | REP201100 | UN | 31171500 | 060416 | RODAMIENTO;6011-2RS1/C3;2RS1;C3;TACOMETR | RODAMIENTO;6011-2RS1/C3;2RS1;C3;TACOMETR
14000282 |  | ZRPI | REP201100 | UN | 31171500 | 060416 | RODAMIENTO;607 ZZ 2RSH;ZZ 2RSH | RODAMIENTO;607 ZZ 2RSH;ZZ 2RSH
14000283 |  | ZRPI | REP201100 | UN | 31171500 | 060416 | RODAMIENTO;608 ZZ 2RSH;ZZ 2RSH | RODAMIENTO;608 ZZ 2RSH;ZZ 2RSH
14000284 |  | ZRPI | REP201100 | UN | 31171500 | 060416 | RODAMIENTO;6200-2RSH;C3 | RODAMIENTO;6200-2RSH;C3
14000285 |  | ZRPI | REP201100 | UN | 31171500 | 060416 | RODAMIENTO;6201 ZZ | RODAMIENTO;6201 ZZ
14000286 |  | ZRPI | REP201100 | UN | 31171500 | 060416 | RODAMIENTO;6202 ZZ;ZZ | RODAMIENTO;6202 ZZ;ZZ
14000287 |  | ZRPI | REP201100 | UN | 31171500 | 060416 | RODAMIENTO;6203 2RS;2RS | RODAMIENTO;6203 2RS;2RS
14000288 |  | ZRPI | REP201100 | UN | 31171500 | 060416 | RODAMIENTO;6203 ZZ;ZZ | RODAMIENTO;6203 ZZ;ZZ
14000289 |  | ZRPI | REP201100 | UN | 31171500 | 060416 | RODAMIENTO;6204 2RS;2RS | RODAMIENTO;6204 2RS;2RS
14000290 |  | ZRPI | REP201100 | UN | 31171500 | 060416 | RODAMIENTO;6204 ZZ;ZZ | RODAMIENTO;6204 ZZ;ZZ
14000291 |  | ZRPI | REP201100 | UN | 31171500 | 060416 | RODAMIENTO;6205 2RS;2RS | RODAMIENTO;6205 2RS;2RS
14000292 |  | ZRPI | REP201100 | UN | 31171500 | 060416 | RODAMIENTO;6205 ZZ KFB;ZZ | RODAMIENTO;6205 ZZ KFB;ZZ
14000293 |  | ZRPI | REP201100 | UN | 31171500 | 060416 | RODAMIENTO;6206 2RS;2RS | RODAMIENTO;6206 2RS;2RS
14000294 |  | ZRPI | REP201100 | UN | 31171500 | 060416 | RODAMIENTO;6206 ZZ;ZZ | RODAMIENTO;6206 ZZ;ZZ
14000295 |  | ZRPI | REP201100 | UN | 31171500 | 060416 | RODAMIENTO;6206ZZC3/2AS;ZZ;C3;150905 | RODAMIENTO;6206ZZC3/2AS;ZZ;C3;150905
14000296 | X | ZRPI | REP201100 | UN | 31171500 | 060416 | RODAMIENTO;6206ZZC3/2AS;ZZ;C3;151011 | RODAMIENTO;6206ZZC3/2AS;ZZ;C3;151011
14000297 |  | ZRPI | REP201100 | UN | 31171500 | 060416 | RODAMIENTO;6207 Z;Z | RODAMIENTO;6207 Z;Z
14000298 |  | ZRPI | REP201100 | UN | 31171500 | 060416 | RODAMIENTO;6208 2RS;2RS | RODAMIENTO;6208 2RS;2RS
14000299 |  | ZRPI | REP201100 | UN | 31171500 | 060416 | RODAMIENTO;6208 ZZ;ZZ | RODAMIENTO;6208 ZZ;ZZ
14000300 |  | ZRPI | REP201100 | UN | 31171500 | 060416 | RODAMIENTO;6208 ZZ C3;ZZ;C3 | RODAMIENTO;6208 ZZ C3;ZZ;C3
14000301 |  | ZRPI | REP201100 | UN | 31171500 | 060416 | RODAMIENTO;6209 2RS;2RS | RODAMIENTO;6209 2RS;2RS
14000302 |  | ZRPI | REP201100 | UN | 31171500 | 060416 | RODAMIENTO;6209 C3;C3 | RODAMIENTO;6209 C3;C3
14000303 |  | ZRPI | REP201100 | UN | 31171500 | 060416 | RODAMIENTO;6209 ZZ;ZZ | RODAMIENTO;6209 ZZ;ZZ
14000304 |  | ZRPI | REP201100 | UN | 31171500 | 060416 | RODAMIENTO;6210 C3;C3 | RODAMIENTO;6210 C3;C3
14000305 | X | ZRPI | REP201100 | UN | 31171500 | 060416 | RODAMIENTO;6210 ZZ;ZZ | RODAMIENTO;6210 ZZ;ZZ
14000306 |  | ZRPI | REP201100 | UN | 31171500 | 060416 | RODAMIENTO;6211 ZZ;ZZ | RODAMIENTO;6211 ZZ;ZZ
14000307 |  | ZRPI | REP201100 | UN | 31171500 | 060416 | RODAMIENTO;6212 ZZ;ZZ | RODAMIENTO;6212 ZZ;ZZ
14000308 | X | ZRPI | REP201100 | UN | 31171500 | 060416 | RODAMIENTO;6213 ZZ C3;ZZ;C3 | RODAMIENTO;6213 ZZ C3;ZZ;C3
14000309 | X | ZRPI | REP201100 | UN | 31171500 | 060416 | RODAMIENTO;6215 2RS;2RS | RODAMIENTO;6215 2RS;2RS
14000310 |  | ZRPI | REP201100 | UN | 31171500 | 060416 | RODAMIENTO;626 2RS;2RS | RODAMIENTO;626 2RS;2RS
14000311 |  | ZRPI | REP201100 | UN | 31171500 | 060416 | RODAMIENTO;627 Z;Z | RODAMIENTO;627 Z;Z
14000312 |  | ZRPI | REP201100 | UN | 31171500 | 060416 | RODAMIENTO;628 Z;Z | RODAMIENTO;628 Z;Z
14000313 |  | ZRPI | REP201100 | UN | 31171500 | 060416 | RODAMIENTO;629 ZZ;ZZ | RODAMIENTO;629 ZZ;ZZ
14000314 | X | ZRPI | REP201100 | UN | 31171500 | 060416 | RODAMIENTO;6300 ZZ;ZZ | RODAMIENTO;6300 ZZ;ZZ
14000315 |  | ZRPI | REP201100 | UN | 31171500 | 060416 | RODAMIENTO;6303 ZZ;ZZ | RODAMIENTO;6303 ZZ;ZZ
14000316 |  | ZRPI | REP201100 | UN | 31171500 | 060416 | RODAMIENTO;6304 ZZ;ZZ | RODAMIENTO;6304 ZZ;ZZ
14000317 |  | ZRPI | REP201100 | UN | 31171500 | 060416 | RODAMIENTO;6306 2RS;2RS | RODAMIENTO;6306 2RS;2RS
14000318 |  | ZRPI | REP201100 | UN | 31171500 | 060416 | RODAMIENTO;6306 ZZ;ZZ | RODAMIENTO;6306 ZZ;ZZ
14000319 | X | ZRPI | REP201100 | UN | 31171500 | 060416 | RODAMIENTO;6306ZZC3/2AS;ZZ;C3;151008 | RODAMIENTO;6306ZZC3/2AS;ZZ;C3;151008
14000320 | X | ZRPI | REP201100 | UN | 31171500 | 060416 | RODAMIENTO;6306ZZC3/2AS;ZZ;C3;151010 | RODAMIENTO;6306ZZC3/2AS;ZZ;C3;151010
14000321 |  | ZRPI | REP201100 | UN | 31171500 | 060416 | RODAMIENTO;6307 ZZ;ZZ | RODAMIENTO;6307 ZZ;ZZ
14000322 |  | ZRPI | REP201100 | UN | 31171500 | 060416 | RODAMIENTO;6308 2RS;2RS | RODAMIENTO;6308 2RS;2RS
14000323 |  | ZRPI | REP201100 | UN | 31171500 | 060416 | RODAMIENTO;6308 RS;RS | RODAMIENTO;6308 RS;RS
14000324 |  | ZRPI | REP201100 | UN | 31171500 | 060416 | RODAMIENTO;6308 ZZ;ZZ | RODAMIENTO;6308 ZZ;ZZ
14000325 | X | ZRPI | REP201100 | UN | 31171500 | 060416 | RODAMIENTO;6309 2RS;2RS | RODAMIENTO;6309 2RS;2RS
14000326 |  | ZRPI | REP201100 | UN | 31171500 | 060416 | RODAMIENTO;6309 C3;C3 | RODAMIENTO;6309 C3;C3
14000327 |  | ZRPI | REP201100 | UN | 31171500 | 060416 | RODAMIENTO;6309 ZZ;ZZ | RODAMIENTO;6309 ZZ;ZZ
14000328 |  | ZRPI | REP201100 | UN | 31171500 | 060416 | RODAMIENTO;6309 ZZ C3;ZZ;C3 | RODAMIENTO;6309 ZZ C3;ZZ;C3
14000329 | X | ZRPI | REP201100 | UN | 31171500 | 060416 | RODAMIENTO;6310 C3;C3 | RODAMIENTO;6310 C3;C3
14000330 |  | ZRPI | REP201100 | UN | 31171500 | 060416 | RODAMIENTO;6310 ZZ;ZZ | RODAMIENTO;6310 ZZ;ZZ
14000331 |  | ZRPI | REP201100 | UN | 31171500 | 060416 | RODAMIENTO;6311 ZZ;ZZ | RODAMIENTO;6311 ZZ;ZZ
14000332 |  | ZRPI | REP201100 | UN | 31171500 | 060416 | RODAMIENTO;6311 ZZ C3;ZZ;C3 | RODAMIENTO;6311 ZZ C3;ZZ;C3
14000333 |  | ZRPI | REP201100 | UN | 31171500 | 060416 | RODAMIENTO;6312 2RS;2RS | RODAMIENTO;6312 2RS;2RS
14000334 |  | ZRPI | REP201100 | UN | 31171500 | 060416 | RODAMIENTO;6312 ZZ;ZZ | RODAMIENTO;6312 ZZ;ZZ
14000335 | X | ZRPI | REP201100 | UN | 31171500 | 060416 | RODAMIENTO;6314 2RS;2RS | RODAMIENTO;6314 2RS;2RS
14000336 |  | ZRPI | REP201100 | UN | 31171500 | 060416 | RODAMIENTO;6314 2Z/C3;2Z;C3 | RODAMIENTO;6314 2Z/C3;2Z;C3
14000337 | X | ZRPI | REP201100 | UN | 31171500 | 060416 | RODAMIENTO;6314 ZZ C3;ZZ;C3 | RODAMIENTO;6314 ZZ C3;ZZ;C3
14000338 | X | ZRPI | REP201100 | UN | 31171504 | 006664 | RODAMIENTO BOLAS;30216808 | RODAMIENTO BOLAS;30216808
14000339 | X | ZRPI | REP201100 | UN | 31171504 | 006664 | RODAMIENTO BOLAS;95213971 | RODAMIENTO BOLAS;95213971
14000340 | X | ZRPI | REP201100 | UN | 31171504 | 006664 | RODAMIENTO BOLAS;95305652 | RODAMIENTO BOLAS;95305652
14000341 | X | ZRPI | REP201100 | UN | 31171554 | 060416 | RODAMIENTO;GUIA;3-1/2" X 1" X 2" | RODAMIENTO;GUIA;3-1/2" X 1" X 2"
14000342 | X | ZRPI | REP201100 | UN | 31171506 | 006715 | RODAMIENTO:LINEAL;2558 | RODAMIENTO:LINEAL;2558
14000343 | X | ZRPI | REP201100 | UN | 31171500 | 060416 | RODAMIENTO;LM 48510-N | RODAMIENTO;LM 48510-N
14000344 |  | ZRPI | REP201100 | UN | 31171500 | 060416 | RODAMIENTO;M12610 | RODAMIENTO;M12610
14000345 |  | ZRPI | REP201100 | UN | 39121010 | 017409 | BOBINA:ELECTRICIDAD;CLOSING COIL | BOBINA:ELECTRICIDAD;CLOSING COIL
14000346 | X | ZRPI | REP201100 | KIT | 31400000 | 014407 | EMPAQUE;COMPLETE SET | EMPAQUE;COMPLETE SET
14000347 | X | ZRPI | REP201100 | KIT | 31400000 | 014407 | EMPAQUE;COMPLETE SET;SF6 CB | EMPAQUE;COMPLETE SET;SF6 CB
14000348 |  | ZRPI | REP201100 | UN | 40151600 | 086626 | COMPRESOR;AIRE C/MOTOR 2HP | COMPRESOR;AIRE C/MOTOR 2HP
14000349 | X | ZRPI | REP201100 | UN | 40151601 | 086627 | COMPRESOR:AIRE;TORNILLO IR SSRUP6-25-125 | COMPRESOR:AIRE;TORNILLO IR SSRUP6-25-125
14000350 | X | ZRPI | REP201100 | UN | 95121640 | 069891 | CONDUCTOR;1/2";CON FLANGES DE 4" | CONDUCTOR;1/2";CON FLANGES DE 4"
14000351 |  | ZRPI | REP201000 | UN | 31163100 | 086647 | CONECTOR;AMPHENOL P/TACOMETRO | CONECTOR;AMPHENOL P/TACOMETRO
14000352 | X | ZRPI | REP201000 | UN | 31163100 | 086647 | CONECTOR;CON SEGURO | CONECTOR;CON SEGURO
14000353 |  | ZRPI | REP201000 | UN | 31163100 | 086647 | CONECTOR;P/VALVULA SOLENOIDE | CONECTOR;P/VALVULA SOLENOIDE
14000354 |  | ZRPI | REP201000 | UN | 31163100 | 086647 | CONECTOR;1/4";RAPIDO TIPO M | CONECTOR;1/4";RAPIDO TIPO M
14000355 |  | ZRPI | REP201100 | UN | 31163100 | 086647 | CONECTOR;SUB. CABLE 300-795;ACSR;TIPO T | CONECTOR;SUB. CABLE 300-795;ACSR;TIPO T
14000356 | X | ZRPI | REP201100 | UN | 31163100 | 086647 | CONECTOR;TURBINA | CONECTOR;TURBINA
14000357 | X | ZRPI | REP201100 | UN | 40141734 | 086647 | CONECTOR;1/2";BRONCE;P/MANGUERA | CONECTOR;1/2";BRONCE;P/MANGUERA
14000358 | X | ZRPI | REP201100 | UN | 31163100 | 086647 | CONECTOR;RAPIDA;56 00-8-105 | CONECTOR;RAPIDA;56 00-8-105
14000359 | X | ZRPI | REP201100 | JGO |  |  | CONJUNTO INF DE FRENADO | CONJUNTO INF DE FRENADO
14000360 | X | ZRPI | REP201100 | JGO |  |  | CONJUNTO INF DE SOPORTE | CONJUNTO INF DE SOPORTE
14000361 | X | ZRPI | REP201100 | JGO |  |  | CONJUNTO SUP DE SOPORTE | CONJUNTO SUP DE SOPORTE
14000362 | X | ZRPI | REP201000 | UN | 39121522 | 017527 | CONTACTO:ELECT.;3TF50;T6 GRUA | CONTACTO:ELECT.;3TF50;T6 GRUA
14000363 | X | ZRPI | REP201000 | UN | 39121522 | 017527 | CONTACTO;AO54910;250-24VAC;AUX;T4 T5 T6 | CONTACTO;AO54910;250-24VAC;AUX;T4 T5 T6
14000364 | X | ZRPI | REP201000 | UN | 39121522 | 017527 | CONTACTO:ELECT.;3RV1901-1A;AUX | CONTACTO:ELECT.;3RV1901-1A;AUX
14000365 | X | ZRPI | REP201000 | UN | 39121522 | 017527 | CONTACTO:ELECT.;AUX;AU4 LS | CONTACTO:ELECT.;AUX;AU4 LS
14000366 |  | ZRPI | REP201000 | UN | 39121522 | 017527 | CONTACTO:ELECT.;AUX;HS8K | CONTACTO:ELECT.;AUX;HS8K
14000367 | X | ZRPI | REP201000 | UN | 39121522 | 017527 | CONTACTO:ELECT.;AUX;NO MCB-10 | CONTACTO:ELECT.;AUX;NO MCB-10
14000368 | X | ZRPI | REP201000 | UN | 39121522 | 017527 | CONTACTO:ELECT.;AUX;RO SK 616 001-B | CONTACTO:ELECT.;AUX;RO SK 616 001-B
14000369 | X | ZRPI | REP201000 | UN | 39121522 | 017527 | CONTACTO:ELECT.;AUX;S2C H 6R | CONTACTO:ELECT.;AUX;S2C H 6R
14000370 | X | ZRPI | REP201000 | UN | 39121522 | 017527 | CONTACTO:ELECT.;AUX;S2C S/H 6R | CONTACTO:ELECT.;AUX;S2C S/H 6R
14000371 | X | ZRPI | REP201000 | UN | 39121522 | 017527 | CONTACTO:ELECT.;AO51370;AUX;T1 T2 T3 | CONTACTO:ELECT.;AO51370;AUX;T1 T2 T3
14000372 |  | ZRPI | REP201000 | UN | 39121522 | 017527 | CONTACTO:ELECT.;CA1-D11;FRONTAL | CONTACTO:ELECT.;CA1-D11;FRONTAL
14000373 | X | ZRPI | REP201000 | UN | 39121522 | 017527 | CONTACTO:ELECT.;MCB-10;NO | CONTACTO:ELECT.;MCB-10;NO
14000374 |  | ZRPI | REP201000 | UN | 39121522 | 017527 | CONTACTO:ELECT.;NO;P/PULSADOR ZBE-101 | CONTACTO:ELECT.;NO;P/PULSADOR ZBE-101
14000375 | X | ZRPI | REP201000 | UN | 39121522 | 017527 | CONTACTO:ELECT.;3TF5T6;P/CONTACTOR | CONTACTO:ELECT.;3TF5T6;P/CONTACTOR
14000376 |  | ZRPI | REP201000 | UN | 39121522 | 017527 | CONTACTO:ELECT.;800E-3X01;RO | CONTACTO:ELECT.;800E-3X01;RO
14000377 | X | ZRPI | REP201000 | UN | 39121522 | 017527 | CONTACTO:ELECT.;MCB-01;RO | CONTACTO:ELECT.;MCB-01;RO
14000378 | X | ZRPI | REP201000 | UN | 39121522 | 017527 | CONTACTO;120V;9A;TRIPOLAR;1NC/1NO;BOBINA | CONTACTO;120V;9A;TRIPOLAR;1NC/1NO;BOBINA
14000379 | X | ZRPI | REP201000 | UN | 39121529 | 279557 | CONTACTOR:ELECT.;16AF35AFAMK;120VAC | CONTACTOR:ELECT.;16AF35AFAMK;120VAC
14000380 | X | ZRPI | REP201000 | UN | 39121529 | 279557 | CONTACTOR:ELECT.;102439;220-230V;NO | CONTACTOR:ELECT.;102439;220-230V;NO
14000381 | X | ZRPI | REP201000 | UN | 39121529 | 279557 | CONTACTOR;22-E 700-CF220XA;120V;60HZ | CONTACTOR;22-E 700-CF220XA;120V;60HZ
14000382 |  | ZRPI | REP201000 | UN | 39121529 | 279557 | CONTACTOR:ELECT.;24VDC | CONTACTOR:ELECT.;24VDC
14000383 | X | ZRPI | REP201000 | UN | 39121529 | 279557 | CONTACTOR:ELECT;3F FURNAS NO 16EF35A AKU | CONTACTOR:ELECT;3F FURNAS NO 16EF35A AKU
14000384 | X | ZRPI | REP201000 | UN | 39121529 | 279557 | CONTACTOR;3RT1045-1A/230VAC;1A;230VAC | CONTACTOR;3RT1045-1A/230VAC;1A;230VAC
14000385 |  | ZRPI | REP201000 | UN | 39121529 | 279557 | CONTACTOR:ELECT.;3TF42 11-0AN1 | CONTACTOR:ELECT.;3TF42 11-0AN1
14000386 | X | ZRPI | REP201000 | UN | 39121529 | 279557 | CONTACTOR:ELECT;GMC-85;BOBINA;85A;220VAC | CONTACTOR:ELECT;GMC-85;BOBINA;85A;220VAC
14000387 | X | ZRPI | REP201000 | UN | 39121529 | 279557 | CONTACTOR:ELECT.;ALLEN;100-C84;120VAC | CONTACTOR:ELECT.;ALLEN;100-C84;120VAC
14000388 | X | ZRPI | REP201000 | UN | 39121529 | 279557 | CONTACTOR:ELECT.;ALLEN;700-CF220;120VAC | CONTACTOR:ELECT.;ALLEN;700-CF220;120VAC
14000389 |  | ZRPI | REP201000 | UN | 39121529 | 279557 | CONTACTOR:ELECT.;ALLEN;A-B-100-C85X00A | CONTACTOR:ELECT.;ALLEN;A-B-100-C85X00A
14000390 |  | ZRPI | REP201000 | UN | 39121529 | 279557 | CONTACTOR:ELECT.;ALLEN;C37;120VAC | CONTACTOR:ELECT.;ALLEN;C37;120VAC
14000391 | X | ZRPI | REP201000 | UN | 39121529 | 279557 | CONTACTOR:ELECT.;ALLEN;C43 100-5 SERIE B | CONTACTOR:ELECT.;ALLEN;C43 100-5 SERIE B
14000392 |  | ZRPI | REP201000 | UN | 39121529 | 279557 | CONTACTOR:ELECT.;ALLEN;C43;120VAC | CONTACTOR:ELECT.;ALLEN;C43;120VAC
14000393 |  | ZRPI | REP201000 | UN | 39121529 | 279557 | CONTACTOR:ELECT.;ALLEN;C85;120VAC | CONTACTOR:ELECT.;ALLEN;C85;120VAC
14000394 |  | ZRPI | REP201000 | UN | 39121529 | 279557 | CONTACTOR:ELECT.;AUX E06;2NO+2NC | CONTACTOR:ELECT.;AUX E06;2NO+2NC
14000395 |  | ZRPI | REP201000 | UN | 39121529 | 279557 | CONTACTOR:ELECT.;GE;102321;AUX;125VDC | CONTACTOR:ELECT.;GE;102321;AUX;125VDC
14000396 |  | ZRPI | REP201000 | UN | 39121529 | 279557 | CONTACTOR:ELECT.;AUX;240V;50/60HZ | CONTACTOR:ELECT.;AUX;240V;50/60HZ
14000397 | X | ZRPI | REP201000 | UN | 39121529 | 279557 | CONTACTOR:ELECT.;AUX LATERAL GMC-32 LS | CONTACTOR:ELECT.;AUX LATERAL GMC-32 LS
14000398 | X | ZRPI | REP201000 | UN | 39121529 | 279557 | CONTACTOR:ELECT;AL09-30-10;BOBINA;125VDC | CONTACTOR:ELECT;AL09-30-10;BOBINA;125VDC
14000399 | X | ZRPI | REP201000 | UN | 39121529 | 279557 | CONTACTOR:ELECT.;39251061;C37;NO | CONTACTOR:ELECT.;39251061;C37;NO
14000400 | X | ZRPI | REP201000 | UN | 39121529 | 279557 | CONTACTOR:ELECT.;39250998;C43;NO | CONTACTOR:ELECT.;39250998;C43;NO
14000401 | X | ZRPI | REP201000 | UN | 39121529 | 279557 | CONTACTOR:ELECT.;CAD32;240VAC | CONTACTOR:ELECT.;CAD32;240VAC
14000402 | X | ZRPI | REP201000 | UN | 39121529 | 279557 | CONTACTOR:ELECT.;XK06-1013079;CJ20 | CONTACTOR:ELECT.;XK06-1013079;CJ20
14000403 | X | ZRPI | REP201000 | UN | 39121529 | 279557 | CONTACTOR:ELECT.;A9-30-10;BOBINA;9A;220V | CONTACTOR:ELECT.;A9-30-10;BOBINA;9A;220V
14000404 |  | ZRPI | REP201000 | UN | 39121529 | 279557 | CONTACTOR:ELEC;A12-30-10;BOBINA;12A;220V | CONTACTOR:ELEC;A12-30-10;BOBINA;12A;220V
14000405 |  | ZRPI | REP201000 | UN | 39121529 | 279557 | CONTACTOR:ELECT;GMC-12;BOBINA;12A;220VAC | CONTACTOR:ELECT;GMC-12;BOBINA;12A;220VAC
14000406 |  | ZRPI | REP201000 | UN | 39121529 | 279557 | CONTACTOR:ELEC;A16-30-10;BOBINA;16A;220V | CONTACTOR:ELEC;A16-30-10;BOBINA;16A;220V
14000407 |  | ZRPI | REP201000 | UN | 39121529 | 279557 | CONTACTOR:ELECT;GMC-75;BOBINA;75A;220VAC | CONTACTOR:ELECT;GMC-75;BOBINA;75A;220VAC
14000408 | X | ZRPI | REP201000 | UN |  |  | CONTACTOR DE 85A BOBINA 220V AC GMC-85 | CONTACTOR DE 85A BOBINA 220V AC GMC-85
14000409 |  | ZRPI | REP201000 | UN | 39121529 | 279557 | CONTACTOR:ELECT.;FUERZA MEC LS GMC22 | CONTACTOR:ELECT.;FUERZA MEC LS GMC22
14000410 |  | ZRPI | REP201000 | UN | 39121529 | 279557 | CONTACTOR:ELECT.;FUERZA MEC LS GMC32 | CONTACTOR:ELECT.;FUERZA MEC LS GMC32
14000411 | X | ZRPI | REP201000 | UN | 39121529 | 279557 | CONTACTOR:ELECT.;FUERZA MEC LS GMC75 | CONTACTOR:ELECT.;FUERZA MEC LS GMC75
14000412 | X | ZRPI | REP201000 | UN | 39121529 | 279557 | CONTACTOR:ELECT.;MANDO 10E;230VAC | CONTACTOR:ELECT.;MANDO 10E;230VAC
14000413 |  | ZRPI | REP201000 | UN | 39121529 | 279557 | CONTACTOR:ELECT.;MANDO 22E;125VDC | CONTACTOR:ELECT.;MANDO 22E;125VDC
14000414 |  | ZRPI | REP201000 | UN | 39121529 | 279557 | CONTACTOR:ELECT.;MANDO 22E;230VAC | CONTACTOR:ELECT.;MANDO 22E;230VAC
14000415 | X | ZRPI | REP201000 | UN | 39121529 | 279557 | CONTACTOR:ELECT.;MANDO E05 40E | CONTACTOR:ELECT.;MANDO E05 40E
14000416 | X | ZRPI | REP201000 | UN | 39121529 | 279557 | CONTACTOR:ELECT.;GA-75-10-11 | CONTACTOR:ELECT.;GA-75-10-11
14000417 | X | ZRPI | REP201000 | UN | 39121529 | 279557 | CONTACTOR;GMC-12;META MEC;240VAC;60HZ | CONTACTOR;GMC-12;META MEC;240VAC;60HZ
14000418 | X | ZRPI | REP201000 | UN | 39121529 | 279557 | CONTACTOR:ELECT.;GMC-125/100-240VAC/60HZ | CONTACTOR:ELECT.;GMC-125/100-240VAC/60HZ
14000419 |  | ZRPI | REP201000 | UN | 39121529 | 279557 | CONTACTOR:ELECT.;GMC-18 LS | CONTACTOR:ELECT.;GMC-18 LS
14000420 |  | ZRPI | REP201000 | UN | 39121529 | 279557 | CONTACTOR:ELECT.;GMC-22;220VAC | CONTACTOR:ELECT.;GMC-22;220VAC
14000421 | X | ZRPI | REP201000 | UN | 39121529 | 279557 | CONTACTOR:ELECT.;GMC-9 LS | CONTACTOR:ELECT.;GMC-9 LS
14000422 |  | ZRPI | REP201000 | UN | 39121529 | 279557 | CONTACTOR:ELECT.;LS2722E;220V;60HZ | CONTACTOR:ELECT.;LS2722E;220V;60HZ
14000423 | X | ZRPI | REP201000 | UN | 39121529 | 279557 | CONTACTOR:ELECT.;LS-4K | CONTACTOR:ELECT.;LS-4K
14000424 | X | ZRPI | REP201000 | UN | 39121529 | 279557 | CONTACTOR:ELECT.;LS-5K | CONTACTOR:ELECT.;LS-5K
14000425 | X | ZRPI | REP201000 | UN | 39121529 | 279557 | CONTACTOR;GMC-150;MAGNETICO BOB/100-200 | CONTACTOR;GMC-150;MAGNETICO BOB/100-200
14000426 |  | ZRPI | REP201000 | UN | 39121529 | 279557 | CONTACTOR;MOELLE;MAGNETICO IEC;25A;480V | CONTACTOR;MOELLE;MAGNETICO IEC;25A;480V
14000427 | X | ZRPI | REP201000 | UN |  |  | CONTACTOR MEC/ GMC-150, 100-240VAC, 60HZ | CONTACTOR MEC/ GMC-150, 100-240VAC, 60HZ
14000428 | X | ZRPI | REP201000 | UN | 39121529 | 279557 | CONTACTOR;GMC-150;MEC;100-240VAC;60HZ | CONTACTOR;GMC-150;MEC;100-240VAC;60HZ
14000429 | X | ZRPI | REP201000 | UN | 39121529 | 279557 | CONTACTOR:ELECT.;GMC-75;MEC;240VAC | CONTACTOR:ELECT.;GMC-75;MEC;240VAC
14000430 | X | ZRPI | REP201000 | UN | 39121529 | 279557 | CONTACTOR;GMC-85;MEC/MOD;100-240VAC;60HZ | CONTACTOR;GMC-85;MEC/MOD;100-240VAC;60HZ
14000431 | X | ZRPI | REP201000 | UN | 39121529 | 279557 | CONTACTOR:ELECT.;SO BOB;25A;120V | CONTACTOR:ELECT.;SO BOB;25A;120V
14000432 | X | ZRPI | REP201000 | UN | 41111901 | 035024 | CONTADOR;22074421;C37 | CONTADOR;22074421;C37
14000433 | X | ZRPI | REP201000 | UN | 41111901 | 035024 | CONTADOR;39251020;3PH;460V;C85 | CONTADOR;39251020;3PH;460V;C85
14000434 | X | ZRPI | REP201000 | UN | 41111901 | 035024 | CONTADOR;39264924;CA | CONTADOR;39264924;CA
14000435 | X | ZRPI | REP201000 | UN | 41111901 | 035024 | CONTADOR;2 CUADRANTES;C/PUERTO OPTICO | CONTADOR;2 CUADRANTES;C/PUERTO OPTICO
14000436 |  | ZRPI | REP201000 | UN | 41111901 | 035024 | CONTADOR;ENERGIA ESPECIAL | CONTADOR;ENERGIA ESPECIAL
14000437 |  | ZRPI | REP201100 | UN | 41111901 | 035024 | CONTADOR;1";P/AGUA ARAD | CONTADOR;1";P/AGUA ARAD
14000438 |  | ZRPI | REP201100 | UN | 30181700 | 010535 | GRIFO;CONTRA LLAVE DE PARED | GRIFO;CONTRA LLAVE DE PARED
14000439 | X | ZRPI | REP201100 | UN | 31161716 | 123249 | CONTRATUERCA;M42X4.5MM;FRENO SUP | CONTRATUERCA;M42X4.5MM;FRENO SUP
14000440 | X | ZRPI | REP201100 | UN |  |  | CONTROL VALVES ASSEMBLY | CONTROL VALVES ASSEMBLY
14000441 |  | ZRPI | REP201000 | UN | 32151700 | 088583 | CONTROL PROGRAMABLE | CONTROL PROGRAMABLE
14000442 | X | ZRPI | REP201000 | UN | 32151700 | 088583 | CONTROL PROGRAMABLE;420733-0 | CONTROL PROGRAMABLE;420733-0
14000443 | X | ZRPI | REP201000 | UN | 41112205 | 286355 | CONTROL TEMPERATURA;ANALOGO WTYK | CONTROL TEMPERATURA;ANALOGO WTYK
14000444 | X | ZRPI | REP201000 | UN | 32101600 | 018013 | MICROCIRCUITO;CONTROLADORES DE MOTORES | MICROCIRCUITO;CONTROLADORES DE MOTORES
14000445 |  | ZRPI | REP201100 | UN | 40172600 | 010860 | ACOPLE:TUBO;ARGUTO HEX;42MM X 45MM | ACOPLE:TUBO;ARGUTO HEX;42MM X 45MM
14000446 | X | ZRPI | REP201000 | UN | 26121607 | 067181 | CABLE FIBRA OPTICA;360098-0;DUPLEX | CABLE FIBRA OPTICA;360098-0;DUPLEX
14000447 | X | ZRPI | REP201000 | UN | 26121607 | 067181 | CABLE FIBRA OPTICA;360197-0;DUPLEX | CABLE FIBRA OPTICA;360197-0;DUPLEX
14000448 | X | ZRPI | REP201100 | UN | 20111614 | 012558 | BROCA:PERFORACION;CORONA;1-1/2";TUGSTENO | BROCA:PERFORACION;CORONA;1-1/2";TUGSTENO
14000449 | X | ZRPI | REP201100 | UN | 20111614 | 012558 | BROCA:PERFORACION;CORONA;1-1/8";TUGSTENO | BROCA:PERFORACION;CORONA;1-1/8";TUGSTENO
14000450 | X | ZRPI | REP201100 | UN | 20111614 | 012558 | BROCA:PERFORACION;CORONA;1";TUGSTENO | BROCA:PERFORACION;CORONA;1";TUGSTENO
14000451 |  | ZRPI | REP201100 | UN | 20111614 | 012558 | BROCA:PERFORACION;CORONA;2-1/2";TUGSTENO | BROCA:PERFORACION;CORONA;2-1/2";TUGSTENO
14000452 |  | ZRPI | REP201100 | UN | 20111614 | 012558 | BROCA:PERFORACION;CORONA;2";TUGSTENO | BROCA:PERFORACION;CORONA;2";TUGSTENO
14000453 | X | ZRPI | REP201100 | UN | 20111614 | 012558 | BROCA:PERFORACION;CORONA;3/4";TUGSTENO | BROCA:PERFORACION;CORONA;3/4";TUGSTENO
14000454 | X | ZRPI | REP201000 | UN | 39122330 | 018223 | GUARDAMOTOR;CORTA CIRC;15KV;100A;110KV | GUARDAMOTOR;CORTA CIRC;15KV;100A;110KV
14000455 | X | ZRPI | REP201100 | UN | 40183107 | 086716 | ACOPLE:TUBERIA;3S6987;STUD BOLT | ACOPLE:TUBERIA;3S6987;STUD BOLT
14000456 | X | ZRPI | REP201100 | UN | 25173800 | 005257 | CRUCETA;VEHICULOS;GMB | CRUCETA;VEHICULOS;GMB
14000457 | X | ZRPI | REP201100 | UN | 27112504 | 013775 | CUÑA;FIBRA;26A Y 26B | CUÑA;FIBRA;26A Y 26B
14000458 | X | ZRPI | REP201100 | UN | 27112504 | 013775 | CUÑA;FIBRA;27A Y 27B | CUÑA;FIBRA;27A Y 27B
14000459 |  | ZRPI | REP201100 | UN | 27112504 | 013775 | CUÑA;FIBRA;APERTURA TURBINA | CUÑA;FIBRA;APERTURA TURBINA
14000460 | X | ZRPI | REP201100 | UN | 27112504 | 013775 | CUÑA;EPOXI;PLASTICO | CUÑA;EPOXI;PLASTICO
14000461 | X | ZRPI | REP201100 | UN | 27112504 | 013775 | CUÑA;APRIETE DE ROTOR GE-1-1 | CUÑA;APRIETE DE ROTOR GE-1-1
14000462 | X | ZRPI | REP201100 | UN | 40141608 | 089708 | VALVULA;3 VIAS;1/2"-45 X 45 X 45;DADO | VALVULA;3 VIAS;1/2"-45 X 45 X 45;DADO
14000463 | X | ZRPI | REP201100 | UN | 40141608 | 089708 | VALVULA;3 VIAS;1/2" X 7/8"-60 X 60;DADO | VALVULA;3 VIAS;1/2" X 7/8"-60 X 60;DADO
14000464 | X | ZRPI | REP201100 | UN | 40141608 | 089708 | VALVULA;3 VIAS;3/8" X 1/2"-60 X 60;DADO | VALVULA;3 VIAS;3/8" X 1/2"-60 X 60;DADO
14000465 | X | ZRPI | REP201100 | UN | 40141608 | 089708 | VALVULA;3 VIAS;7/16"-40 X 40 X 20;DADO | VALVULA;3 VIAS;7/16"-40 X 40 X 20;DADO
14000466 | X | ZRPI | REP201100 | UN | 40141608 | 089708 | VALVULA;4 VIAS;1/4"-3/4";DADO;SOLD | VALVULA;4 VIAS;1/4"-3/4";DADO;SOLD
14000467 | X | ZRPI | REP201100 | UN | 24111803 | 069958 | CONTENEDOR;ACERO AL CARBON AB40-40 | CONTENEDOR;ACERO AL CARBON AB40-40
14000468 |  | ZRPI | REP201000 | UN | 41112407 | 1094071 | INDICADOR:NIVEL;DETECRTOR DE AGUA;110VCA | INDICADOR:NIVEL;DETECRTOR DE AGUA;110VCA
14000469 | X | ZRPI | REP201000 | UN | 31411800 | 088918 | SELLO:DIAFRAGMA;800MM X 2500MM | SELLO:DIAFRAGMA;800MM X 2500MM
14000470 |  | ZRPI | REP201100 | UN | 40151500 | 061596 | DIFUSOR:BOMBA;CENTRIFUGA;AGUA | DIFUSOR:BOMBA;CENTRIFUGA;AGUA
14000471 | X | ZRPI | REP201000 | UN | 31241502 | 036251 | PRISMA;DIFUSOR;P/LAMPARA 2IX4I | PRISMA;DIFUSOR;P/LAMPARA 2IX4I
14000472 |  | ZRPI | REP201000 | UN | 32111500 | 018360 | DIODO;1 N4148 | DIODO;1 N4148
14000473 | X | ZRPI | REP201000 | UN | 32111500 | 018360 | DIODO;2CZ;5A | DIODO;2CZ;5A
14000474 | X | ZRPI | REP201000 | UN | 32111500 | 018360 | DIODO;1 A 1 N4007 | DIODO;1 A 1 N4007
14000475 |  | ZRPI | REP201000 | UN | 32111503 | 017977 | DIODO:EMISOR LUZ;1.5V;10MM | DIODO:EMISOR LUZ;1.5V;10MM
14000476 |  | ZRPI | REP201000 | UN | 32111503 | 017977 | DIODO:EMISOR LUZ;1.5V;5MM | DIODO:EMISOR LUZ;1.5V;5MM
14000477 |  | ZRPI | REP201000 | UN | 32111503 | 017977 | DIODO:EMISOR LUZ;1.5V;AZUL;10MM | DIODO:EMISOR LUZ;1.5V;AZUL;10MM
14000478 |  | ZRPI | REP201000 | UN | 32111503 | 017977 | DIODO:EMISOR LUZ;JUMBO;3V | DIODO:EMISOR LUZ;JUMBO;3V
14000479 |  | ZRPI | REP201000 | UN | 32111500 | 018360 | DIODO;NTE 5074 A | DIODO;NTE 5074 A
14000480 | X | ZRPI | REP201000 | UN | 32111500 | 018360 | DIODO;NTE 5994 | DIODO;NTE 5994
14000481 |  | ZRPI | REP201000 | UN | 32111502 | 018380 | DIODO:ZENER;1N5235 | DIODO:ZENER;1N5235
14000482 | X | ZRPI | REP201000 | UN | 43211902 | 041961 | MONITOR;BTC-9100;TEMPERATURA | MONITOR;BTC-9100;TEMPERATURA
14000483 | X | ZRPI | REP201000 | UN | 43211902 | 041961 | MONITOR;A-RD-1 WIKA;MULTIFUNCIONES | MONITOR;A-RD-1 WIKA;MULTIFUNCIONES
14000484 | X | ZRPI | REP201000 | UN | 43211902 | 041961 | MONITOR;P/MEDIDOR DE PRESION PCVM | MONITOR;P/MEDIDOR DE PRESION PCVM
14000485 | X | ZRPI | REP201000 | UN | 43211902 | 041961 | MONITOR;TEC-9100;TEMPERATURA | MONITOR;TEC-9100;TEMPERATURA
14000486 |  | ZRPI | REP201000 | UN | 43211902 | 041961 | MONITOR;TZN4S-14R;TEMPERATURA | MONITOR;TZN4S-14R;TEMPERATURA
14000487 | X | ZRPI | REP201000 | UN | 26101738 | 328869 | DISTRIBUIDOR:AIRE;INTERIOR DE 10 PA | DISTRIBUIDOR:AIRE;INTERIOR DE 10 PA
14000488 | X | ZRPI | REP201100 | UN |  |  | DRIVEN THRUST SLEEVE 4K4405 | DRIVEN THRUST SLEEVE 4K4405
14000489 |  | ZRPI | REP201000 | UN | 40141605 | 011546 | VALVULA:SELENOIDE;125DC | VALVULA:SELENOIDE;125DC
14000490 |  | ZRPI | REP201000 | UN | 39121436 | 017698 | ELECTRODO;INOX;1/4" X 2";P/GUARDANIVEL | ELECTRODO;INOX;1/4" X 2";P/GUARDANIVEL
14000491 |  | ZRPI | REP201000 | UN | 30181801 | 010648 | DUCHA DE BANO;ELECTRODUCHA | DUCHA DE BANO;ELECTRODUCHA
14000492 |  | ZRPI | REP201000 | UN | 25173900 | 087189 | FLASHER;ELECTRO | FLASHER;ELECTRO
14000493 | X | ZRPI | REP201000 | UN | 39121103 | 016516 | PANEL CONTROL;ELECTRO;3" X 1.22 X 2 | PANEL CONTROL;ELECTRO;3" X 1.22 X 2
14000494 | X | ZRPI | REP201100 | UN | 40141605 | 011546 | VALVULA:SELENOIDE;REXROTH;CHEQUE | VALVULA:SELENOIDE;REXROTH;CHEQUE
14000495 |  | ZRPI | REP201100 | UN | 40161800 | 345334 | ELEMENTO:FILTRO;89295976;AIRE | ELEMENTO:FILTRO;89295976;AIRE
14000496 |  | ZRPI | REP201100 | UN | 40161800 | 345334 | ELEMENTO:FILTRO;32012957 | ELEMENTO:FILTRO;32012957
14000497 |  | ZRPI | REP201100 | UN | 40161800 | 345334 | ELEMENTO:FILTRO;89295976 | ELEMENTO:FILTRO;89295976
14000498 | X | ZRPI | REP201100 | UN | 40161800 | 345334 | ELEMENTO:FILTRO;ACEITE C/TORNILLO;4" | ELEMENTO:FILTRO;ACEITE C/TORNILLO;4"
14000499 |  | ZRPI | REP201100 | UN | 40161800 | 345334 | ELEMENTO:FILTRO;22203095;INT C/TORNILLO | ELEMENTO:FILTRO;22203095;INT C/TORNILLO
14000500 |  | ZRPI | REP201100 | UN | 40161700 | 088946 | SEPARADOR;54749247;ELEMENTO | SEPARADOR;54749247;ELEMENTO
14000501 | X | ZRPI | REP201100 | UN | 31400000 | 014407 | EMPAQUE;TCM340036;10/20 | EMPAQUE;TCM340036;10/20
14000502 |  | ZRPI | REP201100 | UN | 31400000 | 014407 | EMPAQUE;23430556 | EMPAQUE;23430556
14000503 |  | ZRPI | REP201100 | UN | 31400000 | 014407 | EMPAQUE;23430564 | EMPAQUE;23430564
14000504 |  | ZRPI | REP201100 | UN | 31400000 | 014407 | EMPAQUE;23434921 | EMPAQUE;23434921
14000505 | X | ZRPI | REP201100 | UN | 31400000 | 014407 | EMPAQUE;32134009 | EMPAQUE;32134009
14000506 | X | ZRPI | REP201100 | JGO | 31400000 | 014407 | EMPAQUE;32229908 | EMPAQUE;32229908
14000507 |  | ZRPI | REP201100 | UN | 31400000 | 014407 | EMPAQUE;39494794 | EMPAQUE;39494794
14000508 | X | ZRPI | REP201100 | UN | 31400000 | 014407 | EMPAQUE;54729876 | EMPAQUE;54729876
14000509 | X | ZRPI | REP201100 | UN | 31400000 | 014407 | EMPAQUE;ASBESTO;6" | EMPAQUE;ASBESTO;6"
14000510 | X | ZRPI | REP201100 | UN | 31400000 | 014407 | EMPAQUE;CERA | EMPAQUE;CERA
14000511 |  | ZRPI | REP201100 | KIT | 31400000 | 014407 | EMPAQUE;COMPUERTAS CAMARA DE CARGA | EMPAQUE;COMPUERTAS CAMARA DE CARGA
14000512 | X | ZRPI | REP201100 | UN | 31400000 | 014407 | EMPAQUE;COMPUERTAS DESAGUE DE FONDO | EMPAQUE;COMPUERTAS DESAGUE DE FONDO
14000513 | X | ZRPI | REP201100 | UN | 31401501 | 014412 | EMPAQUE:HULE;NEGRO F-20 | EMPAQUE:HULE;NEGRO F-20
14000514 | X | ZRPI | REP201100 | UN | 31401501 | 014412 | EMPAQUE:HULE;NOVAFORT;6" | EMPAQUE:HULE;NOVAFORT;6"
14000515 |  | ZRPI | REP201100 | UN | 31401501 | 014412 | EMPAQUE:HULE;P/COMPRESOR DE AIRE | EMPAQUE:HULE;P/COMPRESOR DE AIRE
14000516 |  | ZRPI | REP201100 | UN | 31401501 | 014412 | EMPAQUE:HULE;PARA VALVULA DE VENTEO | EMPAQUE:HULE;PARA VALVULA DE VENTEO
14000517 |  | ZRPI | REP201100 | UN | 31401501 | 014412 | EMPAQUE:HULE;VALVULA MARIPOSA | EMPAQUE:HULE;VALVULA MARIPOSA
14000518 | X | ZRPI | REP201100 | UN | 31400000 | 014407 | EMPAQUE;TAPADERA DE VALVULAS | EMPAQUE;TAPADERA DE VALVULAS
14000519 | X | ZRPI | REP201100 | UN | 31400000 | 014407 | EMPAQUE;3213398;VALVULA | EMPAQUE;3213398;VALVULA
14000520 | X | ZRPI | REP201100 | UN | 31400000 | 014407 | EMPAQUE;32229882;VALVULA | EMPAQUE;32229882;VALVULA
14000521 |  | ZRPI | REP201100 | UN | 31400000 | 014407 | EMPAQUE;FIBRA SINTETICA;1/16";2';2' | EMPAQUE;FIBRA SINTETICA;1/16";2';2'
14000522 |  | ZRPI | REP201100 | UN | 31400000 | 014407 | EMPAQUE;FIBRA SINTETICA;1/32";2';2' | EMPAQUE;FIBRA SINTETICA;1/32";2';2'
14000523 | X | ZRPI | REP201100 | UN | 31400000 | 014407 | EMPAQUE;FIBRA VEGETAL;1/16";2';3' | EMPAQUE;FIBRA VEGETAL;1/16";2';3'
14000524 | X | ZRPI | REP201100 | UN | 31400000 | 014407 | EMPAQUE;FIBRA VEGETAL;1/32";2';3' | EMPAQUE;FIBRA VEGETAL;1/32";2';3'
14000525 |  | ZRPI | REP201100 | UN | 31401501 | 014412 | EMPAQUE:HULE;VALVULA MOTORIZADA BYPASS | EMPAQUE:HULE;VALVULA MOTORIZADA BYPASS
14000526 | X | ZRPI | REP201100 | UN | 31400000 | 014407 | EMPAQUE;25MM;P/ VALVULA DE MARIPOSA | EMPAQUE;25MM;P/ VALVULA DE MARIPOSA
14000527 | X | ZRPI | REP201100 | UN | 31401502 | 014411 | EMPAQUE:PLASTICO;C/AMARILLO;155MM;365MM | EMPAQUE:PLASTICO;C/AMARILLO;155MM;365MM
14000528 | X | ZRPI | REP201100 | UN | 31401502 | 014411 | EMPAQUE:PLASTICO;C/AMARILLO;100MM;185MM | EMPAQUE:PLASTICO;C/AMARILLO;100MM;185MM
14000529 | X | ZRPI | REP201100 | UN | 31401502 | 014411 | EMPAQUE:PLASTICO;MEDIA LUNA;230MM;890MM | EMPAQUE:PLASTICO;MEDIA LUNA;230MM;890MM
14000530 | X | ZRPI | REP201100 | M | 31400000 | 014407 | EMPAQUE;REDONDO RESISTENTE AL ACEITE | EMPAQUE;REDONDO RESISTENTE AL ACEITE
14000531 | X | ZRPI | REP201100 | UN | 31400000 | 014407 | EMPAQUE;60MM;15MM;1490MM -310CM | EMPAQUE;60MM;15MM;1490MM -310CM
14000532 | X | ZRPI | REP201100 | KIT | 31400000 | 014407 | EMPAQUE | EMPAQUE
14000533 | X | ZRPI | REP201100 | UN | 31400000 | 014407 | EMPAQUE;60MM;10MM;1430MM | EMPAQUE;60MM;10MM;1430MM
14000534 | X | ZRPI | REP201100 | UN | 31400000 | 014407 | EMPAQUE;60MM;10MM;2500MM | EMPAQUE;60MM;10MM;2500MM
14000535 | X | ZRPI | REP201100 | UN | 31400000 | 014407 | EMPAQUE;80MM;13MM;1500MM | EMPAQUE;80MM;13MM;1500MM
14000536 | X | ZRPI | REP201100 | UN | 31400000 | 014407 | EMPAQUE;80MM;15MM;3000MM | EMPAQUE;80MM;15MM;3000MM
14000537 |  | ZRPI | REP201100 | KIT | 31400000 | 014407 | EMPAQUE;COMPUERTAS BOCATOMA | EMPAQUE;COMPUERTAS BOCATOMA
14000538 | X | ZRPI | REP201100 | UN | 26100000 | 018968 | ENSAMBLE MOTOR:ELEC;GRUPO;BOMBA VERTICAL | ENSAMBLE MOTOR:ELEC;GRUPO;BOMBA VERTICAL
14000539 | X | ZRPI | REP201000 | UN | 40151700 | 018882 | CORDON:ELEC;3067412;ENTRADA;BOMBA FLYGTH | CORDON:ELEC;3067412;ENTRADA;BOMBA FLYGTH
14000540 | X | ZRPI | REP201000 | UN | 41113600 | 016329 | RTU INDE;EQUIPO AUXILIAR | RTU INDE;EQUIPO AUXILIAR
14000541 | X | ZRPI | REP201000 | UN | 41113600 | 016329 | RTU AMM;EQUIPO AUXILIAR | RTU AMM;EQUIPO AUXILIAR
14000542 |  | ZRPI | REP201000 | UN |  |  | ESCAND 2.1 REIVAX 330859-0 | ESCAND 2.1 REIVAX 330859-0
14000543 | X | ZRPI | REP201100 | UN |  |  | ESFERAS ANTI-FATIGA | ESFERAS ANTI-FATIGA
14000544 | X | ZRPI | REP201100 | UN | 31161816 | 089154 | ESPACIADOR;P/COJINETE GUÍA | ESPACIADOR;P/COJINETE GUÍA
14000545 | X | ZRPI | REP201100 | UN | 31161619 | 089315 | ESPARRAGO;175MM;4.5MM;M42;HEADCOVER | ESPARRAGO;175MM;4.5MM;M42;HEADCOVER
14000546 |  | ZRPI | REP201000 | UN | 39121402 | 567327 | ENCHUFE;50A;125/250V;NEMA;3P | ENCHUFE;50A;125/250V;NEMA;3P
14000547 |  | ZRPI | REP201000 | UN | 40101604 | 009520 | EXTRACTOR AIRE;HXM-200 | EXTRACTOR AIRE;HXM-200
14000548 | X | ZRPI | REP201100 | UN | 26111800 | 006365 | CORREA:TRANSMISION;22189013 | CORREA:TRANSMISION;22189013
14000549 |  | ZRPI | REP201100 | UN | 26111800 | 006365 | CORREA:TRANSMISION;89265052 | CORREA:TRANSMISION;89265052
14000550 | X | ZRPI | REP201100 | UN | 26111800 | 006365 | CORREA;9420 XL;15/32";42 3/8" | CORREA;9420 XL;15/32";42 3/8"
14000551 |  | ZRPI | REP201100 | UN | 26111801 | 006366 | CORREA:V;A27 | CORREA:V;A27
14000552 | X | ZRPI | REP201100 | UN | 26111801 | 006366 | CORREA:V;A52 | CORREA:V;A52
14000553 | X | ZRPI | REP201100 | UN | 26111801 | 006366 | CORREA:V;A53 | CORREA:V;A53
14000554 |  | ZRPI | REP201100 | UN | 26111801 | 006366 | CORREA:V;B1575 | CORREA:V;B1575
14000555 |  | ZRPI | REP201100 | UN | 26111801 | 006366 | CORREA:V;B32 | CORREA:V;B32
14000556 |  | ZRPI | REP201100 | UN | 26111801 | 006366 | CORREA:V;B40 | CORREA:V;B40
14000557 |  | ZRPI | REP201100 | UN | 26111801 | 006366 | CORREA:V;B51 | CORREA:V;B51
14000558 |  | ZRPI | REP201100 | UN | 26111801 | 006366 | CORREA:V;B62 | CORREA:V;B62
14000559 | X | ZRPI | REP201100 | UN | 26111800 | 006365 | CORREA:TRANSMISION;95369351;DE TRACCION | CORREA:TRANSMISION;95369351;DE TRACCION
14000560 |  | ZRPI | REP201100 | UN | 26111802 | 006369 | CORREA:DENTADA;AX51 04092009B | CORREA:DENTADA;AX51 04092009B
14000561 |  | ZRPI | REP201100 | UN | 26111802 | 006369 | CORREA:DENTADA;BX87 | CORREA:DENTADA;BX87
14000562 |  | ZRPI | REP201100 | UN | 26111802 | 006369 | CORREA:DENTADA;F40 S7420X | CORREA:DENTADA;F40 S7420X
14000563 |  | ZRPI | REP201100 | UN | 26111802 | 006369 | CORREA:DENTADA;BOBCAT;6672021;P/CARGADOR | CORREA:DENTADA;BOBCAT;6672021;P/CARGADOR
14000564 |  | ZRPI | REP201100 | UN | 26111802 | 006369 | CORREA:DENTADA;225069-5;P/CEPILLADORA | CORREA:DENTADA;225069-5;P/CEPILLADORA
14000565 |  | ZRPI | REP201100 | UN | 26111802 | 006369 | CORREA:DENTADA;2604736001;P/CEPILLADORA | CORREA:DENTADA;2604736001;P/CEPILLADORA
14000566 |  | ZRPI | REP201100 | UN | 26111802 | 006369 | CORREA:DENTADA;3604736505;P/LIJADORA | CORREA:DENTADA;3604736505;P/LIJADORA
14000567 |  | ZRPI | REP201100 | UN | 26111800 | 006365 | CORREA:TRANSMISION;PJ920;LINEA | CORREA:TRANSMISION;PJ920;LINEA
14000568 |  | ZRPI | REP201100 | UN | 26111804 | 006368 | CORREA:PLANA;R524005;LINEA | CORREA:PLANA;R524005;LINEA
14000569 | X | ZRPI | REP201100 | UN | 26111804 | 006368 | CORREA:PLANA;6704720;P/BOBCAT | CORREA:PLANA;6704720;P/BOBCAT
14000570 | X | ZRPI | REP201100 | UN | 26111804 | 006368 | CORREA:PLANA;6715478;P/BOBCAT | CORREA:PLANA;6715478;P/BOBCAT
14000571 | X | ZRPI | REP201100 | UN | 26111804 | 006368 | CORREA:PLANA;B55 | CORREA:PLANA;B55
14000572 | X | ZRPI | REP201100 | UN | 26111804 | 006368 | CORREA:PLANA;B56 | CORREA:PLANA;B56
14000573 | X | ZRPI | REP201100 | UN | 26111800 | 006365 | CORREA:TRANSMISION;PJ920 | CORREA:TRANSMISION;PJ920
14000574 | X | ZRPI | REP201100 | UN | 26111801 | 006366 | CORREA:V;R524005 | CORREA:V;R524005
14000575 | X | ZRPI | REP201100 | UN | 26111800 | 006365 | CORREA;RANURADA 6 LINEAS;P/MOTOR | CORREA;RANURADA 6 LINEAS;P/MOTOR
14000576 |  | ZRPI | REP201100 | UN | 26111801 | 006366 | CORREA:V;95100160 | CORREA:V;95100160
14000577 | X | ZRPI | REP201100 | UN | 40101604 | 009522 | VENTILADOR;SUMEC;EXCITATION | VENTILADOR;SUMEC;EXCITATION
14000578 | X | ZRPI | REP201100 | UN | 40161500 | 085585 | FILTRO;2K2077 | FILTRO;2K2077
14000579 | X | ZRPI | REP201100 | UN | 40161500 | 085585 | FILTRO;CORE FOR OIL FILTER | FILTRO;CORE FOR OIL FILTER
14000580 |  | ZRPI | REP201100 | UN | 40161504 | 006037 | FILTRO:ACEITE;LFP4005 | FILTRO:ACEITE;LFP4005
14000581 | X | ZRPI | REP201100 | UN | 40161500 | 085585 | FILTRO;1509001-200 | FILTRO;1509001-200
14000582 | X | ZRPI | REP201100 | UN | 40161500 | 085585 | FILTRO;90915-03006 | FILTRO;90915-03006
14000583 |  | ZRPI | REP201100 | UN | 40161504 | 006037 | FILTRO:ACEITE;2630042030 | FILTRO:ACEITE;2630042030
14000584 | X | ZRPI | REP201100 | UN | 40161504 | 006037 | FILTRO:ACEITE;40065300 | FILTRO:ACEITE;40065300
14000585 |  | ZRPI | REP201100 | UN | 40161504 | 006037 | FILTRO:ACEITE;B7306 | FILTRO:ACEITE;B7306
14000586 |  | ZRPI | REP201100 | UN | 40161504 | 006037 | FILTRO:ACEITE;B7322 | FILTRO:ACEITE;B7322
14000587 | X | ZRPI | REP201100 | UN | 40161504 | 006037 | FILTRO:ACEITE;LFP2538 | FILTRO:ACEITE;LFP2538
14000588 |  | ZRPI | REP201100 | UN | 40161504 | 006037 | FILTRO:ACEITE;LFP4836 | FILTRO:ACEITE;LFP4836
14000589 |  | ZRPI | REP201100 | UN | 40161504 | 006037 | FILTRO:ACEITE;LFP805 | FILTRO:ACEITE;LFP805
14000590 |  | ZRPI | REP201100 | UN | 40161504 | 006037 | FILTRO:ACEITE;LFP8340 | FILTRO:ACEITE;LFP8340
14000591 |  | ZRPI | REP201100 | UN | 40161504 | 006037 | FILTRO:ACEITE;LFP8501 | FILTRO:ACEITE;LFP8501
14000592 | X | ZRPI | REP201100 | UN | 40161504 | 006037 | FILTRO:ACEITE;LTF-815FN | FILTRO:ACEITE;LTF-815FN
14000593 | X | ZRPI | REP201100 | UN | 40161504 | 006037 | FILTRO:ACEITE;51243;MOTOR | FILTRO:ACEITE;51243;MOTOR
14000594 |  | ZRPI | REP201100 | UN | 40161504 | 006037 | FILTRO:ACEITE;51749;MOTOR;WIX | FILTRO:ACEITE;51749;MOTOR;WIX
14000595 | X | ZRPI | REP201100 | UN | 40161504 | 006037 | FILTRO:ACEITE;51791;MOTOR | FILTRO:ACEITE;51791;MOTOR
14000596 |  | ZRPI | REP201100 | UN | 40161504 | 006037 | FILTRO:ACEITE;LFP670;MOTOR | FILTRO:ACEITE;LFP670;MOTOR
14000597 |  | ZRPI | REP201100 | UN | 40161504 | 006037 | FILTRO:ACEITE;LFP777;MOTOR | FILTRO:ACEITE;LFP777;MOTOR
14000598 |  | ZRPI | REP201100 | UN | 40161504 | 006037 | FILTRO:ACEITE;LUBER FINER;PH-1218 C | FILTRO:ACEITE;LUBER FINER;PH-1218 C
14000599 |  | ZRPI | REP201100 | UN | 40161505 | 087143 | FILTRO:AIRE;00952900 | FILTRO:AIRE;00952900
14000600 |  | ZRPI | REP201100 | UN | 40161505 | 087143 | FILTRO:AIRE;1500A098 | FILTRO:AIRE;1500A098
14000601 | X | ZRPI | REP201100 | UN | 40161505 | 087143 | FILTRO:AIRE;16546-30P00 | FILTRO:AIRE;16546-30P00
14000602 |  | ZRPI | REP201100 | UN | 40161505 | 087143 | FILTRO:AIRE;17801-54170 | FILTRO:AIRE;17801-54170
14000603 |  | ZRPI | REP201100 | UN | 40161505 | 087143 | FILTRO:AIRE;32012957 | FILTRO:AIRE;32012957
14000604 |  | ZRPI | REP201100 | UN | 40161505 | 087143 | FILTRO:AIRE;42321 | FILTRO:AIRE;42321
14000605 |  | ZRPI | REP201100 | UN | 40161505 | 087143 | FILTRO:AIRE;6673752 | FILTRO:AIRE;6673752
14000606 |  | ZRPI | REP201100 | UN | 40161505 | 087143 | FILTRO:AIRE;AF2341 | FILTRO:AIRE;AF2341
14000607 |  | ZRPI | REP201100 | UN | 40161505 | 087143 | FILTRO:AIRE;AF7908 | FILTRO:AIRE;AF7908
14000608 | X | ZRPI | REP201100 | UN | 40161505 | 087143 | FILTRO:AIRE;AT311660 | FILTRO:AIRE;AT311660
14000609 |  | ZRPI | REP201100 | UN | 40161505 | 087143 | FILTRO:AIRE;F36 | FILTRO:AIRE;F36
14000610 |  | ZRPI | REP201100 | UN | 40161505 | 087143 | FILTRO:AIRE;FA7141 | FILTRO:AIRE;FA7141
14000611 |  | ZRPI | REP201100 | UN | 40161505 | 087143 | FILTRO:AIRE;LA2251 | FILTRO:AIRE;LA2251
14000612 |  | ZRPI | REP201100 | UN | 40161505 | 087143 | FILTRO:AIRE;LAF 689 | FILTRO:AIRE;LAF 689
14000613 |  | ZRPI | REP201100 | UN | 40161505 | 087143 | FILTRO:AIRE;LAF 8149 | FILTRO:AIRE;LAF 8149
14000614 |  | ZRPI | REP201100 | UN | 40161505 | 087143 | FILTRO:AIRE;LAF222 | FILTRO:AIRE;LAF222
14000615 |  | ZRPI | REP201100 | UN | 40161505 | 087143 | FILTRO:AIRE;LAF4544 | FILTRO:AIRE;LAF4544
14000616 |  | ZRPI | REP201100 | UN | 40161505 | 087143 | FILTRO:AIRE;LAF8148 | FILTRO:AIRE;LAF8148
14000617 |  | ZRPI | REP201100 | UN | 40161505 | 087143 | FILTRO:AIRE;LAF8150 | FILTRO:AIRE;LAF8150
14000618 |  | ZRPI | REP201100 | UN | 40161505 | 087143 | FILTRO:AIRE;LAF8693 | FILTRO:AIRE;LAF8693
14000619 |  | ZRPI | REP201100 | UN | 40161505 | 087143 | FILTRO:AIRE;LAF9001 | FILTRO:AIRE;LAF9001
14000620 |  | ZRPI | REP201100 | UN | 40161505 | 087143 | FILTRO:AIRE;LAF9332 | FILTRO:AIRE;LAF9332
14000621 |  | ZRPI | REP201100 | UN | 40161505 | 087143 | FILTRO:AIRE;LC-216 ELEMENTO | FILTRO:AIRE;LC-216 ELEMENTO
14000622 |  | ZRPI | REP201100 | UN | 40161505 | 087143 | FILTRO:AIRE;AF31227 | FILTRO:AIRE;AF31227
14000623 | X | ZRPI | REP201100 | UN | 40161505 | 087143 | FILTRO:AIRE;AF35155 | FILTRO:AIRE;AF35155
14000624 |  | ZRPI | REP201100 | UN | 40161505 | 087143 | FILTRO:AIRE;OK-6B0-23-603 | FILTRO:AIRE;OK-6B0-23-603
14000625 |  | ZRPI | REP201100 | UN | 40161505 | 087143 | FILTRO:AIRE;P/MOTOSIERRA STHIL | FILTRO:AIRE;P/MOTOSIERRA STHIL
14000626 |  | ZRPI | REP201100 | UN | 40161505 | 087143 | FILTRO:AIRE;6598 362;SECUNDARIO | FILTRO:AIRE;6598 362;SECUNDARIO
14000627 | X | ZRPI | REP201100 | UN | 40161505 | 087143 | FILTRO:AIRE;WL81-13-Z40 | FILTRO:AIRE;WL81-13-Z40
14000628 | X | ZRPI | REP201100 | UN | 40161504 | 006037 | FILTRO:ACEITE;JHON DEERE;AL-112936;P/RV | FILTRO:ACEITE;JHON DEERE;AL-112936;P/RV
14000629 | X | ZRPI | REP201100 | UN | 40161513 | 006036 | FILTRO:COMBUSTIBLE;BF7674-D | FILTRO:COMBUSTIBLE;BF7674-D
14000630 |  | ZRPI | REP201100 | UN | 40161513 | 006036 | FILTRO:COMBUSTIBLE;LTF-815FN;COMPLETO | FILTRO:COMBUSTIBLE;LTF-815FN;COMPLETO
14000631 | X | ZRPI | REP201100 | UN | 40161513 | 006036 | FILTRO:COMBUSTIBLE;23390-64480 | FILTRO:COMBUSTIBLE;23390-64480
14000632 | X | ZRPI | REP201100 | UN | 40161505 | 087143 | FILTRO:AIRE;86-199;ENTRADA | FILTRO:AIRE;86-199;ENTRADA
14000633 | X | ZRPI | REP201100 | UN | 40161505 | 087143 | FILTRO:AIRE;86-184;SALIDA | FILTRO:AIRE;86-184;SALIDA
14000634 |  | ZRPI | REP201100 | UN | 40161513 | 006036 | FILTRO:COMBUSTIBLE;1770A012;DIESEL | FILTRO:COMBUSTIBLE;1770A012;DIESEL
14000635 |  | ZRPI | REP201100 | UN | 40161513 | 006036 | FILTRO:COMBUSTIBLE;1R-1804;DIESEL | FILTRO:COMBUSTIBLE;1R-1804;DIESEL
14000636 | X | ZRPI | REP201100 | UN | 40161513 | 006036 | FILTRO;23303-64010/G2920;DIESEL | FILTRO;23303-64010/G2920;DIESEL
14000637 | X | ZRPI | REP201100 | UN | 40161513 | 006036 | FILTRO:COMBUSTIBLE;33218;DIESEL | FILTRO:COMBUSTIBLE;33218;DIESEL
14000638 | X | ZRPI | REP201100 | UN | 40161513 | 006036 | FILTRO:COMBUSTIBLE;33219;DIESEL | FILTRO:COMBUSTIBLE;33219;DIESEL
14000639 | X | ZRPI | REP201100 | UN | 40161513 | 006036 | FILTRO:COMBUSTIBLE;50251500;DIESEL | FILTRO:COMBUSTIBLE;50251500;DIESEL
14000640 |  | ZRPI | REP201100 | UN | 40161513 | 006036 | FILTRO:COMBUSTIBLE;BF7904-D;DIESEL | FILTRO:COMBUSTIBLE;BF7904-D;DIESEL
14000641 |  | ZRPI | REP201100 | UN | 40161513 | 006036 | FILTRO:COMBUSTIBLE;BF7949-D;DIESEL | FILTRO:COMBUSTIBLE;BF7949-D;DIESEL
14000642 |  | ZRPI | REP201100 | UN | 40161513 | 006036 | FILTRO:COMBUSTIBLE;BF7950-D;DIESEL | FILTRO:COMBUSTIBLE;BF7950-D;DIESEL
14000643 |  | ZRPI | REP201100 | UN | 40161513 | 006036 | FILTRO:COMBUSTIBLE;FF5207;DIESEL | FILTRO:COMBUSTIBLE;FF5207;DIESEL
14000644 |  | ZRPI | REP201100 | UN | 40161513 | 006036 | FILTRO:COMBUSTIBLE;FP586F;DIESEL | FILTRO:COMBUSTIBLE;FP586F;DIESEL
14000645 | X | ZRPI | REP201100 | UN | 40161513 | 006036 | FILTRO:COMBUSTIBLE;FP941F;DIESEL | FILTRO:COMBUSTIBLE;FP941F;DIESEL
14000646 |  | ZRPI | REP201100 | UN | 40161513 | 006036 | FILTRO;G2920/23303-64010;DIESEL | FILTRO;G2920/23303-64010;DIESEL
14000647 |  | ZRPI | REP201100 | UN | 40161513 | 006036 | FILTRO:COMBUSTIBLE;L3101F;DIESEL | FILTRO:COMBUSTIBLE;L3101F;DIESEL
14000648 |  | ZRPI | REP201100 | UN | 40161513 | 006036 | FILTRO:COMBUSTIBLE;LFF2749;DIESEL | FILTRO:COMBUSTIBLE;LFF2749;DIESEL
14000649 |  | ZRPI | REP201100 | UN | 40161513 | 006036 | FILTRO:COMBUSTIBLE;LFF3518;DIESEL | FILTRO:COMBUSTIBLE;LFF3518;DIESEL
14000650 |  | ZRPI | REP201100 | UN | 40161513 | 006036 | FILTRO:COMBUSTIBLE;LFF3806;DIESEL | FILTRO:COMBUSTIBLE;LFF3806;DIESEL
14000651 |  | ZRPI | REP201100 | UN | 40161513 | 006036 | FILTRO:COMBUSTIBLE;LFF8707;DIESEL | FILTRO:COMBUSTIBLE;LFF8707;DIESEL
14000652 |  | ZRPI | REP201100 | UN | 40161513 | 006036 | FILTRO:COMBUSTIBLE;LFF8932;DIESEL | FILTRO:COMBUSTIBLE;LFF8932;DIESEL
14000653 |  | ZRPI | REP201100 | UN | 40161513 | 006036 | FILTRO:COMBUSTIBLE;LFF8933;DIESEL | FILTRO:COMBUSTIBLE;LFF8933;DIESEL
14000654 |  | ZRPI | REP201100 | UN | 40161513 | 006036 | FILTRO:COMBUSTIBLE;P551424;DIESEL | FILTRO:COMBUSTIBLE;P551424;DIESEL
14000655 | X | ZRPI | REP201100 | UN | 40161513 | 006036 | FILTRO:COMBUSTIBLE;UFC 00995013;DIESEL | FILTRO:COMBUSTIBLE;UFC 00995013;DIESEL
14000656 | X | ZRPI | REP201100 | UN | 40161500 | 010127 | FILTRO:PRESION;DFDKBH;DOBLE | FILTRO:PRESION;DFDKBH;DOBLE
14000657 | X | ZRPI | REP201100 | UN | 40161504 | 006037 | FILTRO:ACEITE;HC9600FKSSH | FILTRO:ACEITE;HC9600FKSSH
14000658 |  | ZRPI | REP201100 | UN | 40161515 | 087150 | FILTRO HIDRAULICO;LFH4209 | FILTRO HIDRAULICO;LFH4209
14000659 |  | ZRPI | REP201100 | UN | 40161515 | 087150 | FILTRO HIDRAULICO;LFH4959 | FILTRO HIDRAULICO;LFH4959
14000660 | X | ZRPI | REP201100 | UN | 40161515 | 087150 | FILTRO HIDRAULICO;LFP449 | FILTRO HIDRAULICO;LFP449
14000661 |  | ZRPI | REP201100 | UN | 40161515 | 087150 | FILTRO HIDRAULICO;MF1002P25NBP01 | FILTRO HIDRAULICO;MF1002P25NBP01
14000662 |  | ZRPI | REP201100 | UN | 40161515 | 087150 | FILTRO HIDRAULICO;P/UNIDAD HIDRAULICA | FILTRO HIDRAULICO;P/UNIDAD HIDRAULICA
14000663 |  | ZRPI | REP201100 | UN | 40161515 | 087150 | FILTRO HIDRAULICO;P/VALVULA SELECTORA | FILTRO HIDRAULICO;P/VALVULA SELECTORA
14000664 |  | ZRPI | REP201100 | UN | 40161515 | 087150 | FILTRO HIDRAULICO;STR0702SG1M90P01 | FILTRO HIDRAULICO;STR0702SG1M90P01
14000665 | X | ZRPI | REP201100 | UN | 40161500 | 085585 | FILTRO;J51168JB | FILTRO;J51168JB
14000666 |  | ZRPI | REP201100 | UN | 40161505 | 087143 | FILTRO:AIRE;LAF1544 | FILTRO:AIRE;LAF1544
14000667 | X | ZRPI | REP201100 | UN | 40161505 | 087143 | FILTRO:AIRE;LAF1793 | FILTRO:AIRE;LAF1793
14000668 | X | ZRPI | REP201100 | UN | 40161505 | 087143 | FILTRO;LLENADO/RESPIRADERO FEF A P10-F00 | FILTRO;LLENADO/RESPIRADERO FEF A P10-F00
14000669 |  | ZRPI | REP201100 | UN | 40161502 | 010725 | FILTRO:AGUA;MOTOR NO 24071 | FILTRO:AGUA;MOTOR NO 24071
14000670 | X | ZRPI | REP201100 | UN | 40161502 | 010725 | FILTRO:AGUA;MOTOR NO LFW 4860 | FILTRO:AGUA;MOTOR NO LFW 4860
14000671 |  | ZRPI | REP201100 | UN | 40161513 | 006036 | FILTRO:COMBUSTIBLE;LFP-2000C | FILTRO:COMBUSTIBLE;LFP-2000C
14000672 | X | ZRPI | REP201100 | UN | 40161513 | 006036 | FILTRO:COMBUSTIBLE;NO LFF-5 | FILTRO:COMBUSTIBLE;NO LFF-5
14000673 | X | ZRPI | REP201100 | UN | 40161504 | 006037 | FILTRO:ACEITE;PABSO84 | FILTRO:ACEITE;PABSO84
14000674 | X | ZRPI | REP201100 | UN | 40161505 | 087143 | FILTRO:AIRE;AFZE-2ED | FILTRO:AIRE;AFZE-2ED
14000675 |  | ZRPI | REP201100 | UN | 40161513 | 006036 | FILTRO:COMBUSTIBLE;LINEA;PLASTICO | FILTRO:COMBUSTIBLE;LINEA;PLASTICO
14000676 | X | ZRPI | REP201100 | UN | 40161500 | 085585 | FILTRO;SA253SY | FILTRO;SA253SY
14000677 | X | ZRPI | REP201100 | UN | 40161502 | 010725 | FILTRO:AGUA;LFP-2000-C;SEPARADOR | FILTRO:AGUA;LFP-2000-C;SEPARADOR
14000678 |  | ZRPI | REP201100 | UN | 40161501 | 045182 | FILTRO:ASPIRADORA;VF4000;RIDGID WD12500 | FILTRO:ASPIRADORA;VF4000;RIDGID WD12500
14000679 | X | ZRPI | REP201000 | UN | 39121601 | 017374 | INTERRUPTOR;20A;FLIPON;3P;TQL/THQL | INTERRUPTOR;20A;FLIPON;3P;TQL/THQL
14000680 |  | ZRPI | REP201000 | UN | 39121601 | 017374 | INTERRUPTOR;CIRCUITO;20A;FLIPON;1P | INTERRUPTOR;CIRCUITO;20A;FLIPON;1P
14000681 |  | ZRPI | REP201000 | UN | 39121601 | 017374 | INTERRUPTOR;CIRCUITO;15A;FLIPON;1P | INTERRUPTOR;CIRCUITO;15A;FLIPON;1P
14000682 | X | ZRPI | REP201000 | UN |  |  | FLIPON 1X20A | FLIPON 1X20A
14000683 |  | ZRPI | REP201000 | UN | 39121601 | 017374 | INTERRUPTOR;CIRCUITO;30A;FLIPON;1P | INTERRUPTOR;CIRCUITO;30A;FLIPON;1P
14000684 |  | ZRPI | REP201000 | UN | 39121601 | 017374 | INTERRUPTOR;CIRCUITO;50A;FLIPON;1P | INTERRUPTOR;CIRCUITO;50A;FLIPON;1P
14000685 |  | ZRPI | REP201000 | UN | 39121601 | 017374 | INTERRUPTOR;CIRCUITO;20A;FLIPON;2P | INTERRUPTOR;CIRCUITO;20A;FLIPON;2P
14000686 |  | ZRPI | REP201000 | UN | 39121601 | 017374 | INTERRUPTOR;CIRCUITO;100A;FLIPON;2P | INTERRUPTOR;CIRCUITO;100A;FLIPON;2P
14000687 |  | ZRPI | REP201000 | UN | 39121601 | 017374 | INTERRUPTOR;CIRCUITO;15A;FLIPON;2P | INTERRUPTOR;CIRCUITO;15A;FLIPON;2P
14000688 |  | ZRPI | REP201000 | UN | 39121601 | 017374 | INTERRUPTOR;CIRCUITO;30A;FLIPON;2P | INTERRUPTOR;CIRCUITO;30A;FLIPON;2P
14000689 |  | ZRPI | REP201000 | UN | 39121601 | 017374 | INTERRUPTOR;CIRCUITO;40A;FLIPON;2P | INTERRUPTOR;CIRCUITO;40A;FLIPON;2P
14000690 |  | ZRPI | REP201000 | UN | 39121601 | 017374 | INTERRUPTOR;CIRCUITO;100A;FLIPON;3P | INTERRUPTOR;CIRCUITO;100A;FLIPON;3P
14000691 | X | ZRPI | REP201000 | UN | 39121601 | 017374 | INTERRUPTOR;CIRCUITO;225A;FLIPON;3P | INTERRUPTOR;CIRCUITO;225A;FLIPON;3P
14000692 |  | ZRPI | REP201000 | UN | 39121601 | 017374 | INTERRUPTOR;CIRCUITO;400A;FLIPON;3P | INTERRUPTOR;CIRCUITO;400A;FLIPON;3P
14000693 | X | ZRPI | REP201000 | UN | 39121601 | 017374 | INTERRUPTOR;CIRCUITO;60A;FLIPON;3P | INTERRUPTOR;CIRCUITO;60A;FLIPON;3P
14000694 | X | ZRPI | REP201000 | UN | 39121601 | 017374 | INTERRUPTOR;CUTLER HAMMER;125A;FLIPON;3P | INTERRUPTOR;CUTLER HAMMER;125A;FLIPON;3P
14000695 |  | ZRPI | REP201000 | UN | 39121601 | 017374 | INTERRUPTOR;CIRCUITO;G.E.;50A;FLIPON;1P | INTERRUPTOR;CIRCUITO;G.E.;50A;FLIPON;1P
14000696 |  | ZRPI | REP201000 | UN | 39121601 | 017374 | INTERRUPTOR;CIRCUITO;G.E.;15A;FLIPON;1P | INTERRUPTOR;CIRCUITO;G.E.;15A;FLIPON;1P
14000697 |  | ZRPI | REP201000 | UN | 39121601 | 017374 | INTERRUPTOR;CIRCUITO;G.E.;20A;FLIPON;1P | INTERRUPTOR;CIRCUITO;G.E.;20A;FLIPON;1P
14000698 |  | ZRPI | REP201000 | UN | 39121601 | 017374 | INTERRUPTOR;CIRCUITO;G.E.;30A;FLIPON;1P | INTERRUPTOR;CIRCUITO;G.E.;30A;FLIPON;1P
14000699 |  | ZRPI | REP201000 | UN | 39121601 | 017374 | INTERRUPTOR;CIRCUITO;G.E.;40A;FLIPON;1P | INTERRUPTOR;CIRCUITO;G.E.;40A;FLIPON;1P
14000700 | X | ZRPI | REP201000 | UN | 39121601 | 017374 | INTERRUPTOR;CIRCUITO;G.E.;60A;FLIPON;1P | INTERRUPTOR;CIRCUITO;G.E.;60A;FLIPON;1P
14000701 |  | ZRPI | REP201000 | UN | 39121601 | 017374 | INTERRUPTOR;CIRCUITO;G.E.;15A;FLIPON;2P | INTERRUPTOR;CIRCUITO;G.E.;15A;FLIPON;2P
14000702 |  | ZRPI | REP201000 | UN | 39121601 | 017374 | INTERRUPTOR;CIRCUITO;G.E.;20A;FLIPON;2P | INTERRUPTOR;CIRCUITO;G.E.;20A;FLIPON;2P
14000703 | X | ZRPI | REP201000 | UN | 39121601 | 017374 | INTERRUPTOR;CIRCUITO;G.E.;30A;FLIPON;2P | INTERRUPTOR;CIRCUITO;G.E.;30A;FLIPON;2P
14000704 |  | ZRPI | REP201000 | UN | 39121601 | 017374 | INTERRUPTOR;CIRCUITO;G.E.;40A;FLIPON;2P | INTERRUPTOR;CIRCUITO;G.E.;40A;FLIPON;2P
14000705 |  | ZRPI | REP201000 | UN | 39121601 | 017374 | INTERRUPTOR;CIRCUITO;G.E.;50A;FLIPON;2P | INTERRUPTOR;CIRCUITO;G.E.;50A;FLIPON;2P
14000706 |  | ZRPI | REP201000 | UN | 39121601 | 017374 | INTERRUPTOR;CIRCUITO;G.E.;15A;FLIPON;3P | INTERRUPTOR;CIRCUITO;G.E.;15A;FLIPON;3P
14000707 |  | ZRPI | REP201000 | UN | 39121601 | 017374 | INTERRUPTOR;CIRCUITO;G.E.;20A;FLIPON;3P | INTERRUPTOR;CIRCUITO;G.E.;20A;FLIPON;3P
14000708 | X | ZRPI | REP201000 | UN | 39121601 | 017374 | INTERRUPTOR;CIRCUITO;G.E.;300A;FLIPON;3P | INTERRUPTOR;CIRCUITO;G.E.;300A;FLIPON;3P
14000709 |  | ZRPI | REP201000 | UN | 39121601 | 017374 | INTERRUPTOR;CIRCUITO;G.E.;30A;FLIPON;3P | INTERRUPTOR;CIRCUITO;G.E.;30A;FLIPON;3P
14000710 |  | ZRPI | REP201000 | UN | 39121601 | 017374 | INTERRUPTOR;CIRCUITO;G.E.;40A;FLIPON;3P | INTERRUPTOR;CIRCUITO;G.E.;40A;FLIPON;3P
14000711 | X | ZRPI | REP201000 | UN | 39121601 | 017374 | INTERRUPTOR;G.E.;100A;FLIPON;3P;TQL/THQL | INTERRUPTOR;G.E.;100A;FLIPON;3P;TQL/THQL
14000712 | X | ZRPI | REP201000 | UN | 39121601 | 017374 | INTERRUPTOR;G.E.;40A;FLIPON;3P;TQL/THQL | INTERRUPTOR;G.E.;40A;FLIPON;3P;TQL/THQL
14000713 |  | ZRPI | REP201000 | UN | 39121601 | 017374 | INTERRUPTOR;CIRCUITO;G.E.;50A;FLIPON;3P | INTERRUPTOR;CIRCUITO;G.E.;50A;FLIPON;3P
14000714 |  | ZRPI | REP201000 | UN | 39121601 | 017374 | INTERRUPTOR;SQUARE D;100A;3P;INDUSTRIAL | INTERRUPTOR;SQUARE D;100A;3P;INDUSTRIAL
14000715 | X | ZRPI | REP201000 | UN | 39121601 | 017374 | INTERRUPTOR;CIRCUITO;FLIPON;3P;LS C32 | INTERRUPTOR;CIRCUITO;FLIPON;3P;LS C32
14000716 |  | ZRPI | REP201000 | UN | 39121601 | 017374 | INTERRUPTOR;CIRCUITO;FLIPON;2P;LS C4 | INTERRUPTOR;CIRCUITO;FLIPON;2P;LS C4
14000717 |  | ZRPI | REP201000 | UN | 39121601 | 017374 | INTERRUPTOR;CIRCUITO;FLIPON;3P;LS C50 | INTERRUPTOR;CIRCUITO;FLIPON;3P;LS C50
14000718 |  | ZRPI | REP201000 | UN | 39121601 | 017374 | INTERRUPTOR;CIRCUITO;FLIPON;2P;LS C6 | INTERRUPTOR;CIRCUITO;FLIPON;2P;LS C6
14000719 | X | ZRPI | REP201000 | UN | 39121601 | 017374 | INTERRUPTOR;CIRCUITO;FLIPON;3P;LS C63 | INTERRUPTOR;CIRCUITO;FLIPON;3P;LS C63
14000720 | X | ZRPI | REP201000 | UN | 39121601 | 017374 | INTERRUPTOR;SIEMENS;225A;FLIPON;3P | INTERRUPTOR;SIEMENS;225A;FLIPON;3P
14000721 | X | ZRPI | REP201000 | UN | 39121601 | 017374 | INTERRUPTOR;SQUARE D;225A;240V;FLIPON;3P | INTERRUPTOR;SQUARE D;225A;240V;FLIPON;3P
14000722 | X | ZRPI | REP201000 | UN | 39121601 | 017374 | INTERRUPTOR;50A;FLIPON;2P;TICINO | INTERRUPTOR;50A;FLIPON;2P;TICINO
14000723 |  | ZRPI | REP201000 | UN | 39121601 | 017374 | INTERRUPTOR;CIRCUITO;2P;VASTO C4 DZ47-63 | INTERRUPTOR;CIRCUITO;2P;VASTO C4 DZ47-63
14000724 |  | ZRPI | REP201000 | UN | 41113710 | 014033 | MEDIDOR:NIVEL;FLOTE ELECTRICO;250V;250V | MEDIDOR:NIVEL;FLOTE ELECTRICO;250V;250V
14000725 |  | ZRPI | REP201100 | UN | 41112501 | 035909 | INDICADOR:FLUJO;HARRIS DE ESCALA ARGON | INDICADOR:FLUJO;HARRIS DE ESCALA ARGON
14000726 | X | ZRPI | REP201100 | UN | 41112501 | 035909 | INDICADOR:FLUJO;R901289608;KOBCLD SV6107 | INDICADOR:FLUJO;R901289608;KOBCLD SV6107
14000727 |  | ZRPI | REP201100 | UN | 41112501 | 035909 | INDICADOR:FLUJO;MAGNETROL | INDICADOR:FLUJO;MAGNETROL
14000728 | X | ZRPI | REP201000 | UN | 39101612 | 019239 | BOMBILLA;FOCO HQI | BOMBILLA;FOCO HQI
14000729 |  | ZRPI | REP201000 | UN | 32111701 | 018172 | CELULA:FOTOELECTRICA;110V FP7873C-JBBC | CELULA:FOTOELECTRICA;110V FP7873C-JBBC
14000730 | X | ZRPI | REP201000 | UN | 32111701 | 018172 | CELULA:FOTOELECTRICA;FP 7673 | CELULA:FOTOELECTRICA;FP 7673
14000731 |  | ZRPI | REP201000 | UN | 32111701 | 018172 | CELULA:FOTOELECTRICA;P/287 V | CELULA:FOTOELECTRICA;P/287 V
14000732 | X | ZRPI | REP201000 | UN | 41115305 | 035932 | MEDIDOR:FRECUENCIA ELECTRICA;55-65HZ | MEDIDOR:FRECUENCIA ELECTRICA;55-65HZ
14000733 | X | ZRPI | REP201000 | UN | 41115305 | 035932 | MEDIDOR:FRECUENCIA ELECT;DC96B HZ M20236 | MEDIDOR:FRECUENCIA ELECT;DC96B HZ M20236
14000734 | X | ZRPI | REP201000 | UN | 41115305 | 035932 | MEDIDOR:FREC ELEC;55-65HZ;DOBLE;110-220V | MEDIDOR:FREC ELEC;55-65HZ;DOBLE;110-220V
14000735 |  | ZRPI | REP201000 | UN | 39121004 | 019028 | FUENTE ALIMENTACION | FUENTE ALIMENTACION
14000736 | X | ZRPI | REP201000 | UN | 39121004 | 019028 | FUENTE ALIMENTACION;420735-0 | FUENTE ALIMENTACION;420735-0
14000737 | X | ZRPI | REP201000 | UN | 39121623 | 090667 | FUSIBLE ELEC;32342099;1.5A;600V PRIMARY | FUSIBLE ELEC;32342099;1.5A;600V PRIMARY
14000738 | X | ZRPI | REP201000 | UN | 39121623 | 090667 | FUSIBLE ELECTRICO;10 X 38 GG;10A | FUSIBLE ELECTRICO;10 X 38 GG;10A
14000739 | X | ZRPI | REP201000 | UN | 39121623 | 090667 | FUSIBLE ELECTRICO;10 X 38 GG;12A | FUSIBLE ELECTRICO;10 X 38 GG;12A
14000740 | X | ZRPI | REP201000 | UN | 39121623 | 090667 | FUSIBLE ELECTRICO;10 X 38 GG;14A | FUSIBLE ELECTRICO;10 X 38 GG;14A
14000741 |  | ZRPI | REP201000 | UN | 39121623 | 090667 | FUSIBLE ELECTRICO;10 X 38 GG;16A | FUSIBLE ELECTRICO;10 X 38 GG;16A
14000742 |  | ZRPI | REP201000 | UN | 39121623 | 090667 | FUSIBLE ELECTRICO;10 X 38 GG;20A | FUSIBLE ELECTRICO;10 X 38 GG;20A
14000743 | X | ZRPI | REP201000 | UN | 39121623 | 090667 | FUSIBLE ELECTRICO;10 X 38 GG;22A | FUSIBLE ELECTRICO;10 X 38 GG;22A
14000744 |  | ZRPI | REP201000 | UN | 39121623 | 090667 | FUSIBLE ELECTRICO;10 X 38 GG;2A | FUSIBLE ELECTRICO;10 X 38 GG;2A
14000745 | X | ZRPI | REP201000 | UN | 39121623 | 090667 | FUSIBLE ELECTRICO;10 X 38 GG;4A | FUSIBLE ELECTRICO;10 X 38 GG;4A
14000746 | X | ZRPI | REP201000 | UN | 39121623 | 090667 | FUSIBLE ELECTRICO;10 X 38 GG;6A | FUSIBLE ELECTRICO;10 X 38 GG;6A
14000747 | X | ZRPI | REP201000 | UN | 39121623 | 090667 | FUSIBLE ELECTRICO;10 X 38 GG;8A | FUSIBLE ELECTRICO;10 X 38 GG;8A
14000748 | X | ZRPI | REP201000 | UN | 39121623 | 090667 | FUSIBLE ELECTRICO;NH1;100A;500V | FUSIBLE ELECTRICO;NH1;100A;500V
14000749 | X | ZRPI | REP201000 | UN | 39121623 | 090667 | FUSIBLE ELECTRICO;AEG;NHOOO;100A;500V | FUSIBLE ELECTRICO;AEG;NHOOO;100A;500V
14000750 | X | ZRPI | REP201000 | UN | 39121623 | 090667 | FUSIBLE ELECTRICO;10A;1140V | FUSIBLE ELECTRICO;10A;1140V
14000751 | X | ZRPI | REP201000 | UN | 39121623 | 090667 | FUSIBLE ELECTRICO;NH00;10A;500V | FUSIBLE ELECTRICO;NH00;10A;500V
14000752 | X | ZRPI | REP201000 | UN | 39121606 | 017794 | FUSIBLE:CARTUCHO;10A;500V | FUSIBLE:CARTUCHO;10A;500V
14000753 |  | ZRPI | REP201000 | UN | 39121606 | 017794 | FUSIBLE:CARTUCHO;10A;600V | FUSIBLE:CARTUCHO;10A;600V
14000754 |  | ZRPI | REP201000 | UN | 39121619 | 017802 | FUSIBLE:BOTELLA;5SB251;10A;500V | FUSIBLE:BOTELLA;5SB251;10A;500V
14000755 |  | ZRPI | REP201000 | UN | 39121623 | 090667 | FUSIBLE ELECTRICO;NHOO;125A;500V | FUSIBLE ELECTRICO;NHOO;125A;500V
14000756 | X | ZRPI | REP201000 | UN | 39121619 | 017802 | FUSIBLE:BOTELLA;15A;380V | FUSIBLE:BOTELLA;15A;380V
14000757 |  | ZRPI | REP201000 | UN | 39121623 | 090667 | FUSIBLE ELECTRICO;16A;500V | FUSIBLE ELECTRICO;16A;500V
14000758 | X | ZRPI | REP201000 | UN | 39121623 | 090667 | FUSIBLE ELECTRICO;160A;600V | FUSIBLE ELECTRICO;160A;600V
14000759 | X | ZRPI | REP201000 | UN | 39121623 | 090667 | FUSIBLE ELECTRICO;NH1;160A;500V | FUSIBLE ELECTRICO;NH1;160A;500V
14000760 | X | ZRPI | REP201000 | UN | 39121623 | 090667 | FUSIBLE ELECTRICO;16A;400V | FUSIBLE ELECTRICO;16A;400V
14000761 | X | ZRPI | REP201000 | UN | 39121619 | 017802 | FUSIBLE:BOTELLA;5SB261;16A;500V | FUSIBLE:BOTELLA;5SB261;16A;500V
14000762 |  | ZRPI | REP201000 | UN | 39121623 | 090667 | FUSIBLE ELECTRICO;1A;500V | FUSIBLE ELECTRICO;1A;500V
14000763 | X | ZRPI | REP201000 | UN | 39121623 | 090667 | FUSIBLE ELECTRICO;39239355;NO;2.5A;600V | FUSIBLE ELECTRICO;39239355;NO;2.5A;600V
14000764 | X | ZRPI | REP201000 | UN | 39121611 | 017800 | FUSIBLE:CERAMICO;20A | FUSIBLE:CERAMICO;20A
14000765 |  | ZRPI | REP201000 | UN | 39121623 | 090667 | FUSIBLE ELECTRICO;NH1;200A;500V | FUSIBLE ELECTRICO;NH1;200A;500V
14000766 | X | ZRPI | REP201000 | UN | 39121619 | 017802 | FUSIBLE:BOTELLA;5SB271;20A;500V | FUSIBLE:BOTELLA;5SB271;20A;500V
14000767 | X | ZRPI | REP201000 | UN | 39121623 | 090667 | FUSIBLE ELECTRICO;NH1;250A;500V | FUSIBLE ELECTRICO;NH1;250A;500V
14000768 | X | ZRPI | REP201000 | UN | 39121619 | 017802 | FUSIBLE:BOTELLA;5SB281;25A;500V | FUSIBLE:BOTELLA;5SB281;25A;500V
14000769 |  | ZRPI | REP201000 | UN | 39121623 | 090667 | FUSIBLE ELECTRICO;NHOO;25A;500V | FUSIBLE ELECTRICO;NHOO;25A;500V
14000770 | X | ZRPI | REP201000 | UN | 39121623 | 090667 | FUSIBLE ELEC;X276121 39333299;2A;250V | FUSIBLE ELEC;X276121 39333299;2A;250V
14000771 | X | ZRPI | REP201000 | UN | 39121623 | 090667 | FUSIBLE ELECTRICO;2A;380V | FUSIBLE ELECTRICO;2A;380V
14000772 | X | ZRPI | REP201000 | UN | 39121623 | 090667 | FUSIBLE ELECTRICO;39113527;NO;3.2A;250V | FUSIBLE ELECTRICO;39113527;NO;3.2A;250V
14000773 |  | ZRPI | REP201000 | UN | 39121623 | 090667 | FUSIBLE ELECTRICO;NHOO;32A;500V | FUSIBLE ELECTRICO;NHOO;32A;500V
14000774 | X | ZRPI | REP201000 | UN | 39121619 | 017802 | FUSIBLE:BOTELLA;5SB411;35A;500V | FUSIBLE:BOTELLA;5SB411;35A;500V
14000775 | X | ZRPI | REP201000 | UN | 39121623 | 090667 | FUSIBLE ELECTRICO;3A;250V | FUSIBLE ELECTRICO;3A;250V
14000776 |  | ZRPI | REP201000 | UN | 39121623 | 090667 | FUSIBLE ELECTRICO;3NA3812;GG;32A;500V | FUSIBLE ELECTRICO;3NA3812;GG;32A;500V
14000777 | X | ZRPI | REP201000 | UN | 39121623 | 090667 | FUSIBLE ELECTRICO;3NA3820;GG;50A;500V | FUSIBLE ELECTRICO;3NA3820;GG;50A;500V
14000778 |  | ZRPI | REP201000 | UN | 39121623 | 090667 | FUSIBLE ELECTRICO;3NA3822;GG;63A;500V | FUSIBLE ELECTRICO;3NA3822;GG;63A;500V
14000779 | X | ZRPI | REP201000 | UN | 39121623 | 090667 | FUSIBLE ELECTRICO;3NA3832;GG;125A;500V | FUSIBLE ELECTRICO;3NA3832;GG;125A;500V
14000780 | X | ZRPI | REP201000 | UN | 39121623 | 090667 | FUSIBLE ELECTRICO;3NA3836;GG;160A;500V | FUSIBLE ELECTRICO;3NA3836;GG;160A;500V
14000781 |  | ZRPI | REP201000 | UN | 39121623 | 090667 | FUSIBLE ELECTRICO;NHOO;40A;500V | FUSIBLE ELECTRICO;NHOO;40A;500V
14000782 | X | ZRPI | REP201000 | UN | 39121623 | 090667 | FUSIBLE ELECTRICO;NGT3;450A;1000V | FUSIBLE ELECTRICO;NGT3;450A;1000V
14000783 | X | ZRPI | REP201000 | UN | 39121623 | 090667 | FUSIBLE ELECTRICO;NH3;450A;1000V | FUSIBLE ELECTRICO;NH3;450A;1000V
14000784 | X | ZRPI | REP201000 | UN | 39121619 | 017802 | FUSIBLE:BOTELLA;5SB221;4A;500V | FUSIBLE:BOTELLA;5SB221;4A;500V
14000785 |  | ZRPI | REP201000 | UN | 39121606 | 017794 | FUSIBLE:CARTUCHO;4A;500V | FUSIBLE:CARTUCHO;4A;500V
14000786 | X | ZRPI | REP201000 | UN | 39121623 | 090667 | FUSIBLE ELECTRICO;NT00;50A;500V;12OKA | FUSIBLE ELECTRICO;NT00;50A;500V;12OKA
14000787 | X | ZRPI | REP201000 | UN | 39121619 | 017802 | FUSIBLE:BOTELLA;50A;500V | FUSIBLE:BOTELLA;50A;500V
14000788 | X | ZRPI | REP201000 | UN | 39121623 | 090667 | FUSIBLE ELECTRICO;NH00/C00;50A;500V | FUSIBLE ELECTRICO;NH00/C00;50A;500V
14000789 | X | ZRPI | REP201000 | UN | 39121623 | 090667 | FUSIBLE ELECTRICO;NHOO;50A;500V | FUSIBLE ELECTRICO;NHOO;50A;500V
14000790 |  | ZRPI | REP201000 | UN | 39121606 | 017794 | FUSIBLE:CARTUCHO;60A;250V | FUSIBLE:CARTUCHO;60A;250V
14000791 | X | ZRPI | REP201000 | UN | 39121623 | 090667 | FUSIBLE ELECTRICO;NH3;630A;500V | FUSIBLE ELECTRICO;NH3;630A;500V
14000792 | X | ZRPI | REP201000 | UN | 39121623 | 090667 | FUSIBLE ELECTRICO;NT3;630A;500V | FUSIBLE ELECTRICO;NT3;630A;500V
14000793 | X | ZRPI | REP201000 | UN | 39121619 | 017802 | FUSIBLE:BOTELLA;5SB431;63A;500V | FUSIBLE:BOTELLA;5SB431;63A;500V
14000794 |  | ZRPI | REP201000 | UN | 39121623 | 090667 | FUSIBLE ELECTRICO;NTOO;63A;500V | FUSIBLE ELECTRICO;NTOO;63A;500V
14000795 | X | ZRPI | REP201000 | UN | 39121619 | 017802 | FUSIBLE:BOTELLA;5SB231;6A;500V | FUSIBLE:BOTELLA;5SB231;6A;500V
14000796 |  | ZRPI | REP201000 | UN | 39121623 | 090667 | FUSIBLE ELECTRICO;NH000;80A;500V | FUSIBLE ELECTRICO;NH000;80A;500V
14000797 | X | ZRPI | REP201000 | UN | 39121623 | 090667 | FUSIBLE ELECTRICO;NH000 DF;80A;500V | FUSIBLE ELECTRICO;NH000 DF;80A;500V
14000798 | X | ZRPI | REP201000 | UN | 39121623 | 090667 | FUSIBLE ELECTRICO;NHOOO;80A | FUSIBLE ELECTRICO;NHOOO;80A
14000799 |  | ZRPI | REP201000 | UN | 39121623 | 090667 | FUSIBLE ELEC;AEG;779663;GG;100A;500V | FUSIBLE ELEC;AEG;779663;GG;100A;500V
14000800 | X | ZRPI | REP201000 | UN | 39121623 | 090667 | FUSIBLE ELECTRICO;AEG;779671;GG;63A;500V | FUSIBLE ELECTRICO;AEG;779671;GG;63A;500V
14000801 | X | ZRPI | REP201000 | UN | 39121623 | 090667 | FUSIBLE ELECTRICO;AMP-TRAP 2000 | FUSIBLE ELECTRICO;AMP-TRAP 2000
14000802 |  | ZRPI | REP201000 | UN | 39121623 | 090667 | FUSIBLE ELECTRICO;5A;600VAC;ATMR5 | FUSIBLE ELECTRICO;5A;600VAC;ATMR5
14000803 | X | ZRPI | REP201000 | UN | 39121623 | 090667 | FUSIBLE ELECTRICO;600VA;CC KLDR3 | FUSIBLE ELECTRICO;600VA;CC KLDR3
14000804 | X | ZRPI | REP201000 | UN | 39121623 | 090667 | FUSIBLE ELECTRICO;2A;600VAC;CC/ATMR2/2A | FUSIBLE ELECTRICO;2A;600VAC;CC/ATMR2/2A
14000805 | X | ZRPI | REP201000 | UN | 39121604 | 017805 | FUSIBLE:RETARDO;12A;250VAC;10KA | FUSIBLE:RETARDO;12A;250VAC;10KA
14000806 | X | ZRPI | REP201000 | UN | 39121604 | 017805 | FUSIBLE:RETARDO;24A;250VAC;10KA | FUSIBLE:RETARDO;24A;250VAC;10KA
14000807 |  | ZRPI | REP201000 | UN | 39121618 | 017793 | FUSIBLE DE EXPULSION;TIPO K;10A | FUSIBLE DE EXPULSION;TIPO K;10A
14000808 |  | ZRPI | REP201000 | UN | 39121618 | 017793 | FUSIBLE DE EXPULSION;TIPO K;25A | FUSIBLE DE EXPULSION;TIPO K;25A
14000809 |  | ZRPI | REP201000 | UN | 39121618 | 017793 | FUSIBLE DE EXPULSION;TIPO K;3A | FUSIBLE DE EXPULSION;TIPO K;3A
14000810 | X | ZRPI | REP201000 | UN | 39121618 | 017793 | FUSIBLE DE EXPULSION;TIPO K;4.2A | FUSIBLE DE EXPULSION;TIPO K;4.2A
14000811 |  | ZRPI | REP201000 | UN | 39121618 | 017793 | FUSIBLE DE EXPULSION;TIPO K;6A | FUSIBLE DE EXPULSION;TIPO K;6A
14000812 |  | ZRPI | REP201000 | UN | 39121618 | 017793 | FUSIBLE DE EXPULSION;TIPO K;8A | FUSIBLE DE EXPULSION;TIPO K;8A
14000813 | X | ZRPI | REP201000 | UN | 39121628 | 017807 | FUSIBLE;2A;600VAC;LDR2 | FUSIBLE;2A;600VAC;LDR2
14000814 |  | ZRPI | REP201100 | UN | 24102000 | 017213 | ARMARIO:ELECTRICO;METALICO;T/RITTAL | ARMARIO:ELECTRICO;METALICO;T/RITTAL
14000815 | X | ZRPI | REP201100 | UN | 40151802 | 081946 | REPUESTO;22192728;GAS STRUT | REPUESTO;22192728;GAS STRUT
14000816 |  | ZRPI | REP201000 | SC | 30111502 | 015400 | CONDUCTOR;GEM25A;11.36OKG;TIERRA FISICA | CONDUCTOR;GEM25A;11.36OKG;TIERRA FISICA
14000817 | X | ZRPI | REP201000 | UN | 39122330 | 018223 | GUARDAMOTOR;140M-C2E-B40 B | GUARDAMOTOR;140M-C2E-B40 B
14000818 | X | ZRPI | REP201000 | UN | 39122330 | 018223 | GUARDAMOTOR;193-EA5KEA | GUARDAMOTOR;193-EA5KEA
14000819 | X | ZRPI | REP201000 | UN | 39122330 | 018223 | GUARDAMOTOR;3RV-10414KA10 | GUARDAMOTOR;3RV-10414KA10
14000820 | X | ZRPI | REP201000 | UN | 39122330 | 018223 | GUARDAMOTOR;EQ5 4RV 1031-$E A10 | GUARDAMOTOR;EQ5 4RV 1031-$E A10
14000821 |  | ZRPI | REP201000 | UN | 39122330 | 018223 | GUARDAMOTOR;GTK-22 15 (12-18) A | GUARDAMOTOR;GTK-22 15 (12-18) A
14000822 | X | ZRPI | REP201000 | UN | 39122330 | 018223 | GUARDAMOTOR;RANGO DE 90-120A | GUARDAMOTOR;RANGO DE 90-120A
14000823 | X | ZRPI | REP201000 | UN | 39122330 | 018223 | GUARDAMOTOR;S3 57-75 A | GUARDAMOTOR;S3 57-75 A
14000824 | X | ZRPI | REP201100 | UN | 26111509 | 005375 | GUIA MITADES YOKE;TRANSMISION;ACERO 705 | GUIA MITADES YOKE;TRANSMISION;ACERO 705
14000825 |  | ZRPI | REP201100 | UN | 26131800 | 081946 | REPUESTO;HEAD COVER | REPUESTO;HEAD COVER
14000826 | X | ZRPI | REP201000 | UN | 41112301 | 035573 | HIGROMETRO:DIGITAL | HIGROMETRO:DIGITAL
14000827 |  | ZRPI | REP201000 | UN | 43211902 | 066832 | PANEL:LCD;HMI | PANEL:LCD;HMI
14000828 | X | ZRPI | REP201000 | UN | 43211902 | 066832 | PANEL:LCD;HMI PARA AVR | PANEL:LCD;HMI PARA AVR
14000829 |  | ZRPI | REP201000 | UN | 46171628 | 1144581 | HOROMETRO;DIGITAL;LE8N-BF;AUTONICS | HOROMETRO;DIGITAL;LE8N-BF;AUTONICS
14000830 |  | ZRPI | REP201000 | UN | 46171628 | 1144581 | HOROMETRO;DIGITAL MOD LE8N-BN | HOROMETRO;DIGITAL MOD LE8N-BN
14000831 | X | ZRPI | REP201100 | UN | 31411901 | 1082417 | HULE;OS2186;REDONDO;RESISTENTE ACEITE | HULE;OS2186;REDONDO;RESISTENTE ACEITE
14000832 |  | ZRPI | REP201100 | UN | 40151730 | 087579 | IMPULSOR:BOMBA;MYERS;C48D52Z01;AGUA | IMPULSOR:BOMBA;MYERS;C48D52Z01;AGUA
14000833 | X | ZRPI | REP201100 | UN | 41111900 | 1094071 | INDICADOR:NIVEL;ENSUCIAMIENTO VD 8 | INDICADOR:NIVEL;ENSUCIAMIENTO VD 8
14000834 | X | ZRPI | REP201000 | UN | 41111900 | 035690 | INDICADOR:POSICION;DIGITAL HMC-3 TAP | INDICADOR:POSICION;DIGITAL HMC-3 TAP
14000835 | X | ZRPI | REP201000 | UN | 41112222 | 089487 | TERMOMETRO;DIGITAL DE TEMPERATURA XMZ | TERMOMETRO;DIGITAL DE TEMPERATURA XMZ
14000836 | X | ZRPI | REP201000 | UN | 41113600 | 035901 | MULTIMEDIDOR;IDM-144;DIGITAL | MULTIMEDIDOR;IDM-144;DIGITAL
14000837 | X | ZRPI | REP201000 | UN | 32131006 | 112271 | CIRCUITO:INTEGRADO;14078BCP | CIRCUITO:INTEGRADO;14078BCP
14000838 | X | ZRPI | REP201000 | UN | 32131006 | 112271 | CIRCUITO:INTEGRADO;3140EZ | CIRCUITO:INTEGRADO;3140EZ
14000839 |  | ZRPI | REP201000 | UN | 32131006 | 112271 | CIRCUITO:INTEGRADO;353P | CIRCUITO:INTEGRADO;353P
14000840 |  | ZRPI | REP201000 | UN | 32131006 | 112271 | CIRCUITO:INTEGRADO;40193BF | CIRCUITO:INTEGRADO;40193BF
14000841 | X | ZRPI | REP201000 | UN | 32131006 | 112271 | CIRCUITO:INTEGRADO;4023BE | CIRCUITO:INTEGRADO;4023BE
14000842 | X | ZRPI | REP201000 | UN | 32131006 | 112271 | CIRCUITO:INTEGRADO;4068BC | CIRCUITO:INTEGRADO;4068BC
14000843 | X | ZRPI | REP201000 | UN | 32131006 | 112271 | CIRCUITO:INTEGRADO;4078BP | CIRCUITO:INTEGRADO;4078BP
14000844 | X | ZRPI | REP201000 | UN | 32131006 | 112271 | CIRCUITO:INTEGRADO;53A6F4M | CIRCUITO:INTEGRADO;53A6F4M
14000845 |  | ZRPI | REP201000 | UN | 32131006 | 112271 | CIRCUITO:INTEGRADO;LM339N | CIRCUITO:INTEGRADO;LM339N
14000846 |  | ZRPI | REP201000 | UN | 32131006 | 112271 | CIRCUITO:INTEGRADO;NE556N | CIRCUITO:INTEGRADO;NE556N
14000847 | X | ZRPI | REP201000 | UN | 32131006 | 112271 | CIRCUITO:INTEGRADO;NTE;4069 | CIRCUITO:INTEGRADO;NTE;4069
14000848 | X | ZRPI | REP201000 | UN | 32131006 | 112271 | CIRCUITO:INTEGRADO;NTE;962 | CIRCUITO:INTEGRADO;NTE;962
14000849 | X | ZRPI | REP201000 | UN | 32131006 | 112271 | CIRCUITO:INTEGRADO;NTE;964 | CIRCUITO:INTEGRADO;NTE;964
14000850 | X | ZRPI | REP201000 | UN | 32131006 | 112271 | CIRCUITO:INTEGRADO;NTE;966 | CIRCUITO:INTEGRADO;NTE;966
14000851 | X | ZRPI | REP201000 | UN | 32131006 | 112271 | CIRCUITO:INTEGRADO;NTE;978 | CIRCUITO:INTEGRADO;NTE;978
14000852 | X | ZRPI | REP201000 | UN | 40151800 | 017383 | TARJETA;INTELLISYS CONTROL;0791107031GCE | TARJETA;INTELLISYS CONTROL;0791107031GCE
14000853 |  | ZRPI | REP201100 | UN | 40101802 | 087463 | INTERCAMBIADOR;CALOR;AB32-12/00-K-006-22 | INTERCAMBIADOR;CALOR;AB32-12/00-K-006-22
14000854 |  | ZRPI | REP201000 | UN | 39121601 | 017374 | INTERRUPTOR;CIRCUITO;16A;125V;2 POS | INTERRUPTOR;CIRCUITO;16A;125V;2 POS
14000855 | X | ZRPI | REP201000 | UN | 39121601 | 017374 | INTERRUPTOR;63A;380/440V;AC-23A 22KW | INTERRUPTOR;63A;380/440V;AC-23A 22KW
14000856 | X | ZRPI | REP201000 | UN | 39122210 | 089358 | INTERRUPTOR:PRESION;S202-C63;2P | INTERRUPTOR:PRESION;S202-C63;2P
14000857 | X | ZRPI | REP201000 | UN | 39122210 | 089358 | INTERRUPTOR:PRESION;S282-B80;2P | INTERRUPTOR:PRESION;S282-B80;2P
14000858 | X | ZRPI | REP201000 | UN | 39121601 | 017374 | INTERRUPTOR;CIRCUITO;BIPOLAR HUBBELL | INTERRUPTOR;CIRCUITO;BIPOLAR HUBBELL
14000859 | X | ZRPI | REP201000 | UN | 39122202 | 018523 | INTERRUPTOR;CUCHILLA;SECCIONADORA | INTERRUPTOR;CUCHILLA;SECCIONADORA
14000860 | X | ZRPI | REP201000 | UN | 39121601 | 017374 | INTERRUPTOR;CIRCUITO;CAMPO | INTERRUPTOR;CIRCUITO;CAMPO
14000861 |  | ZRPI | REP201000 | UN | 39121601 | 017374 | INTERRUPTOR;CIRCUITO;600A;CAMPO | INTERRUPTOR;CIRCUITO;600A;CAMPO
14000862 | X | ZRPI | REP201000 | UN | 39122210 | 089358 | INTERRUPTOR:PRESION;DIFERENCIAL;GDM | INTERRUPTOR:PRESION;DIFERENCIAL;GDM
14000863 | X | ZRPI | REP201000 | UN | 39122210 | 089358 | INTERRUPTOR:PRESION;F202 AC-80/0-3 | INTERRUPTOR:PRESION;F202 AC-80/0-3
14000864 |  | ZRPI | REP201000 | UN | 39122219 | 089354 | INTERRUPTOR:NIVEL;MAGNETICO DE ACEITE | INTERRUPTOR:NIVEL;MAGNETICO DE ACEITE
14000865 | X | ZRPI | REP201000 | UN | 39121601 | 017374 | INTERRUPTOR;CIRCUITO;ABB;250A;3P;T3N | INTERRUPTOR;CIRCUITO;ABB;250A;3P;T3N
14000866 |  | ZRPI | REP201000 | UN | 39122210 | 089358 | INTERRUPTOR:PRESION;1X15A;TERMOMAGNETICO | INTERRUPTOR:PRESION;1X15A;TERMOMAGNETICO
14000867 | X | ZRPI | REP201000 | UN | 39122210 | 089358 | INTERRUPTOR;2X60A;250VDC;TERMOMAGNETICO | INTERRUPTOR;2X60A;250VDC;TERMOMAGNETICO
14000868 | X | ZRPI | REP201000 | UN | 39122210 | 089358 | INTERRUPTOR:PRESION;3X20A;TERMOMAGNETICO | INTERRUPTOR:PRESION;3X20A;TERMOMAGNETICO
14000869 | X | ZRPI | REP201000 | UN | 39122210 | 089358 | INTERRUPTOR:PRESION;3X30A;TERMOMAGNETICO | INTERRUPTOR:PRESION;3X30A;TERMOMAGNETICO
14000870 | X | ZRPI | REP201100 | UN | 31161700 | 088177 | TUERCA;JACK | TUERCA;JACK
14000871 |  | ZRPI | REP201100 | UN | 24101635 | 013104 | JACK SCREW;4GE0646 | JACK SCREW;4GE0646
14000872 | X | ZRPI | REP201100 | UN | 24101635 | 013104 | JACK SCREW;4GE0529 | JACK SCREW;4GE0529
14000873 | X | ZRPI | REP201100 | UN | 40174500 | 011209 | JUNTA:EXPANSION;BYPASS | JUNTA:EXPANSION;BYPASS
14000874 | X | ZRPI | REP201100 | KIT | 31171554 | 086023 | RODAMIENTO:ENSAMBLAJE;KIT;GUIDE | RODAMIENTO:ENSAMBLAJE;KIT;GUIDE
14000875 |  | ZRPI | REP201100 | KIT | 31171554 | 086023 | RODAMIENTO:ENSAMBLAJE;KIT;GUIDE PAD | RODAMIENTO:ENSAMBLAJE;KIT;GUIDE PAD
14000876 | X | ZRPI | REP201100 | KIT | 40141600 | 089708 | VALVULA;22067177;KIT DE ADMISION | VALVULA;22067177;KIT DE ADMISION
14000877 |  | ZRPI | REP201100 | KIT | 40141654 | 011497 | VALVULA REGULADORA;22064695;MINIMA;KIT | VALVULA REGULADORA;22064695;MINIMA;KIT
14000878 | X | ZRPI | REP201100 | KIT | 40161500 | 085585 | FILTRO;KIT | FILTRO;KIT
14000879 |  | ZRPI | REP201100 | KIT |  |  | KIT FILTRO | KIT FILTRO
14000880 |  | ZRPI | REP201100 | KIT | 40151616 | 010188 | KIT:COMPRESOR;38028585;MANTO;3000 HR | KIT:COMPRESOR;38028585;MANTO;3000 HR
14000881 | X | ZRPI | REP201100 | KIT | 40151616 | 010188 | KIT:COMPRESOR;38334736;MANTENIMIENTO | KIT:COMPRESOR;38334736;MANTENIMIENTO
14000882 | X | ZRPI | REP201100 | KIT | 40151616 | 010188 | KIT:COMPRESOR;39216155;MANTENIMIENTO | KIT:COMPRESOR;39216155;MANTENIMIENTO
14000883 | X | ZRPI | REP201000 | KIT | 41111970 | 018393 | SENSOR:TEMPERATURA;37952355;KIT | SENSOR:TEMPERATURA;37952355;KIT
14000884 | X | ZRPI | REP201100 | PLN | 30266408 | 050290 | LAMINA ASBESTO:PRENSADA;2';1MM;2' | LAMINA ASBESTO:PRENSADA;2';1MM;2'
14000885 |  | ZRPI | REP201100 | UN | 13101723 | 050390 | TERMOPLASTICO;LAMINA;TERMOTRANSFERENCIA | TERMOPLASTICO;LAMINA;TERMOTRANSFERENCIA
14000886 | X | ZRPI | REP201100 | UN | 44102000 | 122315 | MAQ.LAMINADORA;FLUJO;1/8" | MAQ.LAMINADORA;FLUJO;1/8"
14000887 | X | ZRPI | REP201100 | UN | 44102000 | 122315 | MAQ.LAMINADORA;FLUJO;3/32" | MAQ.LAMINADORA;FLUJO;3/32"
14000888 | X | ZRPI | REP201000 | UN | 32151502 | 017979 | LUZ-INTERRUPTOR;ZBV-B1 | LUZ-INTERRUPTOR;ZBV-B1
14000889 | X | ZRPI | REP201000 | UN | 32151502 | 017979 | LUZ-INTERRUPTOR;ZBV-B3 | LUZ-INTERRUPTOR;ZBV-B3
14000890 | X | ZRPI | REP201000 | UN | 32151502 | 017979 | LUZ-INTERRUPTOR;ZBV-B4 | LUZ-INTERRUPTOR;ZBV-B4
14000891 | X | ZRPI | REP201000 | UN | 32151502 | 017979 | LUZ-INTERRUPTOR;ZBV-B5 | LUZ-INTERRUPTOR;ZBV-B5
14000892 | X | ZRPI | REP201000 | UN | 32151502 | 017979 | LUZ-INTERRUPTOR;ZBV-B6 | LUZ-INTERRUPTOR;ZBV-B6
14000893 | X | ZRPI | REP201000 | UN | 32151502 | 017979 | LUZ-INTERRUPTOR;ZBV-B7 | LUZ-INTERRUPTOR;ZBV-B7
14000894 | X | ZRPI | REP201000 | UN | 39122213 | 018547 | INTERRUPTOR;LIMITE;TZ-5104-2;10A;250VAC | INTERRUPTOR;LIMITE;TZ-5104-2;10A;250VAC
14000895 |  | ZRPI | REP201000 | UN | 39122213 | 018547 | INTERRUPTOR;LIMITE;IVGRB411;10A;500VAC | INTERRUPTOR;LIMITE;IVGRB411;10A;500VAC
14000896 | X | ZRPI | REP201000 | UN | 39122213 | 018547 | INTERRUPTOR;LIMITE;TZ-6101;15A;250VAC | INTERRUPTOR;LIMITE;TZ-6101;15A;250VAC
14000897 |  | ZRPI | REP201000 | UN | 39122213 | 018547 | INTERRUPTOR;LIMITE;ALLEN 440 P | INTERRUPTOR;LIMITE;ALLEN 440 P
14000898 | X | ZRPI | REP201100 | UN | 32101547 | 087859 | LIMITADOR;FLUJO VALVULA DE DESCARGA | LIMITADOR;FLUJO VALVULA DE DESCARGA
14000899 | X | ZRPI | REP201100 | UN |  |  | LOCKING YOKE OS2186 | LOCKING YOKE OS2186
14000900 | X | ZRPI | REP201100 | UN | 40141600 | 089708 | VALVULA;MAIN ASSEMBLY | VALVULA;MAIN ASSEMBLY
14000901 | X | ZRPI | REP201100 | UN |  |  | MANGA DE MONTAJE GIRATORIO | MANGA DE MONTAJE GIRATORIO
14000902 | X | ZRPI | REP201100 | UN |  |  | MANGA INFERIOR TURBINA | MANGA INFERIOR TURBINA
14000903 | X | ZRPI | REP201100 | UN |  |  | MANGA SUPERIOR TURBINA | MANGA SUPERIOR TURBINA
14000904 | X | ZRPI | REP201100 | UN | 40142000 | 087529 | MANGUERA;421-16 C66 | MANGUERA;421-16 C66
14000905 |  | ZRPI | REP201100 | UN | 40142000 | 087529 | MANGUERA;22245849;C/ACOPLE | MANGUERA;22245849;C/ACOPLE
14000906 |  | ZRPI | REP201100 | UN | 40142000 | 087529 | MANGUERA;421-12;77";C/ACOPLE HEMBRA | MANGUERA;421-12;77";C/ACOPLE HEMBRA
14000907 |  | ZRPI | REP201100 | UN | 40142020 | 087529 | MANGUERA;1/2";120";27.5MPA;HIDRAULICA | MANGUERA;1/2";120";27.5MPA;HIDRAULICA
14000908 |  | ZRPI | REP201100 | UN | 40142020 | 087529 | MANGUERA;3/8";99";27.5MPA;HIDRAULICA | MANGUERA;3/8";99";27.5MPA;HIDRAULICA
14000909 | X | ZRPI | REP201100 | UN | 40142020 | 087529 | MANGUERA;1300MM;HIDRAULICA;C/CONECTOR | MANGUERA;1300MM;HIDRAULICA;C/CONECTOR
14000910 |  | ZRPI | REP201100 | UN | 40142020 | 087529 | MANGUERA;1500MM;HIDRAULICA;C/CONECTOR | MANGUERA;1500MM;HIDRAULICA;C/CONECTOR
14000911 | X | ZRPI | REP201100 | UN | 40142020 | 087529 | MANGUERA;500MM;HIDRAULICA;C/CONECTOR | MANGUERA;500MM;HIDRAULICA;C/CONECTOR
14000912 | X | ZRPI | REP201100 | UN | 40142020 | 087529 | MANGUERA;800MM;HIDRAULICA;C/CONECTOR | MANGUERA;800MM;HIDRAULICA;C/CONECTOR
14000913 | X | ZRPI | REP201100 | UN | 40142020 | 087529 | MANGUERA;3/4";15";HIDRAULICA;P/BOBCAT | MANGUERA;3/4";15";HIDRAULICA;P/BOBCAT
14000914 | X | ZRPI | REP201100 | M | 40142020 | 087529 | MANGUERA;1";HIDRAULICA;P/DUMPER | MANGUERA;1";HIDRAULICA;P/DUMPER
14000915 |  | ZRPI | REP201100 | UN | 40142000 | 087529 | MANGUERA;AB20-11/-1000;MINIMESS | MANGUERA;AB20-11/-1000;MINIMESS
14000916 |  | ZRPI | REP201100 | UN | 41103311 | 087946 | MANOMETRO;0-200PSI;RAIZ 1/4 CARAT 4" | MANOMETRO;0-200PSI;RAIZ 1/4 CARAT 4"
14000917 |  | ZRPI | REP201100 | UN | 41103311 | 087946 | MANOMETRO;0-30PSI;RAIZ 1/4 CARATULA 4" | MANOMETRO;0-30PSI;RAIZ 1/4 CARATULA 4"
14000918 | X | ZRPI | REP201100 | UN | 41103311 | 087946 | MANOMETRO;0-500PSI;RAIZ 1/4 CARAT 4" | MANOMETRO;0-500PSI;RAIZ 1/4 CARAT 4"
14000919 | X | ZRPI | REP201100 | UN | 41103311 | 087946 | MANOMETRO;0-50PSI;RAIZ 1/4 CARATULA 4" | MANOMETRO;0-50PSI;RAIZ 1/4 CARATULA 4"
14000920 |  | ZRPI | REP201100 | UN | 41103311 | 087946 | MANOMETRO;0-300PSI;2 1/2" RAIZ 1/4" NPT | MANOMETRO;0-300PSI;2 1/2" RAIZ 1/4" NPT
14000921 |  | ZRPI | REP201100 | UN | 41103311 | 087946 | MANOMETRO;0-150PSI;2.5" RAÍZ 1/4" | MANOMETRO;0-150PSI;2.5" RAÍZ 1/4"
14000922 |  | ZRPI | REP201100 | UN | 41103311 | 087946 | MANOMETRO;3000PSI;2.5" RAIZ 1/4" | MANOMETRO;3000PSI;2.5" RAIZ 1/4"
14000923 |  | ZRPI | REP201100 | UN | 41103311 | 087946 | MANOMETRO;0-160PSI;4" | MANOMETRO;0-160PSI;4"
14000924 |  | ZRPI | REP201100 | UN | 41103311 | 087946 | MANOMETRO;0-60PSI;4" | MANOMETRO;0-60PSI;4"
14000925 | X | ZRPI | REP201100 | UN | 41103311 | 087946 | MANOMETRO;ABZMM;63-250BAR/PSI-5/B-G | MANOMETRO;ABZMM;63-250BAR/PSI-5/B-G
14000926 |  | ZRPI | REP201100 | UN | 41103311 | 087946 | MANOMETRO;CUERPO DE ACERO;0-160PSI;2.5" | MANOMETRO;CUERPO DE ACERO;0-160PSI;2.5"
14000927 |  | ZRPI | REP201100 | UN | 41103311 | 087946 | MANOMETRO;400PSI | MANOMETRO;400PSI
14000928 |  | ZRPI | REP201100 | UN | 41103311 | 087946 | MANOMETRO;4000PSI | MANOMETRO;4000PSI
14000929 | X | ZRPI | REP201100 | UN | 41103311 | 087946 | MANOMETRO;NOSHOK;0-1000PSI;2-3/4" | MANOMETRO;NOSHOK;0-1000PSI;2-3/4"
14000930 | X | ZRPI | REP201100 | UN | 41103311 | 087946 | MANOMETRO;0-25MPA;RAÍZ 1/2" | MANOMETRO;0-25MPA;RAÍZ 1/2"
14000931 |  | ZRPI | REP201100 | UN | 41103311 | 087946 | MANOMETRO;WIKA;0-10000PSI;4" | MANOMETRO;WIKA;0-10000PSI;4"
14000932 | X | ZRPI | REP201100 | UN | 41103311 | 087946 | MANOMETRO;WIKA;0-60PSI;4" | MANOMETRO;WIKA;0-60PSI;4"
14000933 | X | ZRPI | REP201100 | UN | 41103311 | 087946 | MANOMETRO;WIKA RANGO;0-1500PSI;2-1/2" | MANOMETRO;WIKA RANGO;0-1500PSI;2-1/2"
14000934 |  | ZRPI | REP201100 | UN | 41103311 | 087946 | MANOMETRO;0-5000PSI;2.5" RAÍZ 1/4" | MANOMETRO;0-5000PSI;2.5" RAÍZ 1/4"
14000935 |  | ZRPI | REP201100 | UN | 41103311 | 087946 | MANOMETRO;0-100PSI;4" RAÍZ 1/4" | MANOMETRO;0-100PSI;4" RAÍZ 1/4"
14000936 | X | ZRPI | REP201100 | UN | 44121708 | 085529 | MARCADOR;P/IMPRESION DE CIRCUITOS | MARCADOR;P/IMPRESION DE CIRCUITOS
14000937 | X | ZRPI | REP201000 | UN |  |  | MARCO AISLAMIENTO EXTERIOR | MARCO AISLAMIENTO EXTERIOR
14000938 | X | ZRPI | REP201000 | UN |  |  | MARCO AISLAMIENTO INTERIOR | MARCO AISLAMIENTO INTERIOR
14000939 | X | ZRPI | REP201100 | UN | 31161727 | 014593 | TUERCA:HEX;M42X80X190;4.5MM;C/ROSCA INT | TUERCA:HEX;M42X80X190;4.5MM;C/ROSCA INT
14000940 |  | ZRPI | REP201100 | UN | 40174900 | 011367 | MEDIA UNION 60-2;LANZADORA PUTZMEIZTER | MEDIA UNION 60-2;LANZADORA PUTZMEIZTER
14000941 | X | ZRPI | REP201100 | UN | 41103311 | 087946 | MANOMETRO;MEDIDOR DE PRESION;0-25MPA | MANOMETRO;MEDIDOR DE PRESION;0-25MPA
14000942 | X | ZRPI | REP201000 | UN | 41113708 | 035947 | MEDIDOR:VOLTAJE;SETTER;AC POWER | MEDIDOR:VOLTAJE;SETTER;AC POWER
14000943 | X | ZRPI | REP201000 | UN | 41113708 | 035947 | MEDIDOR:VOLTAJE;DC;63C2-V-250V;1.5DC | MEDIDOR:VOLTAJE;DC;63C2-V-250V;1.5DC
14000944 | X | ZRPI | REP201000 | UN | 41113708 | 035947 | MEDIDOR:VOLTAJE;DC;300V;1.5AC;60HZ | MEDIDOR:VOLTAJE;DC;300V;1.5AC;60HZ
14000945 | X | ZRPI | REP201000 | UN | 41113734 | 035410 | MEDIDOR FRECUENCIA;DIGITAL;220VAC;PP-46 | MEDIDOR FRECUENCIA;DIGITAL;220VAC;PP-46
14000946 |  | ZRPI | REP201100 | UN | 26101725 | 088051 | MEDIDOR;NIVEL DE ACEITE;240V | MEDIDOR;NIVEL DE ACEITE;240V
14000947 |  | ZRPI | REP201000 | UN | 39122243 | 2126424 | MICRO SWITCH;265X;6A/250VAC;PALACA | MICRO SWITCH;265X;6A/250VAC;PALACA
14000948 |  | ZRPI | REP201000 | UN | 39122243 | 2126424 | MICRO SWITCH;10A;PALANCA;C/GRIS | MICRO SWITCH;10A;PALANCA;C/GRIS
14000949 |  | ZRPI | REP201000 | UN | 39122243 | 2126424 | MICRO SWITCH;16A;PALANCA | MICRO SWITCH;16A;PALANCA
14000950 | X | ZRPI | REP201000 | UN | 39122243 | 2126424 | MICRO SWITCH;10A;POSICION ALABE | MICRO SWITCH;10A;POSICION ALABE
14000951 |  | ZRPI | REP201000 | UN | 39122243 | 2126424 | MICRO SWITCH;Z-15GQ21;15A/250VAC | MICRO SWITCH;Z-15GQ21;15A/250VAC
14000952 |  | ZRPI | REP201100 | UN | 31171600 | 006722 | BUJE:MANGUITO;MIDDLE;90MM | BUJE:MANGUITO;MIDDLE;90MM
14000953 |  | ZRPI | REP201100 | UN | 40141746 | 035487 | INDICADOR VISUAL;AB31-21/127FT200;NIVEL | INDICADOR VISUAL;AB31-21/127FT200;NIVEL
14000954 | X | ZRPI | REP201000 | UN | 32151705 | 088583 | CONTROL PROGRAMABLE;ADQUISICION | CONTROL PROGRAMABLE;ADQUISICION
14000955 | X | ZRPI | REP201000 | UN | 32101513 | 017724 | MODULO ELECTRONICO;UNION S3 | MODULO ELECTRONICO;UNION S3
14000956 | X | ZRPI | REP201000 | UN | 32101513 | 017724 | MODULO;ENTRADA/SALIDA DIGITAL ESDCAN 2.1 | MODULO;ENTRADA/SALIDA DIGITAL ESDCAN 2.1
14000957 | X | ZRPI | REP201100 | UN |  |  | MOLDE P/AMORTIGUADOR BOMBA ENFRIAMIENTO | MOLDE P/AMORTIGUADOR BOMBA ENFRIAMIENTO
14000958 | X | ZRPI | REP201000 | UN | 26101100 | 018972 | MOTOR:ELECTRICO;WEG;MTRA10HP1800R | MOTOR:ELECTRICO;WEG;MTRA10HP1800R
14000959 | X | ZRPI | REP201100 | KIT | 39122209 | 018559 | INTERRUPTOR:ACCION RESORTE;FOR MECHANISM | INTERRUPTOR:ACCION RESORTE;FOR MECHANISM
14000960 |  | ZRPI | REP201100 | UN | 26101304 | 088106 | MOTOR:HIDRAULICO;SISTEMA | MOTOR:HIDRAULICO;SISTEMA
14000961 |  | ZRPI | REP201000 | UN | 26101113 | 018972 | MOTOR:ELECTRICO;1.5HP;SUMERGIBLE | MOTOR:ELECTRICO;1.5HP;SUMERGIBLE
14000962 |  | ZRPI | REP201000 | UN | 26101113 | 018972 | MOTOR:ELECTRICO;25HP;SUMERGIBLE | MOTOR:ELECTRICO;25HP;SUMERGIBLE
14000963 | X | ZRPI | REP201000 | UN | 39121400 | 017390 | MUFA;3M;5641;SILICONE LINEA 13 | MUFA;3M;5641;SILICONE LINEA 13
14000964 | X | ZRPI | REP201000 | UN | 39121400 | 017390 | ABRAZADERA;G&W ELECTRIC;T/J9286-3;JOSLYN | ABRAZADERA;G&W ELECTRIC;T/J9286-3;JOSLYN
14000965 | X | ZRPI | REP201000 | UN | 39122334 | 088087 | MODULO:CANAL;REIVAX;330889-0;MULTICAN2.1 | MODULO:CANAL;REIVAX;330889-0;MULTICAN2.1
14000966 | X | ZRPI | REP201000 | UN | 39121402 | 017438 | BLOCK;TERMINAL;ELECTRICA;MULTICONTACTOS | BLOCK;TERMINAL;ELECTRICA;MULTICONTACTOS
14000967 | X | ZRPI | REP201000 | UN | 41113600 | 035901 | MULTIMEDIDOR;IDM 144 | MULTIMEDIDOR;IDM 144
14000968 | X | ZRPI | REP201000 | UN | 41113600 | 035901 | MULTIMEDIDOR;ABB;980561-0;IDM-144 | MULTIMEDIDOR;ABB;980561-0;IDM-144
14000969 | X | ZRPI | REP201100 | UN | 27111802 | 014037 | LINEA DE NIVEL;ACEITE;TANK 1K1336;P/SUMP | LINEA DE NIVEL;ACEITE;TANK 1K1336;P/SUMP
14000970 | X | ZRPI | REP201100 | UN | 27111802 | 014037 | LINEA NIVEL;ACEITE;P/TANQUE PRESURIZADO | LINEA NIVEL;ACEITE;P/TANQUE PRESURIZADO
14000971 | X | ZRPI | REP201100 | UN | 31161700 | 088177 | TUERCA;4GE0645 | TUERCA;4GE0645
14000972 | X | ZRPI | REP201100 | UN | 26131800 | 081946 | REPUESTO;DISMANTLING JOINT,SUMEC | REPUESTO;DISMANTLING JOINT,SUMEC
14000973 | X | ZRPI | REP201100 | KIT | 31401503 | 014653 | JUNTA TORICA;SEALING;BUTTTERFLY VALVE | JUNTA TORICA;SEALING;BUTTTERFLY VALVE
14000974 |  | ZRPI | REP201100 | UN | 23153000 | 014216 | BRACKET:MONTAJE;LOWER;OIL COOLER ASEMBLY | BRACKET:MONTAJE;LOWER;OIL COOLER ASEMBLY
14000975 | X | ZRPI | REP201100 | UN | 31411901 | 1082417 | CAUCHO;MOLDEADO;OIL RESISTING | CAUCHO;MOLDEADO;OIL RESISTING
14000976 | X | ZRPI | REP201100 | UN |  |  | OMEGA 120X32 L= 5508MM | OMEGA 120X32 L= 5508MM
14000977 | X | ZRPI | REP201100 | UN |  |  | OMEGA 120X32 L= 7000MM | OMEGA 120X32 L= 7000MM
14000978 | X | ZRPI | REP201100 | UN |  |  | OMEGA 170X48 L= 6207MM | OMEGA 170X48 L= 6207MM
14000979 | X | ZRPI | REP201100 | KIT |  |  | OPERATING MOTOR | OPERATING MOTOR
14000980 |  | ZRPI | REP201000 | UN | 39122112 | 017921 | CONJUNTO AISLADORES;OPTO INT PC817 | CONJUNTO AISLADORES;OPTO INT PC817
14000981 | X | ZRPI | REP201100 | UN | 31401503 | 014653 | JUNTA TORICA;20746 | JUNTA TORICA;20746
14000982 | X | ZRPI | REP201100 | UN | 31401503 | 014653 | JUNTA TORICA;GB3452.1-82;218MM;7MM | JUNTA TORICA;GB3452.1-82;218MM;7MM
14000983 | X | ZRPI | REP201100 | UN | 31401503 | 014653 | JUNTA TORICA;259535K | JUNTA TORICA;259535K
14000984 | X | ZRPI | REP201100 | UN | 31401503 | 014653 | JUNTA TORICA;GB1235-76;28MM;3.1MM | JUNTA TORICA;GB1235-76;28MM;3.1MM
14000985 | X | ZRPI | REP201100 | UN | 31401503 | 014653 | JUNTA TORICA;3";BOMBA LANZADORA CONCRETO | JUNTA TORICA;3";BOMBA LANZADORA CONCRETO
14000986 |  | ZRPI | REP201100 | UN | 31401503 | 014653 | JUNTA TORICA;39151915 | JUNTA TORICA;39151915
14000987 |  | ZRPI | REP201100 | UN | 31401503 | 014653 | JUNTA TORICA;4";BOMBA LANZADORA CONCRETO | JUNTA TORICA;4";BOMBA LANZADORA CONCRETO
14000988 | X | ZRPI | REP201100 | UN | 31401503 | 014653 | JUNTA TORICA;70MM;5MM | JUNTA TORICA;70MM;5MM
14000989 | X | ZRPI | REP201100 | UN | 31401503 | 014653 | JUNTA TORICA;FLYGT;827408;P/BOMBA 6" | JUNTA TORICA;FLYGT;827408;P/BOMBA 6"
14000990 | X | ZRPI | REP201100 | UN | 31401503 | 014653 | JUNTA TORICA;FLYGT;827493;P/BOMBA 6" | JUNTA TORICA;FLYGT;827493;P/BOMBA 6"
14000991 | X | ZRPI | REP201100 | UN | 31401503 | 014653 | JUNTA TORICA;FLYGT;827495;P/BOMBA 6" | JUNTA TORICA;FLYGT;827495;P/BOMBA 6"
14000992 | X | ZRPI | REP201100 | UN | 31401503 | 014653 | JUNTA TORICA;FLYGT;827501;P/BOMBA 6" | JUNTA TORICA;FLYGT;827501;P/BOMBA 6"
14000993 | X | ZRPI | REP201100 | UN | 31401503 | 014653 | JUNTA TORICA;FLYGT;827505;P/BOMBA 6" | JUNTA TORICA;FLYGT;827505;P/BOMBA 6"
14000994 | X | ZRPI | REP201100 | UN | 31401503 | 014653 | JUNTA TORICA;DEL PISTON DE SERVOMOTOR | JUNTA TORICA;DEL PISTON DE SERVOMOTOR
14000995 | X | ZRPI | REP201100 | UN | 31401503 | 014653 | JUNTA TORICA;10MM | JUNTA TORICA;10MM
14000996 |  | ZRPI | REP201100 | UN | 31401503 | 014653 | JUNTA TORICA;60MM;7MM | JUNTA TORICA;60MM;7MM
14000997 |  | ZRPI | REP201100 | UN | 31401503 | 014653 | JUNTA TORICA;80MM;5.7MM | JUNTA TORICA;80MM;5.7MM
14000998 | X | ZRPI | REP201100 | UN | 31401503 | 014653 | JUNTA TORICA;8MM | JUNTA TORICA;8MM
14000999 |  | ZRPI | REP201100 | UN | 31401503 | 014653 | JUNTA TORICA;99MM;3.55MM | JUNTA TORICA;99MM;3.55MM
14001000 | X | ZRPI | REP201100 | UN | 31401503 | 014653 | JUNTA TORICA;90MM;5.3MM;NEOPRENO | JUNTA TORICA;90MM;5.3MM;NEOPRENO
14001001 |  | ZRPI | REP201100 | UN | 31401503 | 014653 | JUNTA TORICA;170MM;6MM;NEOPRENO | JUNTA TORICA;170MM;6MM;NEOPRENO
14001002 | X | ZRPI | REP201100 | UN | 31401503 | 014653 | JUNTA TORICA;200MM;8MM;NEOPRENO | JUNTA TORICA;200MM;8MM;NEOPRENO
14001003 |  | ZRPI | REP201100 | UN | 31401503 | 014653 | JUNTA TORICA;280MM;5.7MM;NEOPRENO | JUNTA TORICA;280MM;5.7MM;NEOPRENO
14001004 |  | ZRPI | REP201100 | UN | 31401503 | 014653 | JUNTA TORICA;65MM;5.3MM;NEOPRENO | JUNTA TORICA;65MM;5.3MM;NEOPRENO
14001005 |  | ZRPI | REP201100 | UN | 31401503 | 014653 | JUNTA TORICA;85MM;5.3MM;NEOPRENO | JUNTA TORICA;85MM;5.3MM;NEOPRENO
14001006 | X | ZRPI | REP201100 | UN | 31401503 | 014653 | JUNTA TORICA;ENTRE EJE-EMBOLO SERVOMOTOR | JUNTA TORICA;ENTRE EJE-EMBOLO SERVOMOTOR
14001007 | X | ZRPI | REP201100 | UN | 31401503 | 014653 | JUNTA TORICA;EQUIPO HIDRAULICO BOMBA | JUNTA TORICA;EQUIPO HIDRAULICO BOMBA
14001008 | X | ZRPI | REP201100 | UN | 31401503 | 014653 | JUNTA TORICA;EQUIPO HIDRAULICO TURBINA | JUNTA TORICA;EQUIPO HIDRAULICO TURBINA
14001009 | X | ZRPI | REP201100 | UN | 31401503 | 014653 | JUNTA TORICA;HULE;400 X 8.6 7 | JUNTA TORICA;HULE;400 X 8.6 7
14001010 | X | ZRPI | REP201100 | UN | 31401503 | 014653 | JUNTA TORICA;HULE;P/VALVULA MARIPOSA | JUNTA TORICA;HULE;P/VALVULA MARIPOSA
14001011 | X | ZRPI | REP201100 | UN | 31401503 | 014653 | JUNTA TORICA;5.34 L= 25000 | JUNTA TORICA;5.34 L= 25000
14001012 | X | ZRPI | REP201100 | UN | 31401503 | 014653 | JUNTA TORICA;32040461;P/ACEITE | JUNTA TORICA;32040461;P/ACEITE
14001013 | X | ZRPI | REP201100 | KIT | 31401503 | 014653 | JUNTA TORICA;ESTACI HIDRA VALV MARIPOSA | JUNTA TORICA;ESTACI HIDRA VALV MARIPOSA
14001014 | X | ZRPI | REP201100 | UN | 31401503 | 014653 | JUNTA TORICA;P/GOBERNADOR HIDRAULICO | JUNTA TORICA;P/GOBERNADOR HIDRAULICO
14001015 | X | ZRPI | REP201100 | UN | 31401503 | 014653 | JUNTA TORICA;P/TRICKET HIDRAULICO GDE | JUNTA TORICA;P/TRICKET HIDRAULICO GDE
14001016 | X | ZRPI | REP201100 | UN | 31401503 | 014653 | JUNTA TORICA;P/TRICKET HIDRAULICO PEQ | JUNTA TORICA;P/TRICKET HIDRAULICO PEQ
14001017 |  | ZRPI | REP201100 | KIT | 31401503 | 014653 | JUNTA TORICA;BLOQUE DE AIRE SIST FRENOS | JUNTA TORICA;BLOQUE DE AIRE SIST FRENOS
14001018 |  | ZRPI | REP201100 | UN | 31401503 | 014653 | JUNTA TORICA;RUBBER | JUNTA TORICA;RUBBER
14001019 | X | ZRPI | REP201100 | UN | 39121103 | 016516 | PANEL CONTROL;HIDRAULICO | PANEL CONTROL;HIDRAULICO
14001020 | X | ZRPI | REP201000 | UN | 39121610 | 017978 | PARARRAYOS;12KV-5KA P/52GV | PARARRAYOS;12KV-5KA P/52GV
14001021 |  | ZRPI | REP201000 | UN | 39121610 | 017978 | PARARRAYOS;10KV P/LINEA 13.8KV | PARARRAYOS;10KV P/LINEA 13.8KV
14001022 | X | ZRPI | REP201000 | UN | 39121610 | 017978 | PARARRAYOS;COOPERNIKU PRR 25 | PARARRAYOS;COOPERNIKU PRR 25
14001023 | X | ZRPI | REP201000 | UN | 39121610 | 017978 | PARARRAYOS;PPS | PARARRAYOS;PPS
14001024 | X | ZRPI | REP201000 | UN | 39121610 | 017978 | PARARRAYOS;81718;T/Y10W1-608 | PARARRAYOS;81718;T/Y10W1-608
14001025 | X | ZRPI | REP201100 | ROL | 95131700 | 088008 | MEMBRANA;24';4';PARASEAL ROLLO | MEMBRANA;24';4';PARASEAL ROLLO
14001026 | X | ZRPI | REP201100 | UN | 31163200 | 014697 | PASADOR35MM X 70MM;SEGURIDAD;P/TURBINA | PASADOR35MM X 70MM;SEGURIDAD;P/TURBINA
14001027 | X | ZRPI | REP201100 | UN | 31161600 | 068756 | PERNO;M42;246MM;COLD ROLL | PERNO;M42;246MM;COLD ROLL
14001028 | X | ZRPI | REP201100 | UN | 31161603 | 086147 | PERNO:CARRUAJE;3/8";5" | PERNO:CARRUAJE;3/8";5"
14001029 | X | ZRPI | REP201100 | UN | 31161600 | 014161 | PERNO:MAQUINA;1/2";10" | PERNO:MAQUINA;1/2";10"
14001030 |  | ZRPI | REP201100 | UN | 31161600 | 014161 | PERNO:MAQUINA;5/8";10" | PERNO:MAQUINA;5/8";10"
14001031 |  | ZRPI | REP201100 | UN | 31161600 | 014161 | PERNO:MAQUINA;5/8";12" | PERNO:MAQUINA;5/8";12"
14001032 | X | ZRPI | REP201100 | UN | 31161600 | 014161 | PERNO:MAQUINA;5/8";14" | PERNO:MAQUINA;5/8";14"
14001033 | X | ZRPI | REP201100 | UN | 31161600 | 068756 | PERNO;P/ HEAD COVER 36MM | PERNO;P/ HEAD COVER 36MM
14001034 |  | ZRPI | REP201100 | UN | 31163200 | 014697 | PASADOR:RETENCION;RUPTURA | PASADOR:RETENCION;RUPTURA
14001035 | X | ZRPI | REP201100 | UN | 31163200 | 014697 | PASADOR:RETENCION;SEGURIDAD;P/TURBINA | PASADOR:RETENCION;SEGURIDAD;P/TURBINA
14001036 |  | ZRPI | REP201100 | UN | 31163200 | 014697 | PASADOR:RETENCION;P/TENSOR UPPER BRACKET | PASADOR:RETENCION;P/TENSOR UPPER BRACKET
14001037 | X | ZRPI | REP201100 | UN | 26101736 | 088445 | PISTON;4S7308;AC | PISTON;4S7308;AC
14001038 |  | ZRPI | REP201100 | UN | 26101736 | 088445 | PISTON;PIN/ EJE CENTRAL DE SERVOMOTOR | PISTON;PIN/ EJE CENTRAL DE SERVOMOTOR
14001039 | X | ZRPI | REP201100 | UN | 26101736 | 088445 | PISTON;VALVULA;P/GOB HIDRAULICO | PISTON;VALVULA;P/GOB HIDRAULICO
14001040 | X | ZRPI | REP201100 | UN | 31231400 | 065814 | PLATINA;INFERIOR WP GDE | PLATINA;INFERIOR WP GDE
14001041 | X | ZRPI | REP201100 | UN | 31231400 | 065814 | PLATINA;LATERAL WP PEQ | PLATINA;LATERAL WP PEQ
14001042 |  | ZRPI | REP201100 | UN | 31231400 | 065814 | PLATINA;P24288 | PLATINA;P24288
14001043 |  | ZRPI | REP201000 | UN | 39121522 | 017527 | CONTACTO:ELECT;PLATINO GMC125 FIJO Y MOV | CONTACTO:ELECT;PLATINO GMC125 FIJO Y MOV
14001044 |  | ZRPI | REP201000 | UN | 39121522 | 017527 | CONTACTO:ELECT;PLATINO;GMC150 FIJO Y MOV | CONTACTO:ELECT;PLATINO;GMC150 FIJO Y MOV
14001045 |  | ZRPI | REP201000 | UN | 39121522 | 017527 | CONTACTO:PLATINO;GMC85 FIJOS Y MOV | CONTACTO:PLATINO;GMC85 FIJOS Y MOV
14001046 | X | ZRPI | REP201100 | UN | 26111602 | 081946 | PLATO;COBRE;REV GRAFITO LATERAL WP | PLATO;COBRE;REV GRAFITO LATERAL WP
14001047 | X | ZRPI | REP201100 | UN | 43202211 | 067406 | DISCO;DE METAL LADO;DENTRO DE FONDO | DISCO;DE METAL LADO;DENTRO DE FONDO
14001048 | X | ZRPI | REP201100 | UN | 43202211 | 067406 | DISCO;PLATO DE METAL LADO;FUERA LATERAL | DISCO;PLATO DE METAL LADO;FUERA LATERAL
14001049 | X | ZRPI | REP201100 | UN | 26111602 | 081946 | PLATO SELLADOR;2638MM;920MM;13MM | PLATO SELLADOR;2638MM;920MM;13MM
14001050 | X | ZRPI | REP201100 | UN | 26111602 | 081946 | PLATOS;COBRE;C/REV GRAFITO FONDO GDE | PLATOS;COBRE;C/REV GRAFITO FONDO GDE
14001051 | X | ZRPI | REP201000 | UN | 25171705 | 088826 | ROTOR;POLOS | ROTOR;POLOS
14001052 | X | ZRPI | REP201000 | UN | 39101803 | 087504 | SOPORTE:LAMPARA;3SB1400-2A;PORTA;125V | SOPORTE:LAMPARA;3SB1400-2A;PORTA;125V
14001053 |  | ZRPI | REP201000 | UN | 26101414 | 017864 | SOPORTE:ESCOBILLAS;EXCITATRIZ GENERADOR | SOPORTE:ESCOBILLAS;EXCITATRIZ GENERADOR
14001054 | X | ZRPI | REP201000 | UN | 32141109 | 017878 | PORTAELECTRODO;400A | PORTAELECTRODO;400A
14001055 | X | ZRPI | REP201000 | UN | 39121624 | 017810 | PORTAFUSIBLES;32A;10 X 38 | PORTAFUSIBLES;32A;10 X 38
14001056 | X | ZRPI | REP201000 | UN | 39121624 | 017810 | PORTAFUSIBLES;6.3A;BORNERA P/RIEL | PORTAFUSIBLES;6.3A;BORNERA P/RIEL
14001057 |  | ZRPI | REP201000 | UN | 41113633 | 036234 | POTENCIOMETRO:LINEAL;10 KOMNIOS | POTENCIOMETRO:LINEAL;10 KOMNIOS
14001058 | X | ZRPI | REP201100 | UN | 40161500 | 085585 | FILTRO;22053722;PRE | FILTRO;22053722;PRE
14001059 | X | ZRPI | REP201100 | UN | 40161500 | 085585 | FILTRO;22227710;PRE | FILTRO;22227710;PRE
14001060 |  | ZRPI | REP201000 | TF | 31181702 | 014423 | PRENSA ESTOPA;1-1/2" | PRENSA ESTOPA;1-1/2"
14001061 |  | ZRPI | REP201000 | TF | 31181702 | 014423 | PRENSA ESTOPA;1" | PRENSA ESTOPA;1"
14001062 |  | ZRPI | REP201000 | TF | 31181702 | 014423 | PRENSA ESTOPA;3/4" | PRENSA ESTOPA;3/4"
14001063 |  | ZRPI | REP201000 | UN | 39122210 | 018525 | INTERRUPTOR:PRESION | INTERRUPTOR:PRESION
14001064 | X | ZRPI | REP201100 | UN | 40171600 | 088591 | PROTECTOR;TUBO R16 | PROTECTOR;TUBO R16
14001065 | X | ZRPI | REP201100 | UN | 31171557 | 088591 | PROTECTOR;FIBRA;3.2MM;P/CHUMACERA | PROTECTOR;FIBRA;3.2MM;P/CHUMACERA
14001066 |  | ZRPI | REP201000 | UN | 32131000 | 017202 | PLACA DE PRUEBA;PROTOBOARD | PLACA DE PRUEBA;PROTOBOARD
14001067 |  | ZRPI | REP201000 | UN | 39122221 | 018231 | PULSADOR;EMERGENCIA;15A | PULSADOR;EMERGENCIA;15A
14001068 | X | ZRPI | REP201000 | UN | 39122221 | 018231 | PULSADOR;ROJO;10A | PULSADOR;ROJO;10A
14001069 |  | ZRPI | REP201000 | UN | 39122221 | 018231 | PULSADOR;START-STOP | PULSADOR;START-STOP
14001070 | X | ZRPI | REP201100 | UN | 25173806 | 004975 | PUNTA;FLECHA;P/DUMPER | PUNTA;FLECHA;P/DUMPER
14001071 | X | ZRPI | REP201000 | UN | 32121701 | 088677 | RECTIFICADOR;NTE;5858 | RECTIFICADOR;NTE;5858
14001072 | X | ZRPI | REP201000 | UN | 32121701 | 088677 | RECTIFICADOR;NTE;5868 | RECTIFICADOR;NTE;5868
14001073 | X | ZRPI | REP201000 | UN | 32121701 | 088677 | RECTIFICADOR;NTE;5887 | RECTIFICADOR;NTE;5887
14001074 |  | ZRPI | REP201000 | UN | 32121701 | 088677 | RECTIFICADOR;NTE;5994 | RECTIFICADOR;NTE;5994
14001075 | X | ZRPI | REP201000 | UN | 32121701 | 088677 | RECTIFICADOR;NTE;5995 | RECTIFICADOR;NTE;5995
14001076 | X | ZRPI | REP201000 | UN | 32121701 | 088677 | RECTIFICADOR;NTE;5569;SCR | RECTIFICADOR;NTE;5569;SCR
14001077 | X | ZRPI | REP201100 | UN | 40183112 | 088678 | REDUCTOR;3/8" A 1/4";HIDRAUL;16MM | REDUCTOR;3/8" A 1/4";HIDRAUL;16MM
14001078 |  | ZRPI | REP201100 | GLN | 24131513 | 088720 | REFRIGERANTE;22114185;ULTRA PLUS | REFRIGERANTE;22114185;ULTRA PLUS
14001079 | X | ZRPI | REP201000 | UN |  |  | REGLA MAGNETICA 24VCD INPUT 250MM 4-20MA | REGLA MAGNETICA 24VCD INPUT 250MM 4-20MA
14001080 | X | ZRPI | REP201000 | UN |  |  | REGLA MAGNETICA 24VCD INPUT 600MM 4-20MA | REGLA MAGNETICA 24VCD INPUT 600MM 4-20MA
14001081 | X | ZRPI | REP201000 | UN | 39121031 | 019025 | REGLETA ELECTRICA;12 BORNERAS | REGLETA ELECTRICA;12 BORNERAS
14001082 |  | ZRPI | REP201000 | UN | 41112404 | 088725 | REGULADOR;AN7805;INT | REGULADOR;AN7805;INT
14001083 | X | ZRPI | REP201000 | UN | 39121009 | 019046 | REGULADOR:VOLTAJE;DVP812D;20A;MIYACO | REGULADOR:VOLTAJE;DVP812D;20A;MIYACO
14001084 | X | ZRPI | REP201000 | UN | 39121009 | 019046 | REGULADOR:VOLTAJE;B/KI69PS20;20-25A | REGULADOR:VOLTAJE;B/KI69PS20;20-25A
14001085 |  | ZRPI | REP201000 | UN | 39121009 | 019046 | REGULADOR:VOLTAJE;12V | REGULADOR:VOLTAJE;12V
14001086 |  | ZRPI | REP201000 | UN | 41112404 | 088725 | REGULADOR;LM317K;INT | REGULADOR;LM317K;INT
14001087 |  | ZRPI | REP201000 | UN | 41112404 | 088725 | REGULADOR;LM33625Z;INT | REGULADOR;LM33625Z;INT
14001088 | X | ZRPI | REP201000 | UN | 39122300 | 088734 | RELE;BUTTTERFLY VALVE | RELE;BUTTTERFLY VALVE
14001089 |  | ZRPI | REP201000 | UN | 39122300 | 088734 | RELÉ;11 PINES;DAQCN MK3P-I | RELÉ;11 PINES;DAQCN MK3P-I
14001090 | X | ZRPI | REP201000 | UN | 39122300 | 088734 | RELÉ;110VAC;GDE MM3PN | RELÉ;110VAC;GDE MM3PN
14001091 |  | ZRPI | REP201000 | UN | 39122300 | 088734 | RELÉ;8 PINES;110VDC;DAQCN MK3P-I | RELÉ;8 PINES;110VDC;DAQCN MK3P-I
14001092 | X | ZRPI | REP201000 | UN | 39122300 | 088734 | RELÉ;125VDC;GDE | RELÉ;125VDC;GDE
14001093 | X | ZRPI | REP201000 | UN | 39122300 | 088734 | RELÉ;DZ-31B;125V;P/AVR ARW | RELÉ;DZ-31B;125V;P/AVR ARW
14001094 |  | ZRPI | REP201000 | UN | 39122300 | 088734 | RELÉ;MY4INAC220;14 PINES BOBINA;220VAC | RELÉ;MY4INAC220;14 PINES BOBINA;220VAC
14001095 |  | ZRPI | REP201000 | UN | 39122300 | 088734 | RELÉ;MY4INDC24;14 PINES BOBINA;24VDC | RELÉ;MY4INDC24;14 PINES BOBINA;24VDC
14001096 |  | ZRPI | REP201000 | UN | 39122300 | 088734 | RELÉ;RXM4AB2;14 PINES BOBINA;125VDC | RELÉ;RXM4AB2;14 PINES BOBINA;125VDC
14001097 | X | ZRPI | REP201000 | UN | 39122300 | 088734 | RELÉ;220VAC | RELÉ;220VAC
14001098 | X | ZRPI | REP201000 | UN | 39122300 | 088734 | RELÉ;220VAC;ARW | RELÉ;220VAC;ARW
14001099 | X | ZRPI | REP201000 | UN | 39122300 | 088734 | RELÉ;24VDC | RELÉ;24VDC
14001100 |  | ZRPI | REP201000 | UN | 39122300 | 088734 | RELÉ;24VDC;DZ-6 ARW | RELÉ;24VDC;DZ-6 ARW
14001101 | X | ZRPI | REP201000 | UN | 39122300 | 088734 | RELÉ;6VDC | RELÉ;6VDC
14001102 |  | ZRPI | REP201000 | UN | 39122300 | 088734 | RELÉ;8 PINES C/BOBINA JQ;220V;10A | RELÉ;8 PINES C/BOBINA JQ;220V;10A
14001103 |  | ZRPI | REP201000 | UN | 39122300 | 088734 | RELÉ;BTA1-3C-U;240/120V;BETA | RELÉ;BTA1-3C-U;240/120V;BETA
14001104 | X | ZRPI | REP201000 | UN | 39122300 | 088734 | RELÉ;BIMETALICO;2-4A | RELÉ;BIMETALICO;2-4A
14001105 |  | ZRPI | REP201000 | UN | 39122300 | 088734 | RELÉ;12VDC;3A | RELÉ;12VDC;3A
14001106 |  | ZRPI | REP201000 | UN | 39122300 | 088734 | RELÉ;QJ4-80TH;GAS BUCHOLS | RELÉ;QJ4-80TH;GAS BUCHOLS
14001107 |  | ZRPI | REP201000 | UN | 39122330 | 088736 | RELÉ:SOBRECARGA;LR2 D1305 | RELÉ:SOBRECARGA;LR2 D1305
14001108 | X | ZRPI | REP201000 | UN | 39122330 | 088736 | RELÉ:SOBRECARGA;39251079 | RELÉ:SOBRECARGA;39251079
14001109 | X | ZRPI | REP201000 | UN | 39122330 | 088736 | RELÉ:SOBRECARGA;39251087;100A;600V | RELÉ:SOBRECARGA;39251087;100A;600V
14001110 | X | ZRPI | REP201000 | UN | 39122300 | 088734 | RELÉ;S2C-UA110DC;SUBTENSION | RELÉ;S2C-UA110DC;SUBTENSION
14001111 | X | ZRPI | REP201000 | UN | 39122300 | 088734 | RELÉ;GI4805;GENUIS;440/480AC | RELÉ;GI4805;GENUIS;440/480AC
14001112 | X | ZRPI | REP201000 | UN | 39122300 | 088734 | RELÉ;GUARDAMOTOR;100A | RELÉ;GUARDAMOTOR;100A
14001113 | X | ZRPI | REP201000 | UN | 39122300 | 088734 | RELÉ;GUARDANIVEL;220V | RELÉ;GUARDANIVEL;220V
14001114 | X | ZRPI | REP201000 | UN | 39122300 | 088734 | RELÉ;GUARDANIVEL B/N;220V | RELÉ;GUARDANIVEL B/N;220V
14001115 | X | ZRPI | REP201000 | UN | 39122300 | 088734 | RELE;MULTIFUNCIÓN MUR1 | RELE;MULTIFUNCIÓN MUR1
14001116 | X | ZRPI | REP201000 | UN | 39122330 | 088736 | RELÉ:SOBRECARGA;3RU1126-1KB0;BIMETALICO | RELÉ:SOBRECARGA;3RU1126-1KB0;BIMETALICO
14001117 | X | ZRPI | REP201000 | UN | 39122330 | 088736 | RELÉ:SOBRECARGA;BIMETALICO;34-50A | RELÉ:SOBRECARGA;BIMETALICO;34-50A
14001118 | X | ZRPI | REP201000 | UN | 39122330 | 018266 | RELÉ:TERMICO;3RV1031-4EA10 | RELÉ:TERMICO;3RV1031-4EA10
14001119 |  | ZRPI | REP201000 | UN | 39122330 | 018266 | RELÉ:TERMICO;GTK-22 | RELÉ:TERMICO;GTK-22
14001120 |  | ZRPI | REP201000 | UN | 39122330 | 018266 | RELÉ:TERMICO;GTK-22 3.3 2.5-4A | RELÉ:TERMICO;GTK-22 3.3 2.5-4A
14001121 | X | ZRPI | REP201000 | UN | 39122330 | 018266 | RELÉ:TERMICO;GTK-40/3 | RELÉ:TERMICO;GTK-40/3
14001122 | X | ZRPI | REP201000 | UN | 39122330 | 018266 | RELÉ:TERMICO;GTK-85 | RELÉ:TERMICO;GTK-85
14001123 | X | ZRPI | REP201000 | UN | 39122330 | 018266 | RELÉ:TERMICO;GTK-100;GUARDAMOTOR | RELÉ:TERMICO;GTK-100;GUARDAMOTOR
14001124 | X | ZRPI | REP201000 | UN | 39122330 | 018266 | RELE:TERMICO;TA25DU10-14;RANGO 7.5 - 11A | RELE:TERMICO;TA25DU10-14;RANGO 7.5 - 11A
14001125 |  | ZRPI | REP201000 | UN | 39122330 | 018266 | RELÉ:TERMICO;SERIE 193-EEFD B | RELÉ:TERMICO;SERIE 193-EEFD B
14001126 |  | ZRPI | REP201000 | UN | 32121610 | 018303 | RESISTENCIA:TERMICA;0.47 OHMIO | RESISTENCIA:TERMICA;0.47 OHMIO
14001127 |  | ZRPI | REP201000 | UN | 32121610 | 018303 | RESISTENCIA:TERMICA;1 K OHMIO | RESISTENCIA:TERMICA;1 K OHMIO
14001128 |  | ZRPI | REP201000 | UN | 32121610 | 018303 | RESISTENCIA:TERMICA;1 OHMIO | RESISTENCIA:TERMICA;1 OHMIO
14001129 |  | ZRPI | REP201000 | UN | 32121610 | 018303 | RESISTENCIA:TERMICA;10 K OHMIO | RESISTENCIA:TERMICA;10 K OHMIO
14001130 |  | ZRPI | REP201000 | UN | 32121610 | 018303 | RESISTENCIA:TERMICA;10 OHMIO | RESISTENCIA:TERMICA;10 OHMIO
14001131 |  | ZRPI | REP201000 | UN | 32121610 | 018303 | RESISTENCIA:TERMICA;100 K OHMIO | RESISTENCIA:TERMICA;100 K OHMIO
14001132 |  | ZRPI | REP201000 | UN | 32121610 | 018303 | RESISTENCIA:TERMICA;100 OHMIO | RESISTENCIA:TERMICA;100 OHMIO
14001133 |  | ZRPI | REP201000 | UN | 32121610 | 018303 | RESISTENCIA:TERMICA;11 K OHMIO | RESISTENCIA:TERMICA;11 K OHMIO
14001134 |  | ZRPI | REP201000 | UN | 32121610 | 018303 | RESISTENCIA:TERMICA;12 K OHMIO | RESISTENCIA:TERMICA;12 K OHMIO
14001135 |  | ZRPI | REP201000 | UN | 32121610 | 018303 | RESISTENCIA:TERMICA;150 K OHMIO | RESISTENCIA:TERMICA;150 K OHMIO
14001136 |  | ZRPI | REP201000 | UN | 32121610 | 018303 | RESISTENCIA:TERMICA;18 K OHMIO | RESISTENCIA:TERMICA;18 K OHMIO
14001137 |  | ZRPI | REP201000 | UN | 32121610 | 018303 | RESISTENCIA:TERMICA;180 K OHMIO | RESISTENCIA:TERMICA;180 K OHMIO
14001138 |  | ZRPI | REP201000 | UN | 32121610 | 018303 | RESISTENCIA:TERMICA;2 K OHMIO | RESISTENCIA:TERMICA;2 K OHMIO
14001139 |  | ZRPI | REP201000 | UN | 32121610 | 018303 | RESISTENCIA:TERMICA;2 M OHMIO | RESISTENCIA:TERMICA;2 M OHMIO
14001140 |  | ZRPI | REP201000 | UN | 32121610 | 018303 | RESISTENCIA:TERMICA;20 K OHMIO | RESISTENCIA:TERMICA;20 K OHMIO
14001141 |  | ZRPI | REP201000 | UN | 32121610 | 018303 | RESISTENCIA:TERMICA;200 K OHMIO | RESISTENCIA:TERMICA;200 K OHMIO
14001142 |  | ZRPI | REP201000 | UN | 32121610 | 018303 | RESISTENCIA:TERMICA;200 OHMIO | RESISTENCIA:TERMICA;200 OHMIO
14001143 |  | ZRPI | REP201000 | UN | 32121610 | 018303 | RESISTENCIA:TERMICA;22 K OHMIO | RESISTENCIA:TERMICA;22 K OHMIO
14001144 |  | ZRPI | REP201000 | UN | 32121610 | 018303 | RESISTENCIA:TERMICA;240 OHMIO | RESISTENCIA:TERMICA;240 OHMIO
14001145 |  | ZRPI | REP201000 | UN | 32121610 | 018303 | RESISTENCIA:TERMICA;3.9 K OHMIO | RESISTENCIA:TERMICA;3.9 K OHMIO
14001146 |  | ZRPI | REP201000 | UN | 32121610 | 018303 | RESISTENCIA:TERMICA;4.7 K OHMIO | RESISTENCIA:TERMICA;4.7 K OHMIO
14001147 |  | ZRPI | REP201000 | UN | 32121610 | 018303 | RESISTENCIA:TERMICA;4.7 OHMIO | RESISTENCIA:TERMICA;4.7 OHMIO
14001148 |  | ZRPI | REP201000 | UN | 32121610 | 018303 | RESISTENCIA:TERMICA;43 K OHMIO | RESISTENCIA:TERMICA;43 K OHMIO
14001149 |  | ZRPI | REP201000 | UN | 32121610 | 018303 | RESISTENCIA:TERMICA;47 K OHMIO;1W | RESISTENCIA:TERMICA;47 K OHMIO;1W
14001150 |  | ZRPI | REP201000 | UN | 32121610 | 018303 | RESISTENCIA:TERMICA;470 K OHMIO | RESISTENCIA:TERMICA;470 K OHMIO
14001151 |  | ZRPI | REP201000 | UN | 32121610 | 018303 | RESISTENCIA:TERMICA;470 OHMIO | RESISTENCIA:TERMICA;470 OHMIO
14001152 |  | ZRPI | REP201000 | UN | 32121610 | 018303 | RESISTENCIA:TERMICA;5.1 OHMIO | RESISTENCIA:TERMICA;5.1 OHMIO
14001153 |  | ZRPI | REP201000 | UN | 32121610 | 018303 | RESISTENCIA:TERMICA;500 OHMIO | RESISTENCIA:TERMICA;500 OHMIO
14001154 |  | ZRPI | REP201000 | UN | 32121610 | 018303 | RESISTENCIA:TERMICA;51 K OHMIO | RESISTENCIA:TERMICA;51 K OHMIO
14001155 |  | ZRPI | REP201000 | UN | 32121610 | 018303 | RESISTENCIA:TERMICA;510 OHMIO | RESISTENCIA:TERMICA;510 OHMIO
14001156 |  | ZRPI | REP201000 | UN | 32121610 | 018303 | RESISTENCIA:TERMICA;56K OHMIO | RESISTENCIA:TERMICA;56K OHMIO
14001157 |  | ZRPI | REP201000 | UN | 32121610 | 018303 | RESISTENCIA:TERMICA;75OK OHMIO | RESISTENCIA:TERMICA;75OK OHMIO
14001158 | X | ZRPI | REP201000 | UN | 32121610 | 018303 | RESISTENCIA:TERMICA;82OK OHMIO | RESISTENCIA:TERMICA;82OK OHMIO
14001159 | X | ZRPI | REP201000 | UN | 32121610 | 018303 | RESISTENCIA:TERMICA;1200A;DC;13V | RESISTENCIA:TERMICA;1200A;DC;13V
14001160 | X | ZRPI | REP201000 | UN | 32121610 | 018303 | RESISTENCIA TERMI;GOVERNADOR HIDRAULICO | RESISTENCIA TERMI;GOVERNADOR HIDRAULICO
14001161 | X | ZRPI | REP201000 | UN | 32121610 | 018303 | RESISTENCIA:TERMICA;P/CALEFACCION | RESISTENCIA:TERMICA;P/CALEFACCION
14001162 |  | ZRPI | REP201000 | UN | 32121610 | 018303 | RESISTENCIA:TERMICA;P/ELECTRODUCHA | RESISTENCIA:TERMICA;P/ELECTRODUCHA
14001163 | X | ZRPI | REP201100 | UN | 31161900 | 089203 | RESORTE;55MM/160 | RESORTE;55MM/160
14001164 | X | ZRPI | REP201000 | UN | 31161900 | 089203 | RESORTE;P/GOBERNADOR T/PLATINO;LATON | RESORTE;P/GOBERNADOR T/PLATINO;LATON
14001165 | X | ZRPI | REP201100 | UN | 31161900 | 089203 | RESORTE;0S2186;15 X 45 X 2;TRABA | RESORTE;0S2186;15 X 45 X 2;TRABA
14001166 | X | ZRPI | REP201100 | UN | 31161900 | 089203 | RESORTE;3S3000;4MM | RESORTE;3S3000;4MM
14001167 |  | ZRPI | REP201000 | UN | 31161900 | 089203 | RESORTE;4B1980;P/CARBON | RESORTE;4B1980;P/CARBON
14001168 | X | ZRPI | REP201100 | UN | 31161900 | 089203 | RESORTE;P/EQUIPO HIDRAULICO | RESORTE;P/EQUIPO HIDRAULICO
14001169 |  | ZRPI | REP201100 | UN | 31161900 | 089203 | RESORTE;P/SELLOS DE GRAFITO | RESORTE;P/SELLOS DE GRAFITO
14001170 | X | ZRPI | REP201100 | UN | 31161900 | 089203 | RESORTE;P/VALVULA DESCARGA | RESORTE;P/VALVULA DESCARGA
14001171 | X | ZRPI | REP201000 | UN | 46182002 | 009972 | RESPIRADOR;A 69-13KV;DESHIDRATANTE | RESPIRADOR;A 69-13KV;DESHIDRATANTE
14001172 | X | ZRPI | REP201000 | UN | 46182002 | 009972 | RESPIRADOR;B 13KV-TR 440;DESHIDRATANTE | RESPIRADOR;B 13KV-TR 440;DESHIDRATANTE
14001173 |  | ZRPI | REP201100 | UN | 31411700 | 045551 | SELLO;RETENEDOR;45MM X 62MM X 10MM | SELLO;RETENEDOR;45MM X 62MM X 10MM
14001174 | X | ZRPI | REP201100 | UN | 31411700 | 045551 | SELLO;RETENEDOR;45MM X 62MM X 12MM | SELLO;RETENEDOR;45MM X 62MM X 12MM
14001175 |  | ZRPI | REP201100 | UN | 31411700 | 045551 | SELLO;RETENEDOR;22MM X 38MM X 8MM | SELLO;RETENEDOR;22MM X 38MM X 8MM
14001176 |  | ZRPI | REP201100 | UN | 31411700 | 045551 | SELLO:RETENEDOR ACEITE;40X65X12MM | SELLO:RETENEDOR ACEITE;40X65X12MM
14001177 | X | ZRPI | REP201100 | UN |  |  | ROLDANA P/EQUIP HIDRAUL TURBINA | ROLDANA P/EQUIP HIDRAUL TURBINA
14001178 | X | ZRPI | REP201100 | UN |  |  | ROLDANA P/TURBINA | ROLDANA P/TURBINA
14001179 | X | ZRPI | REP201100 | UN | 30266501 | 050490 | TIRA:GOMA;ROUND | TIRA:GOMA;ROUND
14001180 |  | ZRPI | REP201100 | UN | 31411700 | 045551 | SELLO:MECANICO;PACKING;RUBBER | SELLO:MECANICO;PACKING;RUBBER
14001181 |  | ZRPI | REP201100 | UN | 31411700 | 045551 | SELLO:MECANICO;PIECE OF SEAL;25MM;RUBBER | SELLO:MECANICO;PIECE OF SEAL;25MM;RUBBER
14001182 | X | ZRPI | REP201100 | UN | 31163202 | 014797 | ANILLO:RETENCION;RUBBER | ANILLO:RETENCION;RUBBER
14001183 |  | ZRPI | REP201100 | UN | 26131800 | 081946 | REPUESTO;RUNNER (RODETE) | REPUESTO;RUNNER (RODETE)
14001184 | X | ZRPI | REP201100 | UN | 40151558 | 010262 | BOMBA DE TORNILLO | BOMBA DE TORNILLO
14001185 | X | ZRPI | REP201100 | UN | 31411703 | 014676 | KIT:SELLO MECANICO;305464104 | KIT:SELLO MECANICO;305464104
14001186 |  | ZRPI | REP201100 | KIT | 31411703 | 014676 | KIT:SELLO MECANICO;OF SERVOMOTOR | KIT:SELLO MECANICO;OF SERVOMOTOR
14001187 | X | ZRPI | REP201100 | UN | 31411703 | 014676 | KIT:SELLO MECANICO;305464105;PACKING | KIT:SELLO MECANICO;305464105;PACKING
14001188 |  | ZRPI | REP201100 | KIT | 31410000 | 075616 | SELLO:ORING;NITRILO;VARIAS MEDIDAS;MM | SELLO:ORING;NITRILO;VARIAS MEDIDAS;MM
14001189 | X | ZRPI | REP201000 | UN | 39122200 | 089348 | INTERRUPTOR;3NP 401;100A;SECCIONADOR | INTERRUPTOR;3NP 401;100A;SECCIONADOR
14001190 | X | ZRPI | REP201000 | UN | 39122200 | 089348 | INTERRUPTOR;3NP4070-0CA01;160A;SECCIONA | INTERRUPTOR;3NP4070-0CA01;160A;SECCIONA
14001191 | X | ZRPI | REP201000 | UN | 39122200 | 089348 | INTERRUPTOR;NH-DIN 43 620-00-160;160A | INTERRUPTOR;NH-DIN 43 620-00-160;160A
14001192 | X | ZRPI | REP201000 | UN |  |  | SECCIONADOR 250 A DIN NH1 | SECCIONADOR 250 A DIN NH1
14001193 | X | ZRPI | REP201000 | UN | 39122200 | 089348 | INTERRUPTOR;DIN NHZ;400A;SECCIONADOR | INTERRUPTOR;DIN NHZ;400A;SECCIONADOR
14001194 | X | ZRPI | REP201000 | UN | 39122200 | 089348 | INTERRUPTOR;DIN NH3;630A;SECCIONADOR | INTERRUPTOR;DIN NH3;630A;SECCIONADOR
14001195 | X | ZRPI | REP201000 | UN | 39122200 | 089348 | INTERRUPTOR;ABB;XLP 00;SECCIONADOR | INTERRUPTOR;ABB;XLP 00;SECCIONADOR
14001196 | X | ZRPI | REP201000 | M | 39122200 | 089348 | INTERRUPTOR;3X200A;SECCIONADOR CUCHILLA | INTERRUPTOR;3X200A;SECCIONADOR CUCHILLA
14001197 | X | ZRPI | REP201000 | M | 39122200 | 089348 | INTERRUPTOR;DE CUCHILLA C/FUSIBLES | INTERRUPTOR;DE CUCHILLA C/FUSIBLES
14001198 | X | ZRPI | REP201000 | UN | 39122200 | 089348 | INTERRUPTOR;DIN NH1;250A;SECCIONADOR | INTERRUPTOR;DIN NH1;250A;SECCIONADOR
14001199 | X | ZRPI | REP201100 | UN | 31162411 | 1145221 | ANILLO:ELAST;825912;SEGURO;BOMBA FLYGT6" | ANILLO:ELAST;825912;SEGURO;BOMBA FLYGT6"
14001200 | X | ZRPI | REP201100 | UN | 31162411 | 1145221 | ANILLO:SEGURO INT;BOMBAS ENFRIAMIENTO | ANILLO:SEGURO INT;BOMBAS ENFRIAMIENTO
14001201 | X | ZRPI | REP201000 | UN | 31162411 | 1145221 | SEGURO;P/BLOQUEO SERVOMOTOR | SEGURO;P/BLOQUEO SERVOMOTOR
14001202 |  | ZRPI | REP201000 | UN | 39122250 | 018558 | INTERRUPTOR;2 POSICIONES;22M 1NC+1NO | INTERRUPTOR;2 POSICIONES;22M 1NC+1NO
14001203 |  | ZRPI | REP201000 | UN | 39122250 | 018558 | INTERRUPTOR:SELECTOR;2 POS;C/RET 2NO | INTERRUPTOR:SELECTOR;2 POS;C/RET 2NO
14001204 |  | ZRPI | REP201000 | UN | 39122250 | 018558 | INTERRUPTOR:3 POSICIONES;CONTAC 1NO +1NC | INTERRUPTOR:3 POSICIONES;CONTAC 1NO +1NC
14001205 | X | ZRPI | REP201000 | UN | 39122250 | 018558 | INTERRUPTOR:SELEC;106003;4 POS;60A;380V | INTERRUPTOR:SELEC;106003;4 POS;60A;380V
14001206 |  | ZRPI | REP201000 | UN | 39122250 | 018558 | INTERRUPTOR:SELECTOR;22MM;C/LLAVE | INTERRUPTOR:SELECTOR;22MM;C/LLAVE
14001207 |  | ZRPI | REP201000 | UN | 39122250 | 018558 | INTERRUPTOR:SELEC;XB4-BG03;3 POS;LLAVE | INTERRUPTOR:SELEC;XB4-BG03;3 POS;LLAVE
14001208 | X | ZRPI | REP201000 | UN | 39122250 | 018558 | INTERRUPTOR:SELECTOR;XB4 BG21;C/LLAVE | INTERRUPTOR:SELECTOR;XB4 BG21;C/LLAVE
14001209 | X | ZRPI | REP201000 | UN | 39122250 | 018558 | INTERRUP:SELECTOR;ALIMENTACION CONT;125V | INTERRUP:SELECTOR;ALIMENTACION CONT;125V
14001210 | X | ZRPI | REP201000 | UN | 39122250 | 018558 | INTERRUP:SELECTOR;ALIMENTACIÓN CONT;125V | INTERRUP:SELECTOR;ALIMENTACIÓN CONT;125V
14001211 |  | ZRPI | REP201000 | UN | 39122250 | 018558 | INTERRUPTOR:SELEC;XB4-BD21;2 POS;PERILLA | INTERRUPTOR:SELEC;XB4-BD21;2 POS;PERILLA
14001212 | X | ZRPI | REP201100 | UN | 31410000 | 075616 | SELLO;32040461;ACEITE | SELLO;32040461;ACEITE
14001213 |  | ZRPI | REP201100 | UN | 31410000 | 075616 | SELLO;254325;GRAFITO | SELLO;254325;GRAFITO
14001214 |  | ZRPI | REP201100 | UN | 31410000 | 014875 | JUNTA:NO METALICA;120X5.7;HULE | JUNTA:NO METALICA;120X5.7;HULE
14001215 |  | ZRPI | REP201100 | UN | 31410000 | 014875 | JUNTA:NO METALICA;160X5.7;HULE | JUNTA:NO METALICA;160X5.7;HULE
14001216 | X | ZRPI | REP201100 | UN | 31410000 | 014875 | JUNTA:NO METALICA;218X7;HULE | JUNTA:NO METALICA;218X7;HULE
14001217 | X | ZRPI | REP201100 | UN | 31410000 | 014875 | JUNTA:NO METALICA;HULE;P/TURBINA | JUNTA:NO METALICA;HULE;P/TURBINA
14001218 |  | ZRPI | REP201100 | KIT | 31410000 | 075616 | SELLO;INF;P/BOMBA DE AGUA FLYGT 6" | SELLO;INF;P/BOMBA DE AGUA FLYGT 6"
14001219 | X | ZRPI | REP201100 | UN | 31411700 | 045551 | SELLO:MECANICO;302-09-04;6";BOMBA FLYGT | SELLO:MECANICO;302-09-04;6";BOMBA FLYGT
14001220 | X | ZRPI | REP201100 | UN | 31411700 | 045551 | SELLO:MECANICO;302-24-00;6";BOMBA FLYGT | SELLO:MECANICO;302-24-00;6";BOMBA FLYGT
14001221 | X | ZRPI | REP201100 | UN | 31411700 | 045551 | SELLO:MECANICO;3022403;6";FLYGT | SELLO:MECANICO;3022403;6";FLYGT
14001222 | X | ZRPI | REP201100 | UN | 31411700 | 045551 | SELLO:MECANICO;5156701;6";FLYGT | SELLO:MECANICO;5156701;6";FLYGT
14001223 | X | ZRPI | REP201100 | UN | 31411700 | 045551 | SELLO:MECANICO;6831401;10";BOMBA FLYGT | SELLO:MECANICO;6831401;10";BOMBA FLYGT
14001224 |  | ZRPI | REP201100 | UN | 31411700 | 045551 | SELLO:MECANICO;6831430;10";BOMBA FLYGT | SELLO:MECANICO;6831430;10";BOMBA FLYGT
14001225 | X | ZRPI | REP201100 | UN | 31410000 | 075616 | SELLO;NEOPRENO INFLABLE;P/TURBINA | SELLO;NEOPRENO INFLABLE;P/TURBINA
14001226 |  | ZRPI | REP201100 | JGO | 31411700 | 045551 | SELLO:P/CILINDRO APERT-CIERRE VALV MARIP | SELLO:P/CILINDRO APERT-CIERRE VALV MARIP
14001227 | X | ZRPI | REP201100 | UN | 31410000 | 075616 | SELLO;V;PTFE;P/SERVOMOTOR | SELLO;V;PTFE;P/SERVOMOTOR
14001228 |  | ZRPI | REP201100 | KIT | 31410000 | 075616 | SELLO;SUPERIOR;P/BOMBA DE AGUA FLYGT 6" | SELLO;SUPERIOR;P/BOMBA DE AGUA FLYGT 6"
14001229 | X | ZRPI | REP201100 | PLN | 31410000 | 075616 | SELLO;110MM;TEFLÓN ASBESTO | SELLO;110MM;TEFLÓN ASBESTO
14001230 | X | ZRPI | REP201100 | UN | 31411700 | 045551 | SELLO;PARA CILINDRO DE INCLINACION | SELLO;PARA CILINDRO DE INCLINACION
14001231 | X | ZRPI | REP201100 | UN | 31411700 | 045551 | SELLO:MECANICO;PARA CILINDRO DE LEVANTE | SELLO:MECANICO;PARA CILINDRO DE LEVANTE
14001232 | X | ZRPI | REP201000 | UN | 41111938 | 075750 | SENSOR;NIVEL PX439-01G1 | SENSOR;NIVEL PX439-01G1
14001233 | X | ZRPI | REP201000 | UN | 41111927 | 036529 | SENSOR:PRESION;100 MILIMETROS | SENSOR:PRESION;100 MILIMETROS
14001234 | X | ZRPI | REP201000 | UN | 41111927 | 036529 | SENSOR:PRESION;150 MILIMETROS | SENSOR:PRESION;150 MILIMETROS
14001235 | X | ZRPI | REP201000 | UN | 41111927 | 036529 | SENSOR:PRESION;200 MILIMETROS | SENSOR:PRESION;200 MILIMETROS
14001236 |  | ZRPI | REP201000 | UN | 41111927 | 036529 | SENSOR:PRESION;4-20MA 0-2.5MPA | SENSOR:PRESION;4-20MA 0-2.5MPA
14001237 | X | ZRPI | REP201000 | UN | 41111927 | 036529 | SENSOR:PRESION;4-20MA 0-25MPA | SENSOR:PRESION;4-20MA 0-25MPA
14001238 | X | ZRPI | REP201000 | UN | 41111927 | 036529 | SENSOR:PRESIÓN;SALIDA DE 2.5MPA | SENSOR:PRESIÓN;SALIDA DE 2.5MPA
14001239 | X | ZRPI | REP201000 | UN | 41111927 | 036529 | SENSOR:PRESIÓN;SALIDA DE 25MPA | SENSOR:PRESIÓN;SALIDA DE 25MPA
14001240 | X | ZRPI | REP201000 | UN | 41111927 | 036529 | SENSOR:PRESIÓN;SALIDA DE 4MPA | SENSOR:PRESIÓN;SALIDA DE 4MPA
14001241 | X | ZRPI | REP201000 | UN | 41111970 | 018393 | SENSOR:TEMPERATURA;2Y277-1/2Y276 | SENSOR:TEMPERATURA;2Y277-1/2Y276
14001242 | X | ZRPI | REP201000 | UN | 41111970 | 018393 | SENSOR:TEMPERATURA;38GLB14;MOD WZP | SENSOR:TEMPERATURA;38GLB14;MOD WZP
14001243 |  | ZRPI | REP201000 | UN | 41111970 | 018393 | SENSOR:TEMPERATURA;PT-100 10 CM | SENSOR:TEMPERATURA;PT-100 10 CM
14001244 |  | ZRPI | REP201000 | UN | 41111970 | 018393 | SENSOR:TEMPERATURA;PT-100 15 CM | SENSOR:TEMPERATURA;PT-100 15 CM
14001245 | X | ZRPI | REP201000 | UN | 41111970 | 018393 | SENSOR:TEMPERATURA;PT-100 38GCH AIRE | SENSOR:TEMPERATURA;PT-100 38GCH AIRE
14001246 | X | ZRPI | REP201000 | UN | 41111970 | 018393 | SENSOR:TEMPERATURA;PT-100 38GCW RADI | SENSOR:TEMPERATURA;PT-100 38GCW RADI
14001247 | X | ZRPI | REP201000 | UN | 41111970 | 018393 | SENSOR:TEMPERATURA;PT-100 38GLB INF | SENSOR:TEMPERATURA;PT-100 38GLB INF
14001248 | X | ZRPI | REP201000 | UN | 41111970 | 018393 | SENSOR:TEMPERATURA;PT-100 38GLO INF | SENSOR:TEMPERATURA;PT-100 38GLO INF
14001249 | X | ZRPI | REP201000 | UN | 41111970 | 018393 | SENSOR:TEMPERATURA;PT-100 38GTB AXIAL | SENSOR:TEMPERATURA;PT-100 38GTB AXIAL
14001250 | X | ZRPI | REP201000 | UN | 41111970 | 018393 | SENSOR:TEMPERATURA;PT-100 38GTO AXIAL | SENSOR:TEMPERATURA;PT-100 38GTO AXIAL
14001251 | X | ZRPI | REP201000 | UN | 41111970 | 018393 | SENSOR:TEMPERATURA;PT-100 38GUB SUP | SENSOR:TEMPERATURA;PT-100 38GUB SUP
14001252 | X | ZRPI | REP201000 | UN | 41111970 | 018393 | SENSOR:TEMPERATURA;PT-100 38GUO SUP | SENSOR:TEMPERATURA;PT-100 38GUO SUP
14001253 |  | ZRPI | REP201000 | UN | 41111970 | 018393 | SENSOR:TEMPERATURA;PT-100 38TB TURB | SENSOR:TEMPERATURA;PT-100 38TB TURB
14001254 | X | ZRPI | REP201000 | UN | 41111970 | 018393 | SENSOR:TEMPERATURA;PT-100 38TBO TURB | SENSOR:TEMPERATURA;PT-100 38TBO TURB
14001255 |  | ZRPI | REP201000 | UN | 41111921 | 075750 | SENSOR;RH1512-005;VELOCIDAD | SENSOR;RH1512-005;VELOCIDAD
14001256 | X | ZRPI | REP201000 | UN | 41111927 | 036529 | SENSOR:PRESION;0-100PSI;INPUT 11-30VDC | SENSOR:PRESION;0-100PSI;INPUT 11-30VDC
14001257 | X | ZRPI | REP201100 | UN | 26101205 | 654262 | SERVOMOTOR | SERVOMOTOR
14001258 |  | ZRPI | REP201100 | UN | 31163200 | 014697 | PASADOR:RETENCION;SHEAR | PASADOR:RETENCION;SHEAR
14001259 |  | ZRPI | REP201000 | UN | 39121000 | 016840 | SINCRONIZADOR;AUTOMÁTICO;SNX100 | SINCRONIZADOR;AUTOMÁTICO;SNX100
14001260 | X | ZRPI | REP201000 | UN |  |  | SINCRONIZADOR AUTOMATICO SNX100 | SINCRONIZADOR AUTOMATICO SNX100
14001261 |  | ZRPI | REP201000 | UN | 39121000 | 016840 | SINCRONIZADOR:ELECTRICO;290015-1;110VAC | SINCRONIZADOR:ELECTRICO;290015-1;110VAC
14001262 |  | ZRPI | REP201000 | UN | 39121000 | 016840 | SINCRONIZADOR:ELECTRICO;120V;60HZ;AB-40 | SINCRONIZADOR:ELECTRICO;120V;60HZ;AB-40
14001263 | X | ZRPI | REP201100 | KIT | 31251510 | 018449 | ELECTROIMAN;IIA | ELECTROIMAN;IIA
14001264 | X | ZRPI | REP201000 | UN | 31251510 | 018449 | ELECTROIMAN;2DKJMFH-5;P/VM | ELECTROIMAN;2DKJMFH-5;P/VM
14001265 | X | ZRPI | REP201000 | UN | 31251510 | 018449 | ELECTROIMAN;MFZ12-90YC;P/VM | ELECTROIMAN;MFZ12-90YC;P/VM
14001266 | X | ZRPI | REP201000 | UN | 31251510 | 018449 | ELECTROIMAN;MFZ12B-37YC;P/VM | ELECTROIMAN;MFZ12B-37YC;P/VM
14001267 | X | ZRPI | REP201000 | UN | 41111900 | 088573 | SONDA;MAGNETOSTRICTIVO;250MM;4-20MA | SONDA;MAGNETOSTRICTIVO;250MM;4-20MA
14001268 | X | ZRPI | REP201000 | UN | 41111900 | 088573 | SONDA;MAGNETOSTRICTIVO;600MM;4-20MA | SONDA;MAGNETOSTRICTIVO;600MM;4-20MA
14001269 | X | ZRPI | REP201100 | UN | 27112701 | 011648 | SOPLADOR:PORTABLE;INDUS;1/3HP;C/MOTOR | SOPLADOR:PORTABLE;INDUS;1/3HP;C/MOTOR
14001270 | X | ZRPI | REP201100 | UN | 31162500 | 086206 | SOPORTE;VALVULA MARIPOSA | SOPORTE;VALVULA MARIPOSA
14001271 | X | ZRPI | REP201100 | UN | 40151802 | 1095538 | GAS SPRING;54749114;AMORTIGUADOR | GAS SPRING;54749114;AMORTIGUADOR
14001272 | X | ZRPI | REP201100 | UN | 31161900 | 089203 | RESORTE;55MM;160MM | RESORTE;55MM;160MM
14001273 | X | ZRPI | REP201100 | UN | 31161900 | 089203 | RESORTE;P/SELLOS DE GRAFITO | RESORTE;P/SELLOS DE GRAFITO
14001274 | X | ZRPI | REP201100 | UN |  |  | SQ1,2 | SQ1,2
14001275 | X | ZRPI | REP201100 | UN |  |  | SQ1,2 | SQ1,2
14001276 | X | ZRPI | REP201000 | UN | 39122200 | 089348 | INTERRUPTOR;Y114-123-1;PODER | INTERRUPTOR;Y114-123-1;PODER
14001277 | X | ZRPI | REP201000 | UN | 39122210 | 018525 | INTERRUPTOR:PRESION;37005907 | INTERRUPTOR:PRESION;37005907
14001278 | X | ZRPI | REP201000 | UN | 39122210 | 018525 | INTERRUPTOR:PRESION;B2T-H855 USA2 | INTERRUPTOR:PRESION;B2T-H855 USA2
14001279 | X | ZRPI | REP201000 | UN | 39122210 | 018525 | INTERRUPTOR:PRESION;MERCURIO | INTERRUPTOR:PRESION;MERCURIO
14001280 | X | ZRPI | REP201000 | UN | 39121103 | 018155 | PANEL ELECTRICO;TABLERO;42CIR;400A;208Y | PANEL ELECTRICO;TABLERO;42CIR;400A;208Y
14001281 | X | ZRPI | REP201000 | UN | 39121103 | 018155 | PANEL ELECTRICO;TABLERO ELECTRIX TQL 370 | PANEL ELECTRICO;TABLERO ELECTRIX TQL 370
14001282 |  | ZRPI | REP201000 | UN | 39121103 | 018155 | PANEL ELECTRICO;GE;TL-12412;TABLERO | PANEL ELECTRICO;GE;TL-12412;TABLERO
14001283 |  | ZRPI | REP201000 | UN | 39121103 | 018155 | PANEL ELECTRICO;GE;TL-2420;TABLERO | PANEL ELECTRICO;GE;TL-2420;TABLERO
14001284 | X | ZRPI | REP201000 | UN | 39121103 | 018155 | PANEL ELEC;MONOFASICO;24 CIRCUITOS;200A | PANEL ELEC;MONOFASICO;24 CIRCUITOS;200A
14001285 | X | ZRPI | REP201000 | UN | 39121103 | 018155 | PANEL;TABLERO;P/40 INTERRUPTOR 340 | PANEL;TABLERO;P/40 INTERRUPTOR 340
14001286 | X | ZRPI | REP201000 | UN | 39121103 | 018155 | PANEL ELECTRICO;TABLERO;PLASTICO;125V | PANEL ELECTRICO;TABLERO;PLASTICO;125V
14001287 | X | ZRPI | REP201000 | UN | 39121103 | 018155 | PANEL ELECTRICO;TL 30420 B200A;3F | PANEL ELECTRICO;TL 30420 B200A;3F
14001288 | X | ZRPI | REP201000 | UN | 41112802 | 036728 | TACOMETRO;PANEL SUPERVISION DE FRENOS | TACOMETRO;PANEL SUPERVISION DE FRENOS
14001289 | X | ZRPI | REP201000 | UN | 41112802 | 036728 | TACOMETRO:ELECTRONICO;PROCESO DIGITAL | TACOMETRO:ELECTRONICO;PROCESO DIGITAL
14001290 |  | ZRPI | REP201100 | UN | 24111803 | 015238 | DEPOSITO;MYERS;19GAL;HIDRONEUMATICO | DEPOSITO;MYERS;19GAL;HIDRONEUMATICO
14001291 | X | ZRPI | REP201000 | UN |  |  | TAPA ANGULAR D/ALUMINIO P/SECCION D/TU | TAPA ANGULAR D/ALUMINIO P/SECCION D/TU
14001292 | X | ZRPI | REP201000 | UN | 40141700 | 017589 | TAPA:INTERRUPTORES;DE CAMPO | TAPA:INTERRUPTORES;DE CAMPO
14001293 | X | ZRPI | REP201100 | UN | 40141700 | 237217 | TAPA:PROTECCION;P/ANTORCHA & BACK | TAPA:PROTECCION;P/ANTORCHA & BACK
14001294 | X | ZRPI | REP201000 | UN | 32101513 | 017383 | TARJETA:CIRCUITOS;5VS | TARJETA:CIRCUITOS;5VS
14001295 | X | ZRPI | REP201000 | UN | 32101513 | 017383 | TARJETA:CIRCUITOS;ADA | TARJETA:CIRCUITOS;ADA
14001296 | X | ZRPI | REP201000 | UN | 32101513 | 017383 | TARJETA:CIRCUITOS;EL6751;CAN OPEN | TARJETA:CIRCUITOS;EL6751;CAN OPEN
14001297 | X | ZRPI | REP201000 | UN | 32101513 | 017383 | TARJETA;EL6751 420724-0;CAN OPEN | TARJETA;EL6751 420724-0;CAN OPEN
14001298 | X | ZRPI | REP201000 | UN | 32101513 | 017383 | TARJETA:CIRCUITOS;FRECUENCIA MUERTA | TARJETA:CIRCUITOS;FRECUENCIA MUERTA
14001299 | X | ZRPI | REP201000 | UN | 32101513 | 017383 | TARJETA:CIRCUITOS;POSICION DE ALABE | TARJETA:CIRCUITOS;POSICION DE ALABE
14001300 | X | ZRPI | REP201000 | UN | 32101513 | 017383 | TARJETA:CIRCUITOS;DEL DERIVADOR | TARJETA:CIRCUITOS;DEL DERIVADOR
14001301 | X | ZRPI | REP201000 | UN | 32101513 | 017383 | TARJETA:CIRCUITOS;DEL INTEGRADOR | TARJETA:CIRCUITOS;DEL INTEGRADOR
14001302 | X | ZRPI | REP201000 | UN | 32101513 | 017383 | TARJETA:CIRCUITOS;DEL LIMITE ELECTRICO | TARJETA:CIRCUITOS;DEL LIMITE ELECTRICO
14001303 | X | ZRPI | REP201000 | UN | 32101513 | 017383 | TARJETA:CIRCUITOS;DEL SEQUIDOR/AJUSTE | TARJETA:CIRCUITOS;DEL SEQUIDOR/AJUSTE
14001304 | X | ZRPI | REP201000 | UN | 32101513 | 017383 | TARJETA:CIRCUITOS;DRF | TARJETA:CIRCUITOS;DRF
14001305 | X | ZRPI | REP201000 | UN | 32101600 | 121398 | TARJETA ELECTRÓNICA;2L1367;AVR | TARJETA ELECTRÓNICA;2L1367;AVR
14001306 | X | ZRPI | REP201000 | UN | 32101600 | 121398 | TARJETA ELECTRÓNICA;3L4486;AVR | TARJETA ELECTRÓNICA;3L4486;AVR
14001307 | X | ZRPI | REP201000 | UN | 32101600 | 121398 | TARJETA ELECTRÓNICA;3L4487;AVR | TARJETA ELECTRÓNICA;3L4487;AVR
14001308 | X | ZRPI | REP201000 | UN | 32101600 | 121398 | TARJETA ELECTRÓNICA;3L4488;AVR | TARJETA ELECTRÓNICA;3L4488;AVR
14001309 | X | ZRPI | REP201000 | UN | 32101513 | 017383 | TARJETA:CIRCUITOS;FIR | TARJETA:CIRCUITOS;FIR
14001310 | X | ZRPI | REP201000 | UN | 32101513 | 017383 | TARJETA:CIRCUITOS;LER | TARJETA:CIRCUITOS;LER
14001311 | X | ZRPI | REP201000 | UN | 32101513 | 017383 | TARJETA:CIRCUITOS;LFD | TARJETA:CIRCUITOS;LFD
14001312 | X | ZRPI | REP201000 | UN | 32101513 | 017383 | TARJETA:CIRCUITOS;LPD | TARJETA:CIRCUITOS;LPD
14001313 | X | ZRPI | REP201000 | UN | 32101513 | 017383 | TARJETA:CIRCUITOS;MEL | TARJETA:CIRCUITOS;MEL
14001314 | X | ZRPI | REP201000 | UN | 32101513 | 017383 | TARJETA:CIRCUITOS;OEL | TARJETA:CIRCUITOS;OEL
14001315 | X | ZRPI | REP201000 | UN | 32101513 | 017383 | TARJETA:CIRCUITOS;PROPORCIONAL | TARJETA:CIRCUITOS;PROPORCIONAL
14001316 |  | ZRPI | REP201000 | UN | 32101513 | 017383 | TARJETA;RELEVADORA SEL;MODELO 300G | TARJETA;RELEVADORA SEL;MODELO 300G
14001317 | X | ZRPI | REP201000 | UN | 32101513 | 017383 | TARJETA:CIRCUITOS;SETTER;P/AVR | TARJETA:CIRCUITOS;SETTER;P/AVR
14001318 | X | ZRPI | REP201000 | UN | 32101513 | 017383 | TARJETA:CIRCUITOS;SMA;P/AVR | TARJETA:CIRCUITOS;SMA;P/AVR
14001319 | X | ZRPI | REP201000 | UN | 32101513 | 017383 | TARJETA:CIRCUITOS;SVS | TARJETA:CIRCUITOS;SVS
14001320 | X | ZRPI | REP201000 | UN | 32101513 | 017383 | TARJETA:CIRCUITOS;UVF | TARJETA:CIRCUITOS;UVF
14001321 | X | ZRPI | REP201000 | UN | 32101513 | 017383 | TARJETA:CIRCUITOS;VED | TARJETA:CIRCUITOS;VED
14001322 | X | ZRPI | REP201000 | UN | 31162405 | 015051 | CUERPO:TENSOR;3/8";DOBLE GANCHO | CUERPO:TENSOR;3/8";DOBLE GANCHO
14001323 |  | ZRPI | REP201100 | UN | 31162405 | 015051 | CUERPO:TENSOR;FAJA PRINCIPAL | CUERPO:TENSOR;FAJA PRINCIPAL
14001324 |  | ZRPI | REP201000 | UN | 31162405 | 015051 | TENSOR;HAVENS;P/CABLE;KLEINTOOLS;1604-20 | TENSOR;HAVENS;P/CABLE;KLEINTOOLS;1604-20
14001325 | X | ZRPI | REP201000 | UN | 39121432 | 089464 | TERMINAL;ABIERTA 16-14 2-3.2 | TERMINAL;ABIERTA 16-14 2-3.2
14001326 | X | ZRPI | REP201000 | UN | 39121432 | 089464 | TERMINAL;ACE G4E 8000LB | TERMINAL;ACE G4E 8000LB
14001327 |  | ZRPI | REP201000 | KIT | 39121432 | 089464 | TERMINAL;CONTRACTIL EN FRIO 15KV | TERMINAL;CONTRACTIL EN FRIO 15KV
14001328 | X | ZRPI | REP201000 | UN | 39121432 | 089464 | TERMINAL;CU/AL 1-600 | TERMINAL;CU/AL 1-600
14001329 | X | ZRPI | REP201000 | UN | 39121432 | 089464 | TERMINAL;3/0AWG;CU-SN,BARRIL LARGO | TERMINAL;3/0AWG;CU-SN,BARRIL LARGO
14001330 |  | ZRPI | REP201000 | UN | 39121432 | 089464 | TERMINAL;2 CONECTORES | TERMINAL;2 CONECTORES
14001331 |  | ZRPI | REP201000 | UN | 39121432 | 089464 | TERMINAL;3 CONECTORES | TERMINAL;3 CONECTORES
14001332 | X | ZRPI | REP201000 | UN | 39121432 | 089464 | TERMINAL;ALTA P/TRAFO 69 A 69KV | TERMINAL;ALTA P/TRAFO 69 A 69KV
14001333 |  | ZRPI | REP201000 | UN | 39121432 | 089464 | TERMINAL;AFXT-V64-4A;ALUMINIO | TERMINAL;AFXT-V64-4A;ALUMINIO
14001334 | X | ZRPI | REP201000 | UN | 39121432 | 089464 | TERMINAL;N22A-4-62;4";ALUMINIO | TERMINAL;N22A-4-62;4";ALUMINIO
14001335 | X | ZRPI | REP201000 | UN | 39121432 | 089464 | TERMINAL;BAJA P/13.8 KV A 440 | TERMINAL;BAJA P/13.8 KV A 440
14001336 | X | ZRPI | REP201000 | UN | 39121432 | 089464 | TERMINAL;1";COBRE M/BURNDY | TERMINAL;1";COBRE M/BURNDY
14001337 |  | ZRPI | REP201000 | UN | 39121432 | 089464 | TERMINAL;2 - 1/4;COMPRESION CABLE | TERMINAL;2 - 1/4;COMPRESION CABLE
14001338 | X | ZRPI | REP201000 | UN | 39121432 | 089464 | TERMINAL;COMPRESION CABLE 2 TOR 5/1 | TERMINAL;COMPRESION CABLE 2 TOR 5/1
14001339 |  | ZRPI | REP201000 | UN | 39121432 | 089464 | TERMINAL;4/0;COMPRESION P/CABLE | TERMINAL;4/0;COMPRESION P/CABLE
14001340 |  | ZRPI | REP201000 | UN | 43223310 | 018681 | CONECTOR:FIBRA;TERMINAL | CONECTOR:FIBRA;TERMINAL
14001341 | X | ZRPI | REP201000 | UN | 39121432 | 089464 | TERMINAL;10-12;NIQUEL-COBRE;P/CABLE | TERMINAL;10-12;NIQUEL-COBRE;P/CABLE
14001342 | X | ZRPI | REP201000 | UN | 39121432 | 089464 | TERMINAL;JOSLYN;J9286-3-75G235P248/94WS | TERMINAL;JOSLYN;J9286-3-75G235P248/94WS
14001343 |  | ZRPI | REP201000 | UN | 39121454 | 052871 | TERMINAL BATERIA;BRONCE | TERMINAL BATERIA;BRONCE
14001344 | X | ZRPI | REP201000 | UN | 39121432 | 089464 | TERMINAL;P/FLIPON JXD/LXD 300-600A | TERMINAL;P/FLIPON JXD/LXD 300-600A
14001345 | X | ZRPI | REP201000 | UN | 39121432 | 089464 | TERMINAL;P/TRAFO 69/13.2 KV | TERMINAL;P/TRAFO 69/13.2 KV
14001346 |  | ZRPI | REP201000 | UN | 39121432 | 018590 | TERMINAL:PUNTA;CAL 10 AWG;STARFIX | TERMINAL:PUNTA;CAL 10 AWG;STARFIX
14001347 |  | ZRPI | REP201000 | UN | 39121432 | 018590 | TERMINAL:PUNTA;CAL 12 AWG;STARFIX | TERMINAL:PUNTA;CAL 12 AWG;STARFIX
14001348 |  | ZRPI | REP201000 | UN | 39121432 | 018590 | TERMINAL:PUNTA;CAL 14 AWG;STARFIX | TERMINAL:PUNTA;CAL 14 AWG;STARFIX
14001349 | X | ZRPI | REP201000 | UN | 41112200 | 089487 | TERMOMETRO;TRENCE;0-85GRA | TERMOMETRO;TRENCE;0-85GRA
14001350 | X | ZRPI | REP201000 | UN | 41112200 | 089487 | TERMOMETRO;60C-10 BC BROKEN | TERMOMETRO;60C-10 BC BROKEN
14001351 |  | ZRPI | REP201000 | UN | 41112200 | 089487 | TERMOMETRO;FLUKE;561;INFRARROJO | TERMOMETRO;FLUKE;561;INFRARROJO
14001352 |  | ZRPI | REP201000 | UN | 40141600 | 011537 | VALVULA:TEMPERATURA;22832885 | VALVULA:TEMPERATURA;22832885
14001353 | X | ZRPI | REP201000 | UN | 81141506 | 084613 | TEST:SWITCH;SIN CAJA | TEST:SWITCH;SIN CAJA
14001354 | X | ZRPI | REP201000 | UN | 32111702 | 018359 | TIRISTOR | TIRISTOR
14001355 | X | ZRPI | REP201000 | UN | 39121523 | 037101 | TEMPORIZADOR;24V/240VAC;50-60HZ | TEMPORIZADOR;24V/240VAC;50-60HZ
14001356 | X | ZRPI | REP201000 | UN | 39121523 | 037101 | TEMPORIZADOR;700 FS A 3 GU2S | TEMPORIZADOR;700 FS A 3 GU2S
14001357 |  | ZRPI | REP201000 | UN | 39121523 | 037101 | TEMPORIZADOR;24V-240VAC/DC;50-60HZ;AT8N | TEMPORIZADOR;24V-240VAC/DC;50-60HZ;AT8N
14001358 |  | ZRPI | REP201000 | UN | 39121523 | 037101 | TEMPORIZADOR;120V;15A;DIGITAL;SEMANAL | TEMPORIZADOR;120V;15A;DIGITAL;SEMANAL
14001359 | X | ZRPI | REP201000 | UN | 32111702 | 018359 | TIRISTOR;DFEM | TIRISTOR;DFEM
14001360 | X | ZRPI | REP201100 | UN | 41112412 | 014019 | TOMA PRESION;R900009090;AB20-11/K1;G1/4 | TOMA PRESION;R900009090;AB20-11/K1;G1/4
14001361 |  | ZRPI | REP201000 | UN | 39121425 | 018394 | SEPARADOR:BORNERA;TOPE LATERAL;8WA1 808 | SEPARADOR:BORNERA;TOPE LATERAL;8WA1 808
14001362 |  | ZRPI | REP201000 | UN | 39121425 | 018394 | SEPARADOR:BORNERA;TOPE LATERAL;BLANCO | SEPARADOR:BORNERA;TOPE LATERAL;BLANCO
14001363 |  | ZRPI | REP201000 | UN | 39121425 | 018394 | SEPARADOR:BORNERA;TOPE;AZUL | SEPARADOR:BORNERA;TOPE;AZUL
14001364 | X | ZRPI | REP201000 | UN | 39121425 | 018394 | SEPARADOR:BORNERA;TOPE;GMC 150-250 | SEPARADOR:BORNERA;TOPE;GMC 150-250
14001365 | X | ZRPI | REP201100 | UN | 31161500 | 014842 | TORNILLO;TF;AISI 304;M8;20MM;TCEI | TORNILLO;TF;AISI 304;M8;20MM;TCEI
14001366 |  | ZRPI | REP201100 | UN | 31161520 | 014842 | TORNILLO;TF;AISI 304;M10;20MM;TE | TORNILLO;TF;AISI 304;M10;20MM;TE
14001367 | X | ZRPI | REP201100 | UN | 31161520 | 014842 | TORNILLO;TF;AISI 304;M10;30MM;TE | TORNILLO;TF;AISI 304;M10;30MM;TE
14001368 | X | ZRPI | REP201100 | UN | 31161520 | 014842 | TORNILLO;TF;AISI 304;M10;60MM;TE | TORNILLO;TF;AISI 304;M10;60MM;TE
14001369 |  | ZRPI | REP201100 | UN | 31161520 | 014842 | TORNILLO;TF;AISI 304;M12;30MM;TE | TORNILLO;TF;AISI 304;M12;30MM;TE
14001370 |  | ZRPI | REP201100 | UN | 31161520 | 014842 | TORNILLO;TF;AISI 304;M12;40MM;TE | TORNILLO;TF;AISI 304;M12;40MM;TE
14001371 |  | ZRPI | REP201100 | UN | 31161520 | 014842 | TORNILLO;TF;AISI 304;M12;45MM;TE | TORNILLO;TF;AISI 304;M12;45MM;TE
14001372 | X | ZRPI | REP201100 | UN | 31161520 | 014842 | TORNILLO;TF;AISI 304;M16;25MM;TE | TORNILLO;TF;AISI 304;M16;25MM;TE
14001373 |  | ZRPI | REP201100 | UN | 31161520 | 014842 | TORNILLO;TF;AISI 304;M16;35MM;TE | TORNILLO;TF;AISI 304;M16;35MM;TE
14001374 |  | ZRPI | REP201100 | UN | 31161520 | 014842 | TORNILLO;TF;AISI 304;M16;60MM;TE | TORNILLO;TF;AISI 304;M16;60MM;TE
14001375 |  | ZRPI | REP201100 | UN | 31161520 | 014842 | TORNILLO;TF;AISI 304;M20;65MM;TE | TORNILLO;TF;AISI 304;M20;65MM;TE
14001376 |  | ZRPI | REP201100 | UN | 31161520 | 014842 | TORNILLO;TF;AISI 304;M8;16MM;TE | TORNILLO;TF;AISI 304;M8;16MM;TE
14001377 |  | ZRPI | REP201100 | UN | 31161520 | 014842 | TORNILLO;TF;AISI 304;M8;35MM;TE | TORNILLO;TF;AISI 304;M8;35MM;TE
14001378 |  | ZRPI | REP201100 | UN | 31161500 | 014842 | TORNILLO;TF;AISI 304;M10;35MM;TSPEI | TORNILLO;TF;AISI 304;M10;35MM;TSPEI
14001379 |  | ZRPI | REP201100 | UN | 31161500 | 014842 | TORNILLO;TF;AISI 304;M10;60MM;TSPEI | TORNILLO;TF;AISI 304;M10;60MM;TSPEI
14001380 |  | ZRPI | REP201100 | UN | 31161500 | 014842 | TORNILLO;TF;AISI 304;M12;30MM;TSPEI | TORNILLO;TF;AISI 304;M12;30MM;TSPEI
14001381 |  | ZRPI | REP201100 | UN | 31161500 | 014842 | TORNILLO;TF;AISI 304;M12;35MM;TSPEI | TORNILLO;TF;AISI 304;M12;35MM;TSPEI
14001382 |  | ZRPI | REP201100 | UN | 31161500 | 014842 | TORNILLO;TF;AISI 304;M12;60MM;TSPEI | TORNILLO;TF;AISI 304;M12;60MM;TSPEI
14001383 |  | ZRPI | REP201100 | UN | 31161500 | 014842 | TORNILLO;AISI304;M8;65MM;TSPEI;UNI5933 | TORNILLO;AISI304;M8;65MM;TSPEI;UNI5933
14001384 | X | ZRPI | REP201100 | UN |  |  | TRABA DEL YOKE ACERO 705 | TRABA DEL YOKE ACERO 705
14001385 | X | ZRPI | REP201000 | UN |  |  | TRANSDUCTOR DE NIVEL Y TEMPERATURA R TD | TRANSDUCTOR DE NIVEL Y TEMPERATURA R TD
14001386 |  | ZRPI | REP201000 | UN | 41112100 | 089583 | TRANSDUCTOR;980052-0;FIELD LOGGER NOVUS | TRANSDUCTOR;980052-0;FIELD LOGGER NOVUS
14001387 | X | ZRPI | REP201000 | UN | 41112100 | 089583 | TRANSDUCTOR;FIELD LOGGER | TRANSDUCTOR;FIELD LOGGER
14001388 | X | ZRPI | REP201000 | UN | 39121022 | 018615 | TRANSFORMADOR;0.5KV;GB1208-87;50HZ | TRANSFORMADOR;0.5KV;GB1208-87;50HZ
14001389 | X | ZRPI | REP201000 | UN | 39121022 | 018615 | TRANSFORMADOR:VOLTAJE;400 - 5A | TRANSFORMADOR:VOLTAJE;400 - 5A
14001390 | X | ZRPI | REP201000 | UN | 39121022 | 018615 | TRANSFORMADOR;ABB;SERIE30343412;60HZ;5A | TRANSFORMADOR;ABB;SERIE30343412;60HZ;5A
14001391 |  | ZRPI | REP201000 | UN | 39121022 | 018615 | TRANSFORMADOR;480V/120V;CONTROL;100VA | TRANSFORMADOR;480V/120V;CONTROL;100VA
14001392 | X | ZRPI | REP201000 | UN | 39121022 | 018615 | TRANSFORMADOR;480/220V 120/240V;CONTROL | TRANSFORMADOR;480/220V 120/240V;CONTROL
14001393 | X | ZRPI | REP201000 | UN | 39121032 | 018612 | TRANSFORMADOR:CORRIENTE;300/6 A 2OK | TRANSFORMADOR:CORRIENTE;300/6 A 2OK
14001394 | X | ZRPI | REP201000 | UN | 39121032 | 018612 | TRANSFORMADOR:CORRIENTE;69KV | TRANSFORMADOR:CORRIENTE;69KV
14001395 | X | ZRPI | REP201000 | UN | 39121032 | 018612 | TRANSFORMADOR:CORRIENTE;CTS PSCT-50/1 | TRANSFORMADOR:CORRIENTE;CTS PSCT-50/1
14001396 | X | ZRPI | REP201000 | UN | 39121032 | 018612 | TRANSFORMADOR:CORRIENTE;CTS PSCT-75/1 | TRANSFORMADOR:CORRIENTE;CTS PSCT-75/1
14001397 | X | ZRPI | REP201000 | UN | 39121032 | 018612 | TRANSFORMADOR:CORRIENTE;T/VENTANA | TRANSFORMADOR:CORRIENTE;T/VENTANA
14001398 | X | ZRPI | REP201000 | UN | 39121032 | 018612 | TRANSFORMADOR:CORRIENTE;MEDICIÓN CT | TRANSFORMADOR:CORRIENTE;MEDICIÓN CT
14001399 | X | ZRPI | REP201000 | UN | 39121022 | 018615 | TRANSFORMADOR;75KV;60HZ;POTENCIAL | TRANSFORMADOR;75KV;60HZ;POTENCIAL
14001400 | X | ZRPI | REP201000 | UN | 39121022 | 018615 | TRANSFORMADOR;50-60HZ;ECONOTRAN;330A | TRANSFORMADOR;50-60HZ;ECONOTRAN;330A
14001401 |  | ZRPI | REP201000 | UN | 39121022 | 018615 | TRANSFORMADOR;50/60HZ;MICRON;250VA | TRANSFORMADOR;50/60HZ;MICRON;250VA
14001402 |  | ZRPI | REP201000 | UN | 39121022 | 018615 | TRANSFORMADOR:VOLTAJE;PT'S | TRANSFORMADOR:VOLTAJE;PT'S
14001403 | X | ZRPI | REP201000 | UN | 39121022 | 018615 | TRANSFORMADOR:VOLTAJE;AISLAMIENTO T4 | TRANSFORMADOR:VOLTAJE;AISLAMIENTO T4
14001404 |  | ZRPI | REP201000 | UN | 32111611 | 018619 | TRANSISTOR;C945 INT | TRANSISTOR;C945 INT
14001405 |  | ZRPI | REP201000 | UN | 32111600 | 018619 | TRANSISTOR;NTE 128P;EXHIBIDOR GRIS | TRANSISTOR;NTE 128P;EXHIBIDOR GRIS
14001406 |  | ZRPI | REP201000 | UN | 32111600 | 018619 | TRANSISTOR;NTE 196;EXHIBIDOR GRIS | TRANSISTOR;NTE 196;EXHIBIDOR GRIS
14001407 | X | ZRPI | REP201000 | UN | 41112410 | 037151 | TRANSMISOR:PRESION;0-40BAR | TRANSMISOR:PRESION;0-40BAR
14001408 | X | ZRPI | REP201000 | UN | 41112410 | 037151 | TRANSMISOR:PRESION;0-600PSI;ELECT;WIKA | TRANSMISOR:PRESION;0-600PSI;ELECT;WIKA
14001409 | X | ZRPI | REP201000 | UN |  |  | TRANSPORTADOR DE CORRIENTE T/VENTA | TRANSPORTADOR DE CORRIENTE T/VENTA
14001410 |  | ZRPI | REP201100 | UN | 39121010 | 017409 | BOBINA:ELECTRICIDAD;TRIPPING COIL | BOBINA:ELECTRICIDAD;TRIPPING COIL
14001411 |  | ZRPI | REP201100 | UN | 40141924 | 011361 | TUBERIA:NYLON;39124821 | TUBERIA:NYLON;39124821
14001412 |  | ZRPI | REP201100 | UN | 31161700 | 088177 | TUERCA;M10;AISI 304;UNI 5588 | TUERCA;M10;AISI 304;UNI 5588
14001413 |  | ZRPI | REP201100 | UN | 31161700 | 088177 | TUERCA;M12;AISI 304;UNI 5588 | TUERCA;M12;AISI 304;UNI 5588
14001414 | X | ZRPI | REP201100 | UN | 31161700 | 088177 | TUERCA;M16;AISI 304 | TUERCA;M16;AISI 304
14001415 |  | ZRPI | REP201100 | UN | 31161700 | 088177 | TUERCA;M16;AISI 304;UNI 5588 | TUERCA;M16;AISI 304;UNI 5588
14001416 | X | ZRPI | REP201100 | UN | 31161700 | 088177 | TUERCA;M16;UNI 5588 6S | TUERCA;M16;UNI 5588 6S
14001417 | X | ZRPI | REP201100 | UN | 31161700 | 088177 | TUERCA;M20;AISI 304;UNI 5588 | TUERCA;M20;AISI 304;UNI 5588
14001418 |  | ZRPI | REP201100 | UN | 31161700 | 088177 | TUERCA;M6;AISI 304;UNI 5588 | TUERCA;M6;AISI 304;UNI 5588
14001419 | X | ZRPI | REP201100 | UN | 31161700 | 088177 | TUERCA;P/OXIGENO | TUERCA;P/OXIGENO
14001420 | X | ZRPI | REP201100 | UN | 31161700 | 088177 | TUERCA;P/VALVULA MARIPOSA | TUERCA;P/VALVULA MARIPOSA
14001421 | X | ZRPI | REP201100 | UN | 31161700 | 088177 | TUERCA;3S6988 | TUERCA;3S6988
14001422 |  | ZRPI | REP201100 | UN | 31161700 | 088177 | TUERCA;1/4";PORTA-HERR RAIZ P/MOTOTUL | TUERCA;1/4";PORTA-HERR RAIZ P/MOTOTUL
14001423 | X | ZRPI | REP201100 | UN | 31161700 | 088177 | TUERCA;V/M | TUERCA;V/M
14001424 |  | ZRPI | REP201100 | UN | 31163200 | 014697 | PASADOR;25X80MM;26.5X80.6MM;TYPER | PASADOR;25X80MM;26.5X80.6MM;TYPER
14001425 | X | ZRPI | REP201000 | UN | 39121606 | 017794 | FUSIBLE:CARTUCHO;ULTRA SPEED | FUSIBLE:CARTUCHO;ULTRA SPEED
14001426 | X | ZRPI | REP201100 | UN | 39121606 | 017794 | FUSIBLE:CARTUCHO;GB/T819;ULTRA SPEED | FUSIBLE:CARTUCHO;GB/T819;ULTRA SPEED
14001427 |  | ZRPI | REP201100 | UN | 31151609 | 006558 | ESLABON:CADENA;UNION;60-2 LANZADORA | ESLABON:CADENA;UNION;60-2 LANZADORA
14001428 | X | ZRPI | REP201100 | UN | 40141600 | 011404 | VALVULA:DISCO;3S3003 | VALVULA:DISCO;3S3003
14001429 | X | ZRPI | REP201100 | UN | 40141600 | 089708 | VALVULA;18627-B | VALVULA;18627-B
14001430 |  | ZRPI | REP201100 | UN | 40141609 | 089708 | VALVULA;22067177;ADMISION | VALVULA;22067177;ADMISION
14001431 | X | ZRPI | REP201100 | UN | 40141606 | 089725 | VALVULA:ALIVIO;R900423724;DBDS6 K1X/200 | VALVULA:ALIVIO;R900423724;DBDS6 K1X/200
14001432 | X | ZRPI | REP201100 | UN | 40141600 | 089708 | VALVULA;ANTIRETORNO;M-SR 8 KE02-1X/N | VALVULA;ANTIRETORNO;M-SR 8 KE02-1X/N
14001433 | X | ZRPI | REP201100 | UN | 40141642 | 011506 | VALVULA:ASIENTO;M-3SED 10CK1X/350C | VALVULA:ASIENTO;M-3SED 10CK1X/350C
14001434 | X | ZRPI | REP201100 | UN | 40141609 | 011523 | VALVULA:CHEQUE;M-SR-8 KE02-1X/V | VALVULA:CHEQUE;M-SR-8 KE02-1X/V
14001435 | X | ZRPI | REP201100 | UN | 40141600 | 011523 | VALVULA:CHEQUE;10" FLANGEADA;HORIZONTAL | VALVULA:CHEQUE;10" FLANGEADA;HORIZONTAL
14001436 |  | ZRPI | REP201100 | UN | 40141609 | 011523 | VALVULA:CHEQUE;VERTICAL;1-1/4" | VALVULA:CHEQUE;VERTICAL;1-1/4"
14001437 |  | ZRPI | REP201100 | UN | 40141609 | 011523 | VALVULA:CHEQUE;VERTICAL;2" | VALVULA:CHEQUE;VERTICAL;2"
14001438 | X | ZRPI | REP201100 | UN | 40141602 | 1145983 | VALVULA:AGUJA;1/4";P/GAS | VALVULA:AGUJA;1/4";P/GAS
14001439 |  | ZRPI | REP201100 | UN | 40141607 | 011378 | VALVULA:BOLA;1-1/2" | VALVULA:BOLA;1-1/2"
14001440 |  | ZRPI | REP201100 | UN | 40141607 | 011378 | VALVULA:BOLA;1" | VALVULA:BOLA;1"
14001441 | X | ZRPI | REP201100 | UN | 40141607 | 011378 | VALVULA:BOLA;2-1/2" | VALVULA:BOLA;2-1/2"
14001442 |  | ZRPI | REP201100 | UN | 40141607 | 011378 | VALVULA:BOLA;3/4" | VALVULA:BOLA;3/4"
14001443 | X | ZRPI | REP201100 | UN | 40141607 | 011378 | VALVULA:BOLA;ABZAK;G-025-040/2LMM | VALVULA:BOLA;ABZAK;G-025-040/2LMM
14001444 |  | ZRPI | REP201100 | UN | 40141607 | 011378 | VALVULA:BOLA;ACERO INOX;1/4" | VALVULA:BOLA;ACERO INOX;1/4"
14001445 |  | ZRPI | REP201100 | UN | 40141607 | 011378 | VALVULA:BOLA;1/2";DE PALANCA | VALVULA:BOLA;1/2";DE PALANCA
14001446 |  | ZRPI | REP201100 | UN | 40141607 | 011378 | VALVULA:BOLA;2";DE PALANCA | VALVULA:BOLA;2";DE PALANCA
14001447 |  | ZRPI | REP201100 | UN | 40141607 | 011378 | VALVULA:BOLA;3";DE PALANCA | VALVULA:BOLA;3";DE PALANCA
14001448 | X | ZRPI | REP201100 | UN | 40141607 | 011378 | VALVULA:BOLA;HG;2" | VALVULA:BOLA;HG;2"
14001449 |  | ZRPI | REP201100 | UN | 40141607 | 011378 | VALVULA:BOLA;HN;1/4";CED-80 AP | VALVULA:BOLA;HN;1/4";CED-80 AP
14001450 |  | ZRPI | REP201100 | UN | 40141607 | 011378 | VALVULA:BOLA;1";ROSACADA;125PSI | VALVULA:BOLA;1";ROSACADA;125PSI
14001451 |  | ZRPI | REP201100 | UN | 40141607 | 011378 | VALVULA:BOLA;1/2";ROSCADA | VALVULA:BOLA;1/2";ROSCADA
14001452 |  | ZRPI | REP201100 | UN | 40141607 | 011378 | VALVULA:BOLA;1/4";ROSCADA | VALVULA:BOLA;1/4";ROSCADA
14001453 |  | ZRPI | REP201100 | UN | 40141609 | 011523 | VALVULA:CHEQUE;1" | VALVULA:CHEQUE;1"
14001454 |  | ZRPI | REP201100 | UN | 40141609 | 011523 | VALVULA:CHEQUE;2" | VALVULA:CHEQUE;2"
14001455 |  | ZRPI | REP201100 | UN | 40141609 | 011523 | VALVULA:CHEQUE;3" | VALVULA:CHEQUE;3"
14001456 |  | ZRPI | REP201100 | UN | 40141609 | 011523 | VALVULA:CHEQUE;4" | VALVULA:CHEQUE;4"
14001457 |  | ZRPI | REP201100 | UN | 40141609 | 011523 | VALVULA:CHEQUE;BRONCE;1/2" | VALVULA:CHEQUE;BRONCE;1/2"
14001458 | X | ZRPI | REP201100 | UN | 40141609 | 011523 | VALVULA:CHEQUE;P/COMPRESOR;3/4" | VALVULA:CHEQUE;P/COMPRESOR;3/4"
14001459 | X | ZRPI | REP201100 | UN | 40141609 | 011523 | VALVULA:CHEQUE;VERTICAL;2-1/2" | VALVULA:CHEQUE;VERTICAL;2-1/2"
14001460 |  | ZRPI | REP201100 | UN | 40141653 | 011531 | VALVULA.COMPUERTA;1-1/2" | VALVULA.COMPUERTA;1-1/2"
14001461 |  | ZRPI | REP201100 | UN | 40141653 | 011531 | VALVULA.COMPUERTA;1-1/4" | VALVULA.COMPUERTA;1-1/4"
14001462 |  | ZRPI | REP201100 | UN | 40141653 | 011531 | VALVULA.COMPUERTA;3" | VALVULA.COMPUERTA;3"
14001463 |  | ZRPI | REP201100 | UN | 40141653 | 011531 | VALVULA.COMPUERTA;3/4" | VALVULA.COMPUERTA;3/4"
14001464 | X | ZRPI | REP201100 | UN | 40141653 | 011531 | VALVULA.COMPUERTA;40MM | VALVULA.COMPUERTA;40MM
14001465 | X | ZRPI | REP201100 | UN | 40141653 | 011531 | VALVULA.COMPUERTA;50MM | VALVULA.COMPUERTA;50MM
14001466 | X | ZRPI | REP201100 | UN | 40141653 | 011531 | VALVULA.COMPUERTA;800PSI;2-1/2" | VALVULA.COMPUERTA;800PSI;2-1/2"
14001467 | X | ZRPI | REP201100 | UN | 40141653 | 011531 | VALVULA.COMPUERTA;AC;FLANGEADA;2-1/2" | VALVULA.COMPUERTA;AC;FLANGEADA;2-1/2"
14001468 | X | ZRPI | REP201100 | UN | 40141653 | 011531 | VALVULA.COMPUERTA;AC;FLANGEADA;2" | VALVULA.COMPUERTA;AC;FLANGEADA;2"
14001469 |  | ZRPI | REP201100 | UN | 40141653 | 011531 | VALVULA.COMPUERTA;AC;FLANGEADA;3" | VALVULA.COMPUERTA;AC;FLANGEADA;3"
14001470 |  | ZRPI | REP201100 | UN | 40141653 | 011531 | VALVULA.COMPUERTA;AC;FLANGEADA;6" | VALVULA.COMPUERTA;AC;FLANGEADA;6"
14001471 |  | ZRPI | REP201100 | UN | 40141653 | 011531 | VALVULA.COMPUERTA;AC;FLANGEADA;8" | VALVULA.COMPUERTA;AC;FLANGEADA;8"
14001472 | X | ZRPI | REP201100 | UN | 40141653 | 011531 | VALVULA.COMPUERTA;FLANGEADA;10" | VALVULA.COMPUERTA;FLANGEADA;10"
14001473 | X | ZRPI | REP201100 | UN | 40141653 | 011531 | VALVULA.COMPUERTA;KYM;2-1/2";125S/200 | VALVULA.COMPUERTA;KYM;2-1/2";125S/200
14001474 | X | ZRPI | REP201100 | UN | 40141653 | 011531 | VALVULA.COMPUERTA;3/4";ROSCADA | VALVULA.COMPUERTA;3/4";ROSCADA
14001475 | X | ZRPI | REP201100 | UN | 40141656 | 011535 | VALVULA:MARIPOSA;1-1/2";DE COMPUERTA | VALVULA:MARIPOSA;1-1/2";DE COMPUERTA
14001476 |  | ZRPI | REP201100 | UN | 40141656 | 011535 | VALVULA:MARIPOSA;2";DE COMPUERTA | VALVULA:MARIPOSA;2";DE COMPUERTA
14001477 |  | ZRPI | REP201100 | UN | 40141656 | 011535 | VALVULA:MARIPOSA;3";DE COMPUERTA | VALVULA:MARIPOSA;3";DE COMPUERTA
14001478 | X | ZRPI | REP201100 | UN | 40141609 | 089708 | VALVULA;CONTROL A DISTANCIA;DBDS 6 | VALVULA;CONTROL A DISTANCIA;DBDS 6
14001479 | X | ZRPI | REP201100 | UN | 40141609 | 011551 | VALVULA:PALANCA;1-1/2";BRONCE;ESFERA | VALVULA:PALANCA;1-1/2";BRONCE;ESFERA
14001480 |  | ZRPI | REP201100 | UN | 40141609 | 011551 | VALVULA:PALANCA;3/4";BRONCE;ESFERA | VALVULA:PALANCA;3/4";BRONCE;ESFERA
14001481 | X | ZRPI | REP201100 | UN | 40141653 | 011531 | VALVULA.COMPUERTA;PASO;100MM | VALVULA.COMPUERTA;PASO;100MM
14001482 | X | ZRPI | REP201100 | UN | 40141653 | 011531 | VALVULA.COMPUERTA;PASO;80MM | VALVULA.COMPUERTA;PASO;80MM
14001483 | X | ZRPI | REP201100 | UN | 40141654 | 011497 | VALVULA REGULADORA;22064695;MINIMUN | VALVULA REGULADORA;22064695;MINIMUN
14001484 | X | ZRPI | REP201100 | UN |  |  | VALVULA DE PRESION MIN 39446968 | VALVULA DE PRESION MIN 39446968
14001485 |  | ZRPI | REP201000 | UN | 40141609 | 005345 | VALVULA:PURGA;54654652 | VALVULA:PURGA;54654652
14001486 |  | ZRPI | REP201100 | UN | 40141609 | 005345 | VALVULA:PURGA;54774302 | VALVULA:PURGA;54774302
14001487 |  | ZRPI | REP201100 | UN | 40141604 | 011554 | VALVULA:SEGURIDAD | VALVULA:SEGURIDAD
14001488 | X | ZRPI | REP201100 | UN | 40141604 | 011554 | VALVULA:SEGURIDAD;325PSI | VALVULA:SEGURIDAD;325PSI
14001489 |  | ZRPI | REP201000 | UN | 40141605 | 011546 | VALVULA:SELENOIDE;1/2";125DC | VALVULA:SELENOIDE;1/2";125DC
14001490 | X | ZRPI | REP201100 | UN | 40141600 | 089708 | VALVULA;KIDDE 877546 K/R | VALVULA;KIDDE 877546 K/R
14001491 | X | ZRPI | REP201100 | UN | 40141600 | 089708 | VALVULA;KIDDE ABC 440068 | VALVULA;KIDDE ABC 440068
14001492 |  | ZRPI | REP201100 | UN | 40141656 | 011535 | VALVULA:MARIPOSA;3" | VALVULA:MARIPOSA;3"
14001493 |  | ZRPI | REP201100 | UN | 40141656 | 011535 | VALVULA:MARIPOSA;4";FLANGEADA | VALVULA:MARIPOSA;4";FLANGEADA
14001494 |  | ZRPI | REP201100 | UN | 40141656 | 011535 | VALVULA:MARIPOSA;6" | VALVULA:MARIPOSA;6"
14001495 | X | ZRPI | REP201100 | UN | 40141654 | 011497 | VALVULA REGULADORA;39446968;MINIMUN | VALVULA REGULADORA;39446968;MINIMUN
14001496 | X | ZRPI | REP201100 | UN | 40141609 | 089708 | VALVULA;1/2";P/AGUA ABZAW-G | VALVULA;1/2";P/AGUA ABZAW-G
14001497 | X | ZRPI | REP201100 | UN | 40141609 | 089708 | VALVULA;P/AGUA Y ACEITE | VALVULA;P/AGUA Y ACEITE
14001498 | X | ZRPI | REP201100 | UN | 40141600 | 089708 | VALVULA;54774302;PURGA | VALVULA;54774302;PURGA
14001499 | X | ZRPI | REP201100 | UN | 40141600 | 089708 | VALVULA;ZBR05820;RECIRCULACION | VALVULA;ZBR05820;RECIRCULACION
14001500 | X | ZRPI | REP201100 | UN | 40141654 | 011497 | VALVULA REGULADORA;2" | VALVULA REGULADORA;2"
14001501 | X | ZRPI | REP201100 | UN | 40141654 | 011497 | VALVULA REGULADORA;8-01X/ R900026842;DVP | VALVULA REGULADORA;8-01X/ R900026842;DVP
14001502 |  | ZRPI | REP201000 | UN | 40141605 | 011546 | VALVULA:SELENOIDE;120VDC | VALVULA:SELENOIDE;120VDC
14001503 | X | ZRPI | REP201000 | UN | 40141605 | 011546 | VALVULA:SELENOIDE;22289797 | VALVULA:SELENOIDE;22289797
14001504 | X | ZRPI | REP201000 | UN | 40141605 | 011546 | VALVULA:SELENOIDE;54654652 | VALVULA:SELENOIDE;54654652
14001505 | X | ZRPI | REP201000 | UN | 40141605 | 011546 | VALVULA:SELENOIDE;54774302 | VALVULA:SELENOIDE;54774302
14001506 | X | ZRPI | REP201100 | UN | 40141611 | 011525 | VALVULA:GLOBO;25MM | VALVULA:GLOBO;25MM
14001507 | X | ZRPI | REP201100 | UN | 40141611 | 011525 | VALVULA:GLOBO;40MM | VALVULA:GLOBO;40MM
14001508 | X | ZRPI | REP201100 | UN | 40141611 | 011525 | VALVULA:GLOBO;50MM | VALVULA:GLOBO;50MM
14001509 | X | ZRPI | REP201000 | UN | 39121007 | 016024 | CONVERTIDOR:FRECUENCIA;VARIADORES | CONVERTIDOR:FRECUENCIA;VARIADORES
14001510 |  | ZRPI | REP201000 | UN | 32121603 | 018301 | RESISTOR:VARIABLE;NTE 2V095 | RESISTOR:VARIABLE;NTE 2V095
14001511 | X | ZRPI | REP201000 | UN | 40101604 | 009522 | VENTILADOR;52GV | VENTILADOR;52GV
14001512 |  | ZRPI | REP201000 | UN | 40101604 | 009522 | VENTILADOR;EBC;P/ARRANCADOR SUAVE | VENTILADOR;EBC;P/ARRANCADOR SUAVE
14001513 | X | ZRPI | REP201000 | UN | 40101604 | 009522 | VENTILADOR;CFC-7Q8TH;69KV;P/TRAFO | VENTILADOR;CFC-7Q8TH;69KV;P/TRAFO
14001514 | X | ZRPI | REP201000 | UN | 41113637 | 037286 | VOLTIMETRO;DC;60HZ;63L2-V-300V 1.5AC | VOLTIMETRO;DC;60HZ;63L2-V-300V 1.5AC
14001515 | X | ZRPI | REP201000 | UN | 41113637 | 037286 | VOLTIMETRO;0-150VAC | VOLTIMETRO;0-150VAC
14001516 | X | ZRPI | REP201000 | UN | 41113637 | 037286 | VOLTIMETRO;0-200V | VOLTIMETRO;0-200V
14001517 |  | ZRPI | REP201000 | UN | 41113637 | 037286 | VOLTIMETRO;0-600V | VOLTIMETRO;0-600V
14001518 | X | ZRPI | REP201000 | UN | 41113637 | 037286 | VOLTIMETRO;MT4W;DIGITAL;0-500VDC | VOLTIMETRO;MT4W;DIGITAL;0-500VDC
14001519 | X | ZRPI | REP201000 | UN | 41113637 | 037286 | VOLTÍMETRO;DOBLE 2 ESCALAS;A 138KV | VOLTÍMETRO;DOBLE 2 ESCALAS;A 138KV
14001520 | X | ZRPI | REP201000 | M | 44122101 | 044071 | BANDA DE GOMA;WATER STOP;15CM;1102 | BANDA DE GOMA;WATER STOP;15CM;1102
14001521 |  | ZRPI | REP201000 | M | 44122101 | 044071 | BANDA DE GOMA;WATER STOP;30CM;1302 | BANDA DE GOMA;WATER STOP;30CM;1302
14001522 | X | ZRPI | REP201000 | UN | 31411901 | 1082417 | WATER STOP BANDA IMPERM:6" | WATER STOP BANDA IMPERM:6"
14001523 | X | ZRPI | REP201100 | UN | 26131800 | 081946 | REPUESTO;1GE;WICKET GATE | REPUESTO;1GE;WICKET GATE
14001524 |  | ZRPI | REP201100 | UN | 25171712 | 004720 | ZAPATA:FRENOS | ZAPATA:FRENOS
14001525 | X | ZRPI | REP201100 | UN |  |  | ZARANDA MECANICA | ZARANDA MECANICA
14001526 | X | ZRPI | REP201000 | UN |  |  | DISPLAY DE TEMPERATURA DE 5 CANALES | DISPLAY DE TEMPERATURA DE 5 CANALES
14001527 | X | ZRPI | REP201000 | UN |  |  | INTERRUPTOR AUTOMATICO ABB S203 K40 3P | INTERRUPTOR AUTOMATICO ABB S203 K40 3P
14001528 |  | ZRPI | REP201000 | UN |  |  | INTERRUPTOR AUTOMATICO ABB S201 C4 1P | INTERRUPTOR AUTOMATICO ABB S201 C4 1P
14001529 |  | ZRPI | REP201000 | UN |  |  | INTERRUPTOR AUTOMATICO ABB S203 K20 3P | INTERRUPTOR AUTOMATICO ABB S203 K20 3P
14001530 |  | ZRPI | REP201000 | UN |  |  | SPEED SENSOR TYPE A5SO7B50 | SPEED SENSOR TYPE A5SO7B50
14001531 | X | ZRPI | REP201000 | UN |  |  | SPEED SENSOR CONNECTOR Bi4F/05 | SPEED SENSOR CONNECTOR BI4F/05
14001532 |  | ZRPI | REP201000 | UN |  |  | CARBON PARA ANILLOS ROZANTES | CARBON PARA ANILLOS ROZANTES
14001533 | X | ZRPI | REP201000 | UN |  |  | INTERRUPTOR AUTOMATICO ABB S202 C10 2P | INTERRUPTOR AUTOMATICO ABB S202 C10 2P
14001534 | X | ZRPI | REP201000 | UN |  |  | MOTOR 50HP 230/460V 3520RPM 60Hz PH 3 | MOTOR 50HP 230/460V 3520RPM 60HZ PH 3
14001535 |  | ZRPI | REP201100 | UN |  |  | FILTRO DE ACEITE PH312 | FILTRO DE ACEITE PH312
14001536 |  | ZRPI | REP201100 | UN |  |  | FILTRO DE ACEITE P3555A | FILTRO DE ACEITE P3555A
14001537 |  | ZRPI | REP201100 | UN |  |  | FILTRO DE DIESEL LFP440F | FILTRO DE DIESEL LFP440F
14001538 |  | ZRPI | REP201100 | UN |  |  | FILTRO DEL ACEITE HIDRAULICO H40280 | FILTRO DEL ACEITE HIDRAULICO H40280
14001539 |  | ZRPI | REP201100 | UN |  |  | FILTRO DE ACEITE HIDRAULICO 24071 | FILTRO DE ACEITE HIDRAULICO 24071
14001540 |  | ZRPI | REP201100 | UN |  |  | FILTRO DE AIRE PRIMARIO COD. 36867786 | FILTRO DE AIRE PRIMARIO COD. 36867786
14001541 |  | ZRPI | REP201100 | UN |  |  | FILTRO DE AIRE SECUNDARIO COD. 36876019 | FILTRO DE AIRE SECUNDARIO COD. 36876019
14001542 | X | ZRPI | REP201100 | JGO |  |  | CONTRAPESO P/ROTOR | CONTRAPESO P/ROTOR
14001543 | X | ZRPI | REP201100 | UN |  |  | ASIENTO DE FIBRA P/PAD PUENTE SUPERIOR | ASIENTO DE FIBRA P/PAD PUENTE SUPERIOR
14001544 | X | ZRPI | REP201100 | UN |  |  | ASIENTO DE FIBRA P/PAD PUENTE INFERIOR | ASIENTO DE FIBRA P/PAD PUENTE INFERIOR
14001545 | X | ZRPI | REP201100 | UN |  |  | ASIENTO DE FIBRA P/COJINETE AXIAL | ASIENTO DE FIBRA P/COJINETE AXIAL
14001546 | X | ZRPI | REP201100 | UN |  |  | BUJE DE TEFLON | BUJE DE TEFLON
14001547 | X | ZRPI | REP201100 | UN |  |  | ASIENTO DE BRONCE P/GUIA DE ALABES | ASIENTO DE BRONCE P/GUIA DE ALABES
14001548 | X | ZRPI | REP201100 | UN |  |  | SELLO DE TEFLON P/GUIA DE ALABES | SELLO DE TEFLON P/GUIA DE ALABES
14001549 | X | ZRPI | REP201100 | UN |  |  | BUSHING INTERIOR P/GUIA DE ALABES | BUSHING INTERIOR P/GUIA DE ALABES
14001550 | X | ZRPI | REP201100 | UN |  |  | BUSHING P/ALABES DE ANILLO INFERIOR | BUSHING P/ALABES DE ANILLO INFERIOR
14001551 | X | ZRPI | REP201100 | UN |  |  | PIN GUIA P/ALABES DIRECTRICES | PIN GUIA P/ALABES DIRECTRICES
14001552 | X | ZRPI | REP201100 | UN |  |  | DESLIZADOR DE ALABES P/ANILLO INF | DESLIZADOR DE ALABES P/ANILLO INF
14001553 | X | ZRPI | REP201100 | UN |  |  | SELLO DE AIRE P/TURBINA 126 Cms. | SELLO DE AIRE P/TURBINA 126 CMS.
14001554 | X | ZRPI | REP201100 | UN |  |  | ARANDELA DE AISLAMIENTO CHUMACERA SUP | ARANDELA DE AISLAMIENTO CHUMACERA SUP
14001560 |  | ZRPI | REP201000 | UN | 41112100 | 089583 | TRANSDUCTOR;NIVEL DE AGUA | TRANSDUCTOR;NIVEL DE AGUA
14001561 | X | ZRPI | REP201100 | KIT | 31411703 | 014676 | KIT:SELLO MECANICO;BOBCAT;P/763 | KIT:SELLO MECANICO;BOBCAT;P/763
14001562 | X | ZRPI | REP201000 | UN | 31251510 | 018449 | ELECTROIMAN;ARRANQUE P/BOBCAT 763 | ELECTROIMAN;ARRANQUE P/BOBCAT 763
14001563 |  | ZRPI | REP201100 | UN | 31161619 | 089315 | ESPARRAGO ROSCADO;4GE2015;M36;BOLT | ESPARRAGO ROSCADO;4GE2015;M36;BOLT
14001564 |  | ZRPI | REP201100 | UN | 31161700 | 088177 | TUERCA;3GE202;M36;GB/T 6170 | TUERCA;3GE202;M36;GB/T 6170
14001565 |  | ZRPI | REP201100 | UN | 31161500 | 014842 | TORNILLO;3GE2011;M36;COUPLING | TORNILLO;3GE2011;M36;COUPLING
14001566 | X | ZRPI | REP201000 | UN | 41113600 | 035901 | MULTIMEDIDOR;SHARK 100 | MULTIMEDIDOR;SHARK 100
14001567 | X | ZRPI | REP201000 | UN | 31241502 | 036251 | PRISMA;MINI;P/ESTACION TOTAL | PRISMA;MINI;P/ESTACION TOTAL
14001568 | X | ZRPI | REP201100 | UN | 31410000 | 075616 | SELLO;2S4325;PACKING | SELLO;2S4325;PACKING
14001570 | X | ZRPI | REP201100 | UN | 31161900 | 089203 | RESORTE;4B1980;BRUSH | RESORTE;4B1980;BRUSH
14001571 | X | ZRPI | REP201100 | UN | 26101414 | 017864 | SOPORTE:ESCOBILLAS;4B2038 | SOPORTE:ESCOBILLAS;4B2038
14001572 | X | ZRPI | REP201100 | UN | 31171500 | 060416 | RODAMIENTO;PIECE OF SEAL II-2 | RODAMIENTO;PIECE OF SEAL II-2
14001573 |  | ZRPI | REP201100 | UN | 23153000 | 014216 | BRACKET:MONTAJE;UPPER;OIL COOLING | BRACKET:MONTAJE;UPPER;OIL COOLING
14001574 | X | ZRPI | REP201100 | UN | 26131800 | 081946 | REPUESTO;COLLECTOR RING COMPLETE | REPUESTO;COLLECTOR RING COMPLETE
14001575 | X | ZRPI | REP201100 | UN | 39121010 | 017409 | BOBINA:ELECTRICIDAD;1F2845.1;P/ROTOR | BOBINA:ELECTRICIDAD;1F2845.1;P/ROTOR
14001577 |  | ZRPI | REP201000 | UN | 39121610 | 017978 | PARARRAYOS:POLIMERO;13,8kV | PARARRAYOS:POLIMERO;13,8KV
14001578 |  | ZRPI | REP201000 | UN | 39122221 | 018231 | PULSADOR;EMERGENCIA LED | PULSADOR;EMERGENCIA LED
14001580 | X | ZRPI | REP201000 | UN | 30152101 | 014980 | BOLA METALICA;4";P/LANZADORA PUTMEIZER | BOLA METALICA;4";P/LANZADORA PUTMEIZER
14001581 |  | ZRPI | REP201100 | UN | 31171500 | 060416 | RODAMIENTO;6002Z/C3;2Z;C3 | RODAMIENTO;6002Z/C3;2Z;C3
14001582 | X | ZRPI | REP201100 | UN | 27121602 | 004839 | CILINDRO:FRENO;MASTER;40915 | CILINDRO:FRENO;MASTER;40915
14001591 |  | ZRPI | REP201100 | UN | 31161611 | 014146 | PERNO:SUJECION;M110X3 | PERNO:SUJECION;M110X3
14001593 |  | ZRPI | REP201100 | JGO | 31401503 | 014653 | JUNTA TORICA;P/TRANSFORMADOR DE 2 MVA | JUNTA TORICA;P/TRANSFORMADOR DE 2 MVA
14001594 |  | ZRPI | REP201000 | UN | 46171602 | 019398 | ALARMA:AUDIBLE;MULTITONOS;120/240VCA | ALARMA:AUDIBLE;MULTITONOS;120/240VCA
14001595 |  | ZRPI | REP201000 | UN | 41114200 | 036229 | BASTON:RANGO;CON NIVEL PARA PRISMA | BASTON:RANGO;CON NIVEL PARA PRISMA
14001596 |  | ZRPI | REP201100 | UN | 40161502 | 010725 | FILTRO:AGUA;CARTUCHO | FILTRO:AGUA;CARTUCHO
14001597 |  | ZRPI | REP201100 | UN | 31171500 | 060416 | RODAMIENTO;608 ZZ;ZZ | RODAMIENTO;608 ZZ;ZZ
14001598 |  | ZRPI | REP201100 | UN | 31171500 | 060416 | RODAMIENTO;SKF;606 RS;RS | RODAMIENTO;SKF;606 RS;RS
14001599 |  | ZRPI | REP201100 | UN | 31171500 | 060416 | RODAMIENTO;6001 RS;RS | RODAMIENTO;6001 RS;RS
14001600 | X | ZRPI | REP201000 | UN | 39121103 | 016516 | PANEL CONTROL;PARA EXTRACTOR DE AIRE | PANEL CONTROL;PARA EXTRACTOR DE AIRE
14001601 |  | ZRPI | REP201000 | UN | 40101604 | 009520 | EXTRACTOR AIRE | EXTRACTOR AIRE
14001604 | X | ZRPI | REP201000 | UN | 39122330 | 018223 | GUARDAMOTOR;GTK-22 (1.6-2.5) A | GUARDAMOTOR;GTK-22 (1.6-2.5) A
14001605 | X | ZRPI | REP201000 | UN | 39121022 | 018615 | TRANSFORMADOR:VOLTAJE;SECO TRIFASICO | TRANSFORMADOR:VOLTAJE;SECO TRIFASICO
14001606 |  | ZRPI | REP201100 | UN | 41113642 | 037062 | DETECTOR:VOLTAJE;SIN CONTACTO | DETECTOR:VOLTAJE;SIN CONTACTO
14001607 | X | ZRPI | REP201100 | KIT | 40151503 | 010242 | BOMBA:CENTRIFUGA;P/AGUA ALTA PRESION | BOMBA:CENTRIFUGA;P/AGUA ALTA PRESION
14001608 | X | ZRPI | REP201100 | KIT | 40151500 | 061596 | DIFUSOR:BOMBA;CENTRIFUGA;101P4790;AGUA | DIFUSOR:BOMBA;CENTRIFUGA;101P4790;AGUA
14001609 |  | ZRPI | REP201100 | KIT | 40151730 | 087579 | IMPULSOR:BOMBA;101P2070;AGUA | IMPULSOR:BOMBA;101P2070;AGUA
14001610 |  | ZRPI | REP201000 | UN | 26131800 | 081946 | REPUESTO;1S3447;BOTTOM RING | REPUESTO;1S3447;BOTTOM RING
14001611 | X | ZRPI | REP201100 | UN | 40174700 | 085690 | BRIDA;10";CLASE 150 | BRIDA;10";CLASE 150
14001612 |  | ZRPI | REP201100 | UN | 40161500 | 010126 | FILTRO:FLUIDOS;54672654;REFRIGERANTE | FILTRO:FLUIDOS;54672654;REFRIGERANTE
14001613 | X | ZRPI | REP201100 | GLN | 24131513 | 088720 | REFRIGERANTE;92837095;ULTRACOLLER | REFRIGERANTE;92837095;ULTRACOLLER
14001614 | X | ZRPI | REP211100 | UN | 31163200 | 014697 | PASADOR:RETENCION;AT90447 | PASADOR:RETENCION;AT90447
14001615 |  | ZRPI | REP201100 | M | 40141924 | 011361 | TUBERIA:NYLON;39124813 | TUBERIA:NYLON;39124813
14001616 |  | ZRPI | SUM231100 | UN | 31171519 | 006729 | CHUMACERA;BANCO D/EJE;50MM | CHUMACERA;BANCO D/EJE;50MM
14001617 | X | ZRPI | REP201100 | UN | 26111512 | 053724 | EJE;ACERO;50MM X 700MM | EJE;ACERO;50MM X 700MM
14001618 |  | ZRPI | REP201100 | UN | 40151730 | 087579 | IMPULSOR:BOMBA;C105-214P | IMPULSOR:BOMBA;C105-214P
14001620 |  | ZRPI | REP201100 | UN | 31171500 | 060416 | RODAMIENTO;6230/C3;C3 | RODAMIENTO;6230/C3;C3
14001621 |  | ZRPI | REP201100 | UN | 31171500 | 060416 | RODAMIENTO;NU 230 ECJ/C3;C3 | RODAMIENTO;NU 230 ECJ/C3;C3
14001622 |  | ZRPI | REP201000 | UN | 31411700 | 045551 | SELLO;RETENEDOR;120X150X12;VITON CR | SELLO;RETENEDOR;120X150X12;VITON CR
14001623 |  | ZRPI | REP201000 | UN | 31411700 | 045551 | SELLO;RETENEDOR;150X180X12MM;VITON CR | SELLO;RETENEDOR;150X180X12MM;VITON CR
14001624 |  | ZRPI | REP201000 | UN | 31411700 | 045551 | SELLO:RETENEDOR;200X230X15MM;VITON CR | SELLO:RETENEDOR;200X230X15MM;VITON CR
14001625 | X | ZRPI | REP201000 | UN | 39122300 | 088734 | RELE;30A;12V | RELE;30A;12V
14001627 | X | ZRPI | REP201100 | UN | 40141736 | 087170 | GRASERA LUBRICACION;P/JD 544BH | GRASERA LUBRICACION;P/JD 544BH
14001628 | X | ZRPI | REP211100 | UN | 31161716 | 123249 | CONTRATUERCA;K40015 | CONTRATUERCA;K40015
14001629 |  | ZRPI | REP201100 | UN | 26101302 | 018940 | ALTERNADOR;12V;P/BOBCAT MOD. 763 | ALTERNADOR;12V;P/BOBCAT MOD. 763
14001630 |  | ZRPI | REP201100 | UN | 40142020 | 087529 | MANGUERA;22058366;HIDRAULICA | MANGUERA;22058366;HIDRAULICA
14001631 |  | ZRPI | REP201100 | UN | 40142020 | 087529 | MANGUERA;22058358;HIDRAULICA | MANGUERA;22058358;HIDRAULICA
14001641 |  | ZRPI | REP201100 | UN | 31411700 | 045551 | SELLO;RETENEDOR;20MM X 52MM X 7MM | SELLO;RETENEDOR;20MM X 52MM X 7MM
14001642 |  | ZRPI | REP201100 | UN | 31171500 | 060416 | RODAMIENTO;6304 | RODAMIENTO;6304
14001643 | X | ZRPI | REP201100 | UN | 40151576 | 088608 | BOMBA;ACHIQUE;250GPM | BOMBA;ACHIQUE;250GPM
14001644 |  | ZRPI | REP201000 | UN | 31161900 | 089203 | RESORTE;PARA INTERRUPTOR 52 GV | RESORTE;PARA INTERRUPTOR 52 GV
14001645 |  | ZRPI | REP201000 | UN | 39121522 | 017527 | CONTACTO:ELECT.;PARA INTERRUPTOR 52GV | CONTACTO:ELECT.;PARA INTERRUPTOR 52GV
14001646 |  | ZRPI | REP201000 | UN | 39121312 | 017209 | BUSHING ELÉCTRICO;TIPO;BRDLW2-72.5/630-4 | BUSHING ELÉCTRICO;TIPO;BRDLW2-72.5/630-4
14001647 |  | ZRPI | REP201000 | UN | 39121706 | 017210 | BUJE:TRANSFORMADOR;LV;20KV | BUJE:TRANSFORMADOR;LV;20KV
14001648 |  | ZRPI | REP201100 | UN | 40101801 | 006215 | RADIADOR;FOR TRANSF;6.3MVA 60KV | RADIADOR;FOR TRANSF;6.3MVA 60KV
14001649 |  | ZRPI | REP201100 | UN | 41112514 | 035464 | INDICADOR:ACEITE;F/TRANSF 6.3MVA 60KV | INDICADOR:ACEITE;F/TRANSF 6.3MVA 60KV
14001651 |  | ZRPI | REP201100 | UN | 41103311 | 087946 | MANOMETRO;0-150PSI;4" RAÍZ 1/4" | MANOMETRO;0-150PSI;4" RAÍZ 1/4"
14001652 |  | ZRPI | REP201000 | UN | 41112200 | 089487 | TERMOMETRO;0-100GRA C;3" RAÍZ 1/2" | TERMOMETRO;0-100GRA C;3" RAÍZ 1/2"
14001653 |  | ZRPI | SUM231100 | UN | 41112216 | 037093 | POZO:TERMOMETRICO;ROSCAS 1/2"NPT;ANSI304 | POZO:TERMOMETRICO;ROSCAS 1/2"NPT;ANSI304
14001654 |  | ZRPI | REP201100 | UN | 41112406 | 035441 | VACUOMETRO;30-30PSI;4" RAÍZ DE 1/4" | VACUOMETRO;30-30PSI;4" RAÍZ DE 1/4"
14001655 | X | ZRPI | REP201000 | UN | 39121022 | 018615 | TRANSFORMADOR;50/60HZ;CONTROL;100VA | TRANSFORMADOR;50/60HZ;CONTROL;100VA
14001656 | X | ZRPI | REP201100 | UN | 31171500 | 060416 | RODAMIENTO;6205-2RSH/C3;2RSH;C3;C/HULE | RODAMIENTO;6205-2RSH/C3;2RSH;C3;C/HULE
14001657 | X | ZRPI | REP201100 | UN | 31171500 | 060416 | RODAMIENTO;6009-2RS1/C3;2RS1;C3;C/HULE | RODAMIENTO;6009-2RS1/C3;2RS1;C3;C/HULE
14001658 | X | ZRPI | REP201100 | UN | 31171516 | 006692 | RODAMIENTO:CONICO;25581;INTERIOR | RODAMIENTO:CONICO;25581;INTERIOR
14001662 | X | ZRPI | REP201100 | UN | 27112504 | 013775 | CUÑA;25521;EXTERIOR | CUÑA;25521;EXTERIOR
14001663 | X | ZRPI | REP201100 | UN | 31171516 | 006692 | RODAMIENTO:CONICO;45285;INTERIOR | RODAMIENTO:CONICO;45285;INTERIOR
14001664 | X | ZRPI | REP201100 | UN | 27112504 | 013775 | CUÑA;45220;EXTERIOR | CUÑA;45220;EXTERIOR
14001665 | X | ZRPI | REP201100 | UN | 31171516 | 006692 | RODAMIENTO:CONICO;212047;INTERIOR | RODAMIENTO:CONICO;212047;INTERIOR
14001666 |  | ZRPI | REP201100 | UN | 27112504 | 013775 | CUÑA;5335;INTERIOR | CUÑA;5335;INTERIOR
14001667 | X | ZRPI | REP201100 | UN | 31411700 | 045551 | SELLO:MECANICO;455995N;RETENEDOR | SELLO:MECANICO;455995N;RETENEDOR
14001668 | X | ZRPI | REP201000 | UN | 31251510 | 018449 | ELECTROIMAN;WHITERODGERS/RBM;5861141126A | ELECTROIMAN;WHITERODGERS/RBM;5861141126A
14001669 | X | ZRPI | REP201000 | UN | 39122300 | 088734 | RELE;GTK-9;220V | RELE;GTK-9;220V
14001670 | X | ZRPI | REP201100 | UN | 31171516 | 006692 | RODAMIENTO:CONICO;6461;INTERIOR | RODAMIENTO:CONICO;6461;INTERIOR
14001671 | X | ZRPI | REP201100 | UN | 27112504 | 013775 | CUÑA;6420;EXTERIOR | CUÑA;6420;EXTERIOR
14001673 |  | ZRPI | REP201100 | UN |  |  | VALVULA DE COMPUERTA DE 1" | VALVULA DE COMPUERTA DE 1"
14001674 |  | ZRPI | REP201000 | UN | 40141656 | 011535 | VALVULA:MARIPOSA;FOR TRANSF 5MVA 10KV | VALVULA:MARIPOSA;FOR TRANSF 5MVA 10KV
14001675 |  | ZRPI | REP201000 | UN | 31400000 | 014407 | EMPAQUE;AIRPROOF;FOR TRANSF 5MVA 10KV | EMPAQUE;AIRPROOF;FOR TRANSF 5MVA 10KV
14001676 |  | ZRPI | REP201000 | UN | 39121706 | 017210 | BUJE:TRANSFORMADOR;LV;1KV;5MVA 10KV | BUJE:TRANSFORMADOR;LV;1KV;5MVA 10KV
14001677 | X | ZRPI | REP201100 | UN | 31171500 | 060416 | RODAMIENTO;6205 RS C3;RS;C3 | RODAMIENTO;6205 RS C3;RS;C3
14001678 | X | ZRPI | REP201100 | UN | 31411700 | 045551 | SELLO;RETENEDOR;38MM X 58MM X 9MM;A150 | SELLO;RETENEDOR;38MM X 58MM X 9MM;A150
14001679 | X | ZRPI | REP201000 | UN | 39121103 | 018155 | PANEL ELECTRICO;DISTRIBUCION;4 CIRCUITOS | PANEL ELECTRICO;DISTRIBUCION;4 CIRCUITOS
14001680 |  | ZRPI | REP201100 | UN | 40141656 | 011535 | VALVULA:MARIPOSA;FOR TRANS 6.3MVA 60KV | VALVULA:MARIPOSA;FOR TRANS 6.3MVA 60KV
14001681 |  | ZRPI | REP201100 | UN | 31400000 | 014407 | EMPAQUE;AIRPROOF;FOR TRANSF 6.3MVA 60KV | EMPAQUE;AIRPROOF;FOR TRANSF 6.3MVA 60KV
14001682 |  | ZRPI | REP201000 | UN | 31171600 | 086276 | BUJE;HV LINE;10KV F/TRANSF 5MVA 10KV | BUJE;HV LINE;10KV F/TRANSF 5MVA 10KV
14001683 |  | ZRPI | REP201000 | UN | 40101801 | 006215 | RADIADOR;FOR TRANSF;5MVA 10KV | RADIADOR;FOR TRANSF;5MVA 10KV
14001685 |  | ZRPI | REP201000 | UN | 41112514 | 035464 | INDICADOR:ACEITE;F/TRANSF 5MVA 10KV | INDICADOR:ACEITE;F/TRANSF 5MVA 10KV
14001686 |  | ZRPI | REP201000 | UN | 31171500 | 060416 | TEMPERATURE MEASURING ELEM PT100 | TEMPERATURE MEASURING ELEM PT100
14001687 |  | ZRPI | REP201100 | UN | 40161505 | 087143 | FILTRO:AIRE;LF101.250;COOLING MODULE | FILTRO:AIRE;LF101.250;COOLING MODULE
14001688 |  | ZRPI | REP201100 | UN | 31171500 | 007822 | GUIA;BEARING PAD | GUIA;BEARING PAD
14001689 |  | ZRPI | REP201100 | UN | 41103311 | 087946 | MANOMETRO;0-300PSI;4" RAIZ 1/4" | MANOMETRO;0-300PSI;4" RAIZ 1/4"
14001690 | X | ZRPI | REP201100 | UN | 40141653 | 011531 | VALVULA.COMPUERTA;INOX;FLANGEADA;3" | VALVULA.COMPUERTA;INOX;FLANGEADA;3"
14001691 | X | ZRPI | REP201100 | UN | 40174700 | 010932 | BRIDA:TUBERIAS;SLIP ON;3";INOX | BRIDA:TUBERIAS;SLIP ON;3";INOX
14001692 | X | ZRPI | REP201100 | UN | 31411700 | 045551 | SELLO;RETENEDOR;19MM X 52MM X 8MM | SELLO;RETENEDOR;19MM X 52MM X 8MM
14001700 |  | ZRPI | REP201000 | UN | 39121721 | 072559 | AISLADOR ELECTRICO;PORCELANA;DOMICILIAR | AISLADOR ELECTRICO;PORCELANA;DOMICILIAR
14001701 | X | ZRPI | REP201000 | UN | 39121721 | 072559 | AISLADOR ELECTRICO;PORTACARBONES;23.5MM | AISLADOR ELECTRICO;PORTACARBONES;23.5MM
14001702 | X | ZRPI | REP201000 | UN | 39121721 | 072559 | AISLADOR ELECTRICO;PORTACARBONES;32.5MM | AISLADOR ELECTRICO;PORTACARBONES;32.5MM
14001703 |  | ZRPI | REP201000 | UN | 39121721 | 072559 | AISLADOR ELECTRICO;SEÑAL;SI 1010L | AISLADOR ELECTRICO;SEÑAL;SI 1010L
14001704 |  | ZRPI | REP201000 | UN | 39121721 | 072559 | AISLADOR ELECTRICO;P/BARRA;13.2KV | AISLADOR ELECTRICO;P/BARRA;13.2KV
14001705 | X | ZRPI | REP201000 | UN | 39121721 | 072559 | AISLADOR;P/BARRA DE AISLAMIENTO MEDIANO | AISLADOR;P/BARRA DE AISLAMIENTO MEDIANO
14001706 | X | ZRPI | REP201000 | UN | 39121721 | 072559 | AISLADOR ELECTRICO;P/LINEA;13.2;12KV-5KA | AISLADOR ELECTRICO;P/LINEA;13.2;12KV-5KA
14001707 | X | ZRPI | REP201100 | UN | 26101727 | 006602 | ANILLO:PISTON;SERVOMOTOR | ANILLO:PISTON;SERVOMOTOR
14001708 | X | ZRPI | REP201000 | UN | 31162500 | 014216 | BRACKET;CERAMICA;P/BOMBILLA INFRAROJA | BRACKET;CERAMICA;P/BOMBILLA INFRAROJA
14001709 |  | ZRPI | REP201000 | UN | 32131006 | 067153 | SOCKET;INTEGRADOS;BASE;14 PINES | SOCKET;INTEGRADOS;BASE;14 PINES
14001710 |  | ZRPI | REP201000 | UN | 32131006 | 067153 | SOCKET;INTEGRADOS;BASE;16 PINES | SOCKET;INTEGRADOS;BASE;16 PINES
14001711 |  | ZRPI | REP201000 | UN | 32131006 | 067153 | SOCKET;INTEGRADOS;BASE;20 PINES | SOCKET;INTEGRADOS;BASE;20 PINES
14001712 | X | ZRPI | REP201000 | UN | 39121522 | 086118 | BLOQUE:CONTACTO;AUX;NO HS 05K. 40 | BLOQUE:CONTACTO;AUX;NO HS 05K. 40
14001713 | X | ZRPI | REP201100 | UN | 26101700 | 011471 | BLOQUE UNIDAD HIDRA HPU MARIPOSA | BLOQUE UNIDAD HIDRA HPU MARIPOSA
14001714 | X | ZRPI | REP201000 | UN | 39121410 | 006309 | BORNERA;CAMSCO;10MM | BORNERA;CAMSCO;10MM
14001715 |  | ZRPI | REP201000 | UN | 39121410 | 006309 | BORNERA;LEGRAND;10MM;LG34215;12 BORNES | BORNERA;LEGRAND;10MM;LG34215;12 BORNES
14001716 |  | ZRPI | REP201000 | UN | 23153131 | 088474 | PLACA:DESGASTE;BOTTOM | PLACA:DESGASTE;BOTTOM
14001717 |  | ZRPI | REP201100 | UN | 27121601 | 003504 | PISTON:HIDRAULICO;2500PSI;BRAZO | PISTON:HIDRAULICO;2500PSI;BRAZO
14001718 |  | ZRPI | REP201000 | UN | 39121601 | 017374 | INTERRUPTOR;CIRCUITO;8KV;3P;FI 250 | INTERRUPTOR;CIRCUITO;8KV;3P;FI 250
14001719 |  | ZRPI | REP201100 | UN | 31171600 | 086276 | BUJE;ESTOPERO | BUJE;ESTOPERO
14001720 | X | ZRPI | REP201100 | UN | 26101732 | 006268 | BUJIA;2601 BP5NGK | BUJIA;2601 BP5NGK
14001721 | X | ZRPI | REP201100 | UN | 26101732 | 006268 | BUJIA;36L86C | BUJIA;36L86C
14001722 | X | ZRPI | REP201100 | UN | 26101732 | 006268 | BUJIA;4511 BP6HSNGK | BUJIA;4511 BP6HSNGK
14001723 | X | ZRPI | REP201100 | UN | 41111957 | 036529 | SENSOR:PRESION;FSW-0527;BULBO | SENSOR:PRESION;FSW-0527;BULBO
14001724 |  | ZRPI | REP201000 | UN | 31171600 | 086276 | BUJE;45MM;P/VALVULA MARIPOSA | BUJE;45MM;P/VALVULA MARIPOSA
14001725 |  | ZRPI | REP201100 | UN | 31171600 | 086276 | BUJE;111MM;BRONCE | BUJE;111MM;BRONCE
14001726 | X | ZRPI | REP201100 | UN |  |  | BUSHING DE BRONCE 115MM | BUSHING DE BRONCE 115MM
14001727 |  | ZRPI | REP201100 | UN | 31171600 | 086276 | BUJE;FOR WICKET GATE ROD | BUJE;FOR WICKET GATE ROD
14001728 | X | ZRPI | REP201100 | UN | 31171600 | 086276 | BUJE;LOWER;FOR WICKET GATE | BUJE;LOWER;FOR WICKET GATE
14001729 | X | ZRPI | REP201100 | UN | 31171600 | 086276 | BUJE;MIDDLE;FOR WICKET GATE | BUJE;MIDDLE;FOR WICKET GATE
14001730 | X | ZRPI | REP201100 | UN | 31171600 | 086276 | BUJE;P/COJINETE GUIA BRAZO IMPULSADOR | BUJE;P/COJINETE GUIA BRAZO IMPULSADOR
14001731 | X | ZRPI | REP201100 | UN | 31171600 | 086276 | BUJE;UPPER;FOR WICKET GATE | BUJE;UPPER;FOR WICKET GATE
14001732 |  | ZRPI | REP201100 | UN | 40141656 | 011535 | VALVULA:MARIPOSA;SF2600/69.100 | VALVULA:MARIPOSA;SF2600/69.100
14001733 |  | ZRPI | REP201100 | UN | 40141656 | 011535 | VALVULA:MARIPOSA;SF2600/69.80 | VALVULA:MARIPOSA;SF2600/69.80
14001734 |  | ZRPI | REP201000 | UN | 26121500 | 019109 | CABLE;889NF5AE6FINI/MINI;P/LIMIT SWITCH | CABLE;889NF5AE6FINI/MINI;P/LIMIT SWITCH
14001735 |  | ZRPI | REP201100 | UN | 27112823 | 007994 | SIERRA:DE CADENA;44 DIENTES;P/TUMBAR | SIERRA:DE CADENA;44 DIENTES;P/TUMBAR
14001736 |  | ZRPI | REP201000 | UN | 32121502 | 090629 | CAPACITOR;12895;60+5.0UFT+ 6% | CAPACITOR;12895;60+5.0UFT+ 6%
14001737 | X | ZRPI | REP201000 | UN | 32121502 | 090629 | CAPACITOR;12729;70.0UFT± 6% (H) | CAPACITOR;12729;70.0UFT± 6% (H)
14001738 |  | ZRPI | REP201000 | UN | 32121502 | 090629 | CAPACITOR;BC-124;110-125VAC | CAPACITOR;BC-124;110-125VAC
14001739 | X | ZRPI | REP201000 | UN | 32121502 | 090629 | CAPACITOR;BC-161;161-193FFD;110-125VAC | CAPACITOR;BC-161;161-193FFD;110-125VAC
14001740 |  | ZRPI | REP201000 | UN | 39121318 | 017380 | CAJA:DISYUNTOR;G.E.;102;CENTRO | CAJA:DISYUNTOR;G.E.;102;CENTRO
14001741 |  | ZRPI | REP201000 | UN | 26101500 | 088104 | MOTOR:ELEC;CHARGING;FOR SWITCHGEAR 5 KV | MOTOR:ELEC;CHARGING;FOR SWITCHGEAR 5 KV
14001742 |  | ZRPI | REP201100 | UN | 31171519 | 006729 | CHUMACERA;3F5977;AXIAL | CHUMACERA;3F5977;AXIAL
14001743 |  | ZRPI | REP201100 | UN | 31171519 | 006729 | CHUMACERA;2F4325-S;SUP/INFERIOR | CHUMACERA;2F4325-S;SUP/INFERIOR
14001744 |  | ZRPI | REP201100 | UN | 31171500 | 060416 | RODAMIENTO;6303 2RS;2RS | RODAMIENTO;6303 2RS;2RS
14001745 | X | ZRPI | REP201000 | UN | 39121522 | 017527 | CONTACTO:ELECT.;SERIES P/TRANSFORMADOR | CONTACTO:ELECT.;SERIES P/TRANSFORMADOR
14001746 |  | ZRPI | REP201000 | UN | 39121522 | 017527 | CONTACTO:ELECT.;MCBH-01;NC | CONTACTO:ELECT.;MCBH-01;NC
14001747 | X | ZRPI | REP201000 | UN | 39121522 | 017527 | CONTACTO:ELECT.;MCBH-10;NO | CONTACTO:ELECT.;MCBH-10;NO
14001748 |  | ZRPI | REP201000 | UN | 39121529 | 279557 | CONTACTOR;CONTROL MODULE-INTELLI VAC | CONTACTOR;CONTROL MODULE-INTELLI VAC
14001749 | X | ZRPI | REP201000 | UN | 39121529 | 279557 | CONTACTOR:ELECT.;FUERZA P/COMPUERTA | CONTACTOR:ELECT.;FUERZA P/COMPUERTA
14001750 |  | ZRPI | REP201000 | UN | 39121529 | 279557 | CONTACTOR;FUERZA BLOQUE AUX 22E;24VAC | CONTACTOR;FUERZA BLOQUE AUX 22E;24VAC
14001751 |  | ZRPI | REP201000 | UN | 39121529 | 279557 | CONTACTOR:ELECT;GMC-32;CON BOBINA;240VAC | CONTACTOR:ELECT;GMC-32;CON BOBINA;240VAC
14001752 |  | ZRPI | REP201000 | UN | 39121103 | 016516 | PANEL CONTROL;AX-BUS PE-6410;PERIFERICO | PANEL CONTROL;AX-BUS PE-6410;PERIFERICO
14001753 | X | ZRPI | REP201000 | UN | 39121103 | 016516 | PANEL CONTROL;POTENTIAL TX;PRIMARY FUSE | PANEL CONTROL;POTENTIAL TX;PRIMARY FUSE
14001754 |  | ZRPI | REP201100 | UN |  |  | COUPLING STUD BOLT 3S6987 | COUPLING STUD BOLT 3S6987
14001755 | X | ZRPI | REP201100 | UN | 27112504 | 013775 | CUÑA;FIBRA;5X28X147MM;RANURA ESTATOR | CUÑA;FIBRA;5X28X147MM;RANURA ESTATOR
14001756 | X | ZRPI | REP201100 | UN | 27112504 | 013775 | CUÑA;FIBRA;5X28X155MM;RANURA ESTATOR | CUÑA;FIBRA;5X28X155MM;RANURA ESTATOR
14001757 | X | ZRPI | REP201100 | UN | 27112504 | 013775 | CUÑA;FIBRA;5X28X95MM;RANURA ESTATOR | CUÑA;FIBRA;5X28X95MM;RANURA ESTATOR
14001758 | X | ZRPI | REP201000 | UN | 31163100 | 086647 | CONECTOR;DAMPING RING | CONECTOR;DAMPING RING
14001759 |  | ZRPI | REP201100 | UN | 25172407 | 004733 | DEHYDRATE BREATHER SF1674/15(-13.2) | DEHYDRATE BREATHER SF1674/15(-13.2)
14001760 | X | ZRPI | REP201000 | UN | 43211902 | 041961 | MONITOR;TEMPERATURA DE 1 CANAL | MONITOR;TEMPERATURA DE 1 CANAL
14001761 |  | ZRPI | REP201000 | UN | 39121601 | 017374 | INTERRUPTOR;CIRCUITO;10A;440V;2P;CURVA C | INTERRUPTOR;CIRCUITO;10A;440V;2P;CURVA C
14001762 |  | ZRPI | REP201100 | UN | 31163021 | 006436 | ACOPLE:FLEXIBLE;ELASTOMERO | ACOPLE:FLEXIBLE;ELASTOMERO
14001763 | X | ZRPI | REP201100 | UN | 40161800 | 345334 | ELEMENTO:FILTRO;AT001 | ELEMENTO:FILTRO;AT001
14001764 | X | ZRPI | REP201100 | UN | 31401501 | 014412 | EMPAQUE:HULE;P/BOMBA DE FRENO DUMPER | EMPAQUE:HULE;P/BOMBA DE FRENO DUMPER
14001765 |  | ZRPI | REP201100 | UN | 31400000 | 014407 | EMPAQUE;P/MANGUERA DE ALTA PRESION DIXON | EMPAQUE;P/MANGUERA DE ALTA PRESION DIXON
14001766 |  | ZRPI | REP201100 | UN | 31400000 | 014407 | EMPAQUE;RIBLOCK;6";P/TUBO | EMPAQUE;RIBLOCK;6";P/TUBO
14001767 | X | ZRPI | REP201100 | UN | 26111800 | 006365 | CORREA;GOODYEAR;8PK1485;GATORPAK | CORREA;GOODYEAR;8PK1485;GATORPAK
14001768 | X | ZRPI | REP201100 | UN | 26111802 | 006369 | CORREA:DENTADA;BOSCH;P/CEPILLADORA | CORREA:DENTADA;BOSCH;P/CEPILLADORA
14001769 |  | ZRPI | REP201100 | UN | 26111804 | 006368 | CORREA:PLANA;2609100410;P/CEPILLADORA | CORREA:PLANA;2609100410;P/CEPILLADORA
14001770 | X | ZRPI | REP201100 | UN | 26111800 | 006365 | CORREA;225006-9;P/CEPILLADORA MAKITA | CORREA;225006-9;P/CEPILLADORA MAKITA
14001771 | X | ZRPI | REP201100 | UN | 40161500 | 085585 | FILTRO;SCHROEDER;K1037874;BOMBA VICKERS | FILTRO;SCHROEDER;K1037874;BOMBA VICKERS
14001772 |  | ZRPI | REP201100 | UN | 40161500 | 085585 | FILTRO;FLEETGUARD;F519540 | FILTRO;FLEETGUARD;F519540
14001773 |  | ZRPI | REP201100 | UN | 40161515 | 087150 | FILTRO HIDRAULICO;AT001 | FILTRO HIDRAULICO;AT001
14001774 |  | ZRPI | REP201100 | UN | 40161515 | 087150 | FILTRO HIDRAULICO;H40280;PURULATOR | FILTRO HIDRAULICO;H40280;PURULATOR
14001775 |  | ZRPI | REP201100 | UN | 40161505 | 087143 | FILTRO:AIRE;32012957;IR | FILTRO:AIRE;32012957;IR
14001776 |  | ZRPI | REP201100 | UN | 40161513 | 006036 | FILTRO:COMBUSTIBLE;LUBER FINER;LFP791 | FILTRO:COMBUSTIBLE;LUBER FINER;LFP791
14001777 | X | ZRPI | REP201100 | UN | 40161504 | 006037 | FILTRO:ACEITE;BALDWIN;BW5137 | FILTRO:ACEITE;BALDWIN;BW5137
14001778 | X | ZRPI | REP201100 | UN | 40161504 | 006037 | FILTRO:ACEITE;DEUTZ;1181749 | FILTRO:ACEITE;DEUTZ;1181749
14001779 |  | ZRPI | REP201100 | UN | 40161504 | 006037 | FILTRO:ACEITE;FRAMP;3555A | FILTRO:ACEITE;FRAMP;3555A
14001780 | X | ZRPI | REP201100 | UN | 40161504 | 006037 | FILTRO:ACEITE;FRAMP;H3593A | FILTRO:ACEITE;FRAMP;H3593A
14001781 |  | ZRPI | REP201100 | UN | 40161504 | 006037 | FILTRO:ACEITE;FRAMP;H3612 | FILTRO:ACEITE;FRAMP;H3612
14001782 | X | ZRPI | REP201100 | UN | 40161504 | 006037 | FILTRO:ACEITE;FRAMP;H966B | FILTRO:ACEITE;FRAMP;H966B
14001783 |  | ZRPI | REP201100 | UN | 40161504 | 006037 | FILTRO:ACEITE;LUBER FINER;FP20 | FILTRO:ACEITE;LUBER FINER;FP20
14001784 | X | ZRPI | REP201100 | UN | 40161504 | 006037 | FILTRO:ACEITE;LUBER FINER;LFP3191 | FILTRO:ACEITE;LUBER FINER;LFP3191
14001785 |  | ZRPI | REP201100 | UN | 40161504 | 006037 | FILTRO:ACEITE;LUBER FINER;LFP777B | FILTRO:ACEITE;LUBER FINER;LFP777B
14001786 | X | ZRPI | REP201100 | UN | 40161504 | 006037 | FILTRO:ACEITE;LUBER FINER;PH2876 | FILTRO:ACEITE;LUBER FINER;PH2876
14001787 | X | ZRPI | REP201100 | UN | 40161502 | 010725 | FILTRO:AGUA;FRAMP;R3908 | FILTRO:AGUA;FRAMP;R3908
14001788 | X | ZRPI | REP201100 | UN | 40161505 | 087143 | FILTRO:AIRE;542404 | FILTRO:AIRE;542404
14001789 | X | ZRPI | REP201100 | UN | 40161505 | 087143 | FILTRO:AIRE;DEPURADOR SOLDADORA | FILTRO:AIRE;DEPURADOR SOLDADORA
14001790 |  | ZRPI | REP201100 | UN | 40161505 | 087143 | FILTRO:AIRE;LAF503 | FILTRO:AIRE;LAF503
14001791 |  | ZRPI | REP201100 | UN | 40161505 | 087143 | FILTRO:AIRE;0918012121:47;LUBER FINER | FILTRO:AIRE;0918012121:47;LUBER FINER
14001792 |  | ZRPI | REP201100 | UN | 40161513 | 006036 | FILTRO:COMBUSTIBLE;LUBER FINER;LFF5002 | FILTRO:COMBUSTIBLE;LUBER FINER;LFF5002
14001793 | X | ZRPI | REP201100 | UN | 40161513 | 006036 | FILTRO:COMBUSTIBLE;LUBER FINER;LFP219F | FILTRO:COMBUSTIBLE;LUBER FINER;LFP219F
14001794 | X | ZRPI | REP201100 | UN | 40161513 | 006036 | FILTRO:COMBUSTIBLE;WIX33123 | FILTRO:COMBUSTIBLE;WIX33123
14001795 | X | ZRPI | REP201100 | UN | 40161513 | 006036 | FILTRO;DEUTZ;0117-4423;DIESEL | FILTRO;DEUTZ;0117-4423;DIESEL
14001796 | X | ZRPI | REP201100 | UN | 40161513 | 006036 | FILTRO:COMBUSTIBLE;WIX51826;DIESEL | FILTRO:COMBUSTIBLE;WIX51826;DIESEL
14001797 | X | ZRPI | REP201100 | UN | 40161500 | 010126 | FILTRO:FLUIDOS;LFW 4071;REFRIGERANTE | FILTRO:FLUIDOS;LFW 4071;REFRIGERANTE
14001798 |  | ZRPI | REP201100 | UN | 40174700 | 010932 | BRIDA;155MM X 91MM X 20MM;BRONCE FOSF. | BRIDA;155MM X 91MM X 20MM;BRONCE FOSF.
14001799 |  | ZRPI | REP201000 | UN | 39121601 | 017374 | INTERRUPTOR;CIRCUITO;BH;50A;FLIPON;1P | INTERRUPTOR;CIRCUITO;BH;50A;FLIPON;1P
14001800 |  | ZRPI | REP201000 | UN | 39121601 | 017374 | INTERRUPTOR;CIRCUITO;G.E.;60A;FLIPON;2P | INTERRUPTOR;CIRCUITO;G.E.;60A;FLIPON;2P
14001801 |  | ZRPI | REP201000 | UN | 39121601 | 017374 | INTERRUPTOR;CIRCUITO;G.E.;70A;FLIPON;3P | INTERRUPTOR;CIRCUITO;G.E.;70A;FLIPON;3P
14001802 |  | ZRPI | REP201100 | UN | 41112501 | 035909 | INDICADOR:FLUJO;OMEGA FSW 301 | INDICADOR:FLUJO;OMEGA FSW 301
14001803 | X | ZRPI | REP201000 | UN | 39121604 | 087244 | FUSIBLE;CONTRACTOR | FUSIBLE;CONTRACTOR
14001804 |  | ZRPI | REP201000 | UN | 39121623 | 090667 | FUSIBLE ELECTRICO;NHOO;160A;500V | FUSIBLE ELECTRICO;NHOO;160A;500V
14001805 | X | ZRPI | REP201000 | UN | 39121623 | 090667 | FUSIBLE ELECTRICO;NHOOO;40A;500V | FUSIBLE ELECTRICO;NHOOO;40A;500V
14001806 |  | ZRPI | REP201000 | UN | 39121618 | 017793 | FUSIBLE DE EXPULSION;TIPO K;1A | FUSIBLE DE EXPULSION;TIPO K;1A
14001807 |  | ZRPI | REP201100 | UN | 24102000 | 017213 | ARMARIO;300MM;250MM;150MM;METALICO | ARMARIO;300MM;250MM;150MM;METALICO
14001808 |  | ZRPI | REP201100 | UN | 24111802 | 045798 | CILINDRO:GAS SF6 | CILINDRO:GAS SF6
14001809 | X | ZRPI | REP201000 | UN | 39122330 | 018223 | GUARDAMOTOR;LRD-10 (R4-6) | GUARDAMOTOR;LRD-10 (R4-6)
14001810 |  | ZRPI | REP201000 | UN | 39122330 | 018223 | GUARDAMOTOR;SIEMENS;3RV1031-4EA10 | GUARDAMOTOR;SIEMENS;3RV1031-4EA10
14001811 | X | ZRPI | REP201000 | UN | 46171628 | 1144581 | HOROMETRO;ANALOGO CHROMIANCE | HOROMETRO;ANALOGO CHROMIANCE
14001812 | X | ZRPI | REP201000 | UN | 46171628 | 1144581 | HOROMETRO;ANALOGO PRICOL | HOROMETRO;ANALOGO PRICOL
14001813 | X | ZRPI | REP201000 | UN | 39122213 | 018547 | INTERRUPTOR;LIMITE;9007C62B2 | INTERRUPTOR;LIMITE;9007C62B2
14001814 |  | ZRPI | REP201000 | UN | 39121500 | 017979 | LUZ-INTERRUPTOR;30A | LUZ-INTERRUPTOR;30A
14001815 | X | ZRPI | REP201000 | UN | 39121601 | 017374 | INTERRUPTOR;CIRCUITO;MSW-4391 | INTERRUPTOR;CIRCUITO;MSW-4391
14001816 | X | ZRPI | REP201000 | UN | 39121601 | 017374 | INTERRUPTOR;CIRCUITO;MSW-4413 | INTERRUPTOR;CIRCUITO;MSW-4413
14001817 |  | ZRPI | REP201000 | UN | 39122210 | 089358 | INTERRUPTOR;40A;TERMOMAGNETICO;3 POLOS | INTERRUPTOR;40A;TERMOMAGNETICO;3 POLOS
14001818 | X | ZRPI | REP201000 | UN | 39121601 | 017374 | INTERRUPTOR;CIRCUITO;3P;AISLADO SF6 | INTERRUPTOR;CIRCUITO;3P;AISLADO SF6
14001819 | X | ZRPI | REP201000 | UN | 39122233 | 089349 | SWITCH;20A;ISOLATION AUXILIARY CONTACT | SWITCH;20A;ISOLATION AUXILIARY CONTACT
14001820 | X | ZRPI | REP201100 | KIT | 26111704 | 018844 | CARGADOR DE BATERIAS;KIT REPUESTOS PANEL | CARGADOR DE BATERIAS;KIT REPUESTOS PANEL
14001821 | X | ZRPI | REP201000 | UN | 39122213 | 018547 | INTERRUPTOR;LIMITE;LXW2-11 | INTERRUPTOR;LIMITE;LXW2-11
14001822 | X | ZRPI | REP201000 | UN | 41111900 | 088573 | SONDA;MAGNETOSTRICTIVE;250MM;24VCD IMPUT | SONDA;MAGNETOSTRICTIVE;250MM;24VCD IMPUT
14001823 | X | ZRPI | REP201000 | UN | 41111900 | 088573 | SONDA;MAGNETOSTRICTIVE;600MM;24VCD IMPUT | SONDA;MAGNETOSTRICTIVE;600MM;24VCD IMPUT
14001824 | X | ZRPI | REP201000 | UN | 39121623 | 090667 | FUSE;ROCKWELL;5KV;MAIN POWER 12R RVSS | FUSE;ROCKWELL;5KV;MAIN POWER 12R RVSS
14001825 |  | ZRPI | REP201100 | UN | 40142020 | 087529 | MANGUERA;1/2";36";27.5MPA;HIDRAULICA | MANGUERA;1/2";36";27.5MPA;HIDRAULICA
14001826 | X | ZRPI | REP201100 | UN | 41103311 | 087946 | MANOMETRO;NOSHOK;1500PSI | MANOMETRO;NOSHOK;1500PSI
14001827 | X | ZRPI | REP201100 | UN | 41103311 | 087946 | MANOMETRO;GENEBRE;150PSI | MANOMETRO;GENEBRE;150PSI
14001828 | X | ZRPI | REP201100 | UN | 41103311 | 087946 | MANOMETRO;WIKA;300PSI | MANOMETRO;WIKA;300PSI
14001829 |  | ZRPI | REP201100 | UN | 41103311 | 087946 | MANOMETRO;0-10000PSI;4" RAIZ 1/4" | MANOMETRO;0-10000PSI;4" RAIZ 1/4"
14001830 | X | ZRPI | REP201000 | UN | 30141512 | 015494 | AISLANTE:TERMICO;MARCO;INFERIOR | AISLANTE:TERMICO;MARCO;INFERIOR
14001831 |  | ZRPI | REP201000 | UN | 30141512 | 015494 | AISLANTE:TERMICO;MARCO;SUPERIOR | AISLANTE:TERMICO;MARCO;SUPERIOR
14001832 | X | ZRPI | REP201100 | UN | 41113734 | 035410 | MEDIDOR;P/DESCARGA DE PARARAYO 69KV | MEDIDOR;P/DESCARGA DE PARARAYO 69KV
14001833 |  | ZRPI | REP201100 | UN | 41115305 | 088052 | MEDIDOR;VOLT/CORRIENTE;200VDC;100A | MEDIDOR;VOLT/CORRIENTE;200VDC;100A
14001834 | X | ZRPI | REP201100 | UN | 41115305 | 088052 | MEDIDOR;VOLT/CORRIENTE;300VAC;100A | MEDIDOR;VOLT/CORRIENTE;300VAC;100A
14001835 |  | ZRPI | REP201100 | UN | 39122243 | 2126424 | MICRO SWITCH;POSICION C/PIVOTE NC/NO | MICRO SWITCH;POSICION C/PIVOTE NC/NO
14001836 |  | ZRPI | REP201100 | UN | 39122243 | 2126424 | MICRO SWITCH;POSICION S/PIVOTE NC/NO | MICRO SWITCH;POSICION S/PIVOTE NC/NO
14001837 |  | ZRPI | REP201100 | UN | 27111802 | 014037 | LINEA DE NIVEL;ACEITE;P/AXIAL SUP/INF | LINEA DE NIVEL;ACEITE;P/AXIAL SUP/INF
14001838 |  | ZRPI | REP201100 | UN | 31401503 | 014653 | JUNTA TORICA;RUBBER;400X8.6 7 | JUNTA TORICA;RUBBER;400X8.6 7
14001839 |  | ZRPI | REP201100 | UN | 23153000 | 014216 | BRACKET:ASSEMBLY;UPPER;OIL COOLER | BRACKET:ASSEMBLY;UPPER;OIL COOLER
14001840 | X | ZRPI | REP201100 | UN | 31411901 | 1082417 | CAUCHO;MOLDEADO;OS2186;OIL RESISTING | CAUCHO;MOLDEADO;OS2186;OIL RESISTING
14001841 | X | ZRPI | REP201100 | UN | 31411700 | 088922 | SELLO:ACEITE;SKF;13650 | SELLO:ACEITE;SKF;13650
14001842 |  | ZRPI | REP201100 | UN | 39121010 | 017409 | OPEN COIL;5KV;FOR SWITCHGEAR | OPEN COIL;5KV;FOR SWITCHGEAR
14001843 |  | ZRPI | REP201100 | UN | 39121010 | 017409 | OPEN COIL;69KV;FOR SWITCHGEAR | OPEN COIL;69KV;FOR SWITCHGEAR
14001844 |  | ZRPI | REP201100 | UN | 31401503 | 014653 | JUNTA TORICA;8-N70128 | JUNTA TORICA;8-N70128
14001845 |  | ZRPI | REP201100 | UN | 31401503 | 014653 | JUNTA TORICA;10MM;1.8MM | JUNTA TORICA;10MM;1.8MM
14001846 |  | ZRPI | REP201100 | UN | 31401503 | 014653 | JUNTA TORICA;118MM;5.7MM | JUNTA TORICA;118MM;5.7MM
14001847 |  | ZRPI | REP201100 | UN | 31401503 | 014653 | JUNTA TORICA;185MM;5.7MM | JUNTA TORICA;185MM;5.7MM
14001848 |  | ZRPI | REP201100 | UN | 31401503 | 014653 | JUNTA TORICA;22MM;2.4MM | JUNTA TORICA;22MM;2.4MM
14001849 |  | ZRPI | REP201100 | UN | 31401503 | 014653 | JUNTA TORICA;28MM;3.5MM | JUNTA TORICA;28MM;3.5MM
14001850 |  | ZRPI | REP201100 | UN | 31401503 | 014653 | JUNTA TORICA;85MM;5.3MM;EJE-EMBOLO SERVO | JUNTA TORICA;85MM;5.3MM;EJE-EMBOLO SERVO
14001851 | X | ZRPI | REP201100 | KIT | 31401503 | 014653 | JUNTA TORICA;CILINDROS FRENOS ROTOR 8MW | JUNTA TORICA;CILINDROS FRENOS ROTOR 8MW
14001852 |  | ZRPI | REP201100 | UN | 40101801 | 010632 | RADIADOR;PC2000-19/480;PANNEL TYPE | RADIADOR;PC2000-19/480;PANNEL TYPE
14001853 |  | ZRPI | REP201100 | UN | 31163202 | 014797 | ANILLO:RETENCION;RUBBER;PE V | ANILLO:RETENCION;RUBBER;PE V
14001854 | X | ZRPI | REP201100 | UN | 26101727 | 006602 | ANILLO:PISTON | ANILLO:PISTON
14001855 |  | ZRPI | REP201000 | UN | 30102209 | 050840 | PLACA:COBRE;1 CARA ELECTRONICA | PLACA:COBRE;1 CARA ELECTRONICA
14001856 |  | ZRPI | REP201000 | UN | 39121610 | 017024 | PROTECTOR:SOBRETENSION;PLUG VAL-MS-BE | PROTECTOR:SOBRETENSION;PLUG VAL-MS-BE
14001857 |  | ZRPI | REP201000 | UN | 39121610 | 017024 | PROTECTOR:SOBRETENSION;VAL-MS-BE | PROTECTOR:SOBRETENSION;VAL-MS-BE
14001858 |  | ZRPI | REP201000 | KIT | 46182103 | 018192 | PLACA:TOMA TIERRA;HUBELL;TRIFASICO | PLACA:TOMA TIERRA;HUBELL;TRIFASICO
14001859 | X | ZRPI | REP201000 | UN | 39122221 | 018231 | PULSADOR;AMARILLO | PULSADOR;AMARILLO
14001860 | X | ZRPI | REP201000 | UN | 39122221 | 018231 | PULSADOR;C/LAM INDICACION;AMARILLO;24VDC | PULSADOR;C/LAM INDICACION;AMARILLO;24VDC
14001861 | X | ZRPI | REP201000 | UN | 39122221 | 018231 | PULSADOR;BLANCO C/LAMP INDICACION;24VDC | PULSADOR;BLANCO C/LAMP INDICACION;24VDC
14001862 | X | ZRPI | REP201000 | UN | 39122221 | 018231 | PULSADOR;NEGRO | PULSADOR;NEGRO
14001863 |  | ZRPI | REP201000 | UN | 39122221 | 018231 | PULSADOR;C/LAMP INDICACION;ROJO;24VDC | PULSADOR;C/LAMP INDICACION;ROJO;24VDC
14001864 | X | ZRPI | REP201000 | UN | 39122221 | 018231 | PULSADOR;VERDE | PULSADOR;VERDE
14001865 |  | ZRPI | REP201000 | UN | 39122221 | 018231 | PULSADOR;C/LAMP INDICACION;VERDE;24VDC | PULSADOR;C/LAMP INDICACION;VERDE;24VDC
14001866 |  | ZRPI | REP201100 | GLN | 24131513 | 088720 | REFRIGERANTE;92692284;ULTRA COOLANT | REFRIGERANTE;92692284;ULTRA COOLANT
14001867 | X | ZRPI | REP201000 | UN | 39122300 | 088734 | RELE;DZ-31B;125V;P/AVR CHINO ARW | RELE;DZ-31B;125V;P/AVR CHINO ARW
14001868 |  | ZRPI | REP201000 | UN | 39122300 | 088734 | RELE;CONTROL ML;400A;PULL-LN COIL | RELE;CONTROL ML;400A;PULL-LN COIL
14001869 |  | ZRPI | REP201000 | UN | 39121500 | 088734 | RELE;SEL351A;DIFERENCIAL PANEL PC&M | RELE;SEL351A;DIFERENCIAL PANEL PC&M
14001870 |  | ZRPI | REP201000 | UN | 39121500 | 088734 | RELE;SEL787;DIFERENCIAL PANEL PC&M | RELE;SEL787;DIFERENCIAL PANEL PC&M
14001871 |  | ZRPI | REP201000 | UN | 32121610 | 018303 | RESISTENCIA:TERMICA;820 HOMIOS | RESISTENCIA:TERMICA;820 HOMIOS
14001872 |  | ZRPI | REP201000 | UN | 32121610 | 018303 | RESISTENCIA;8";ESPIRAL;5 VUELTAS;220V | RESISTENCIA;8";ESPIRAL;5 VUELTAS;220V
14001873 | X | ZRPI | REP201000 | UN | 31411700 | 045551 | SELLO:6658228;RETENEDOR;RUEDA BOBCAT 763 | SELLO:6658228;RETENEDOR;RUEDA BOBCAT 763
14001874 |  | ZRPI | REP201100 | UN | 31411703 | 014676 | KIT:SELLO MECANICO;429480 | KIT:SELLO MECANICO;429480
14001875 |  | ZRPI | REP201100 | UN | 31411703 | 014676 | KIT:SELLO;201771;HOLD VALVE BOOM | KIT:SELLO;201771;HOLD VALVE BOOM
14001876 |  | ZRPI | REP201100 | UN | 31411703 | 014676 | KIT:SELLO;201347;HOLD VALVE ORINGS | KIT:SELLO;201347;HOLD VALVE ORINGS
14001877 | X | ZRPI | REP201100 | UN | 31162411 | 1145221 | ANILLO:ELASTICO;36MM;SEGURO INTERIOR | ANILLO:ELASTICO;36MM;SEGURO INTERIOR
14001878 |  | ZRPI | REP201000 | UN | 31162411 | 1145221 | ANILLO:ELASTICO;SEGURO;P/BASE DE CARBON | ANILLO:ELASTICO;SEGURO;P/BASE DE CARBON
14001879 |  | ZRPI | REP201100 | KIT | 31410000 | 075616 | SELLO;MECANICOS;P/BOMBA STA RITE SCC9 | SELLO;MECANICOS;P/BOMBA STA RITE SCC9
14001880 | X | ZRPI | REP201100 | KIT | 40151712 | 014662 | BOBCAT;SELLOS;BOMBA HIDR PRINCIPAL 763 | BOBCAT;SELLOS;BOMBA HIDR PRINCIPAL 763
14001881 | X | ZRPI | REP201100 | KIT | 31411700 | 045551 | SELLO;P/CILINDRO COMPUERT DESAGUE FONDO | SELLO;P/CILINDRO COMPUERT DESAGUE FONDO
14001882 | X | ZRPI | REP201100 | KIT | 31411700 | 045551 | SELLO;P/CILINDRO COMPUERTA BOCATOMA/CC | SELLO;P/CILINDRO COMPUERTA BOCATOMA/CC
14001883 |  | ZRPI | REP201000 | UN | 41111938 | 075750 | SENSOR;NIVEL CL002 | SENSOR;NIVEL CL002
14001884 |  | ZRPI | REP201000 | UN | 41111927 | 036529 | SENSOR:PRESION;DIFERENCIAL HPU VD8 | SENSOR:PRESION;DIFERENCIAL HPU VD8
14001885 |  | ZRPI | REP201000 | UN | 41111927 | 036529 | SENSOR:PRESION;NIVEL ACUMULADOR | SENSOR:PRESION;NIVEL ACUMULADOR
14001886 |  | ZRPI | REP201000 | UN | 41111970 | 018393 | SENSOR:TEMPERATURA;PT-100 20 CM | SENSOR:TEMPERATURA;PT-100 20 CM
14001887 |  | ZRPI | REP201000 | UN | 41111970 | 018393 | SENSOR:TEMPERATURA;PT-100 20 MM | SENSOR:TEMPERATURA;PT-100 20 MM
14001888 | X | ZRPI | REP201000 | UN | 41111970 | 018393 | SENSOR:TEMPERATURA;OS2197;TURBINA | SENSOR:TEMPERATURA;OS2197;TURBINA
14001889 | X | ZRPI | REP201100 | UN | 40161700 | 088946 | SEPARADOR;G9202;AIRE PARA COMPRESOR | SEPARADOR;G9202;AIRE PARA COMPRESOR
14001890 |  | ZRPI | REP201100 | UN | 26101205 | 654262 | SERVOMOTOR;12V;250W;20A;MT08A;1400HLQ610 | SERVOMOTOR;12V;250W;20A;MT08A;1400HLQ610
14001891 |  | ZRPI | REP201100 | UN | 40141608 | 011473 | SERVOVALVULA;TN10 AA003 | SERVOVALVULA;TN10 AA003
14001892 |  | ZRPI | REP201100 | ROL | 27112504 | 013775 | CUÑA;BRASS;0.5MM | CUÑA;BRASS;0.5MM
14001893 |  | ZRPI | REP201100 | UN | 23153131 | 088474 | PLACA:DESGASTE;SIDE | PLACA:DESGASTE;SIDE
14001894 | X | ZRPI | REP201000 | UN | 31251510 | 018449 | ELECTROIMAN;REXROTH;24VDC;CLASE F | ELECTROIMAN;REXROTH;24VDC;CLASE F
14001895 | X | ZRPI | REP201000 | UN | 31251510 | 018449 | SOLENOIDE;REXROTH;R900021389EP2211;24VDC | SOLENOIDE;REXROTH;R900021389EP2211;24VDC
14001896 | X | ZRPI | REP201000 | UN | 31251510 | 018449 | ELECTROIMAN;REXROTH;R901080794;24VDC | ELECTROIMAN;REXROTH;R901080794;24VDC
14001897 | X | ZRPI | SUM231100 | UN | 31161900 | 089203 | RESORTE;60MM;110MM | RESORTE;60MM;110MM
14001898 |  | ZRPI | REP201000 | UN | 39122219 | 089354 | INTERRUPTOR:NIVEL;POSICION MAGN | INTERRUPTOR:NIVEL;POSICION MAGN
14001899 |  | ZRPI | REP201000 | UN | 32101513 | 017383 | TARJETA;AI-6300;ENTRADAS ANALOGICAS | TARJETA;AI-6300;ENTRADAS ANALOGICAS
14001900 |  | ZRPI | REP201000 | UN | 32101513 | 017383 | TARJETA;DI-6100;ENTRADAS DIGITALES | TARJETA;DI-6100;ENTRADAS DIGITALES
14001901 |  | ZRPI | REP201000 | UN | 32101513 | 017383 | TARJETA;DI-6200;ENTRADAS DIGITALES | TARJETA;DI-6200;ENTRADAS DIGITALES
14001902 |  | ZRPI | REP201000 | UN | 39121432 | 018590 | TERMINAL:PUNTA;NFC 6026;2.5MM;STARFIX | TERMINAL:PUNTA;NFC 6026;2.5MM;STARFIX
14001903 |  | ZRPI | REP201000 | UN | 39121432 | 018590 | TERMINAL:PUNTA;NFC63028;4MM;STARFIX | TERMINAL:PUNTA;NFC63028;4MM;STARFIX
14001904 | X | ZRPI | REP201000 | UN | 31171500 | 086036 | RODAMIENTO:EMPUJE;PADS | RODAMIENTO:EMPUJE;PADS
14001905 |  | ZRPI | REP201000 | UN | 39121425 | 018394 | SEPARADOR:BORNERA;TOPE;P/RIEL DIN | SEPARADOR:BORNERA;TOPE;P/RIEL DIN
14001906 |  | ZRPI | REP201100 | UN | 31161532 | 014842 | TORNILLO;INOX;ALLEN;M16;30MM | TORNILLO;INOX;ALLEN;M16;30MM
14001907 | X | ZRPI | REP201000 | UN | 39121001 | 089585 | TRANSFO;ABB;S-30341846;75KV;60HZ;100/57 | TRANSFO;ABB;S-30341846;75KV;60HZ;100/57
14001908 |  | ZRPI | REP201000 | UN | 41112100 | 089583 | TRANSDUCTOR;POSICION LINEAL CC101 | TRANSDUCTOR;POSICION LINEAL CC101
14001909 |  | ZRPI | REP201000 | UN | 41112100 | 089583 | TRANSDUCTOR;DMT-1040EY107 | TRANSDUCTOR;DMT-1040EY107
14001910 | X | ZRPI | REP201000 | UN | 39121032 | 018612 | TRANSFORMADOR:CORRIENTE;P/BARRA;1500/5A | TRANSFORMADOR:CORRIENTE;P/BARRA;1500/5A
14001911 |  | ZRPI | REP201000 | UN | 39121032 | 018612 | TRANSFORMADOR:CORRIENTE;TC T/DONA;500/5A | TRANSFORMADOR:CORRIENTE;TC T/DONA;500/5A
14001912 | X | ZRPI | REP201000 | UN | 39121022 | 018615 | TRANSFORMADOR:VOLTAJE;6300/100A | TRANSFORMADOR:VOLTAJE;6300/100A
14001913 |  | ZRPI | REP201000 | UN | 32111602 | 018619 | TRANSISTOR;NTE 312P | TRANSISTOR;NTE 312P
14001914 | X | ZRPI | REP201100 | UN | 40171600 | 011343 | TUBO:CHUMACERA SUPERIOR;PAPEL FENOLICO | TUBO:CHUMACERA SUPERIOR;PAPEL FENOLICO
14001915 |  | ZRPI | REP201100 | UN | 31161700 | 088177 | TUERCA;M16;VALVULA MARIPOSA | TUERCA;M16;VALVULA MARIPOSA
14001916 |  | ZRPI | REP201100 | UN | 31161700 | 088177 | TUERCA;M30;1.50MM;30MM | TUERCA;M30;1.50MM;30MM
14001917 |  | ZRPI | REP201100 | UN |  |  | TUERCA PARTE No. 3S6988 | TUERCA PARTE NO. 3S6988
14001918 | X | ZRPI | REP201100 | UN | 41112305 | 088628 | PURIFICADOR;AIRE COMPRIMIDO 3/4" NPT | PURIFICADOR;AIRE COMPRIMIDO 3/4" NPT
14001919 |  | ZRPI | REP201100 | UN | 40141604 | 011554 | VALVULA:SEGURIDAD;32174286;325PSI | VALVULA:SEGURIDAD;32174286;325PSI
14001920 |  | ZRPI | REP201100 | UN | 40141607 | 011378 | VALVULA:BOLA;1-1/2";PALANCA A/P 2000CWP | VALVULA:BOLA;1-1/2";PALANCA A/P 2000CWP
14001921 | X | ZRPI | REP201100 | UN | 40141609 | 011523 | VALVULA:CHEQUE;ANTIRRETORNO;FLANGEADA;4" | VALVULA:CHEQUE;ANTIRRETORNO;FLANGEADA;4"
14001922 | X | ZRPI | REP201100 | UN | 40141607 | 011378 | VALVULA:BOLA;INOX;1/2";ROSCADA;125PSI | VALVULA:BOLA;INOX;1/2";ROSCADA;125PSI
14001923 |  | ZRPI | REP201100 | UN | 40141607 | 011378 | VALVULA:BOLA;INOX;2";ROSCADA;150PSI | VALVULA:BOLA;INOX;2";ROSCADA;150PSI
14001924 |  | ZRPI | REP201100 | UN | 40141607 | 011378 | VALVULA:BOLA;INOX;3";ROSCADA;150PSI | VALVULA:BOLA;INOX;3";ROSCADA;150PSI
14001925 |  | ZRPI | REP201100 | UN | 40141609 | 011523 | VALVULA:CHEQUE;BRONCE;1-1/2" | VALVULA:CHEQUE;BRONCE;1-1/2"
14001926 |  | ZRPI | REP201100 | UN | 40141653 | 011531 | VALVULA.COMPUERTA;CIERRE AA501 | VALVULA.COMPUERTA;CIERRE AA501
14001927 | X | ZRPI | REP201100 | UN | 40141611 | 011525 | VALVULA:GLOBO;INOX;1000PSI;2" | VALVULA:GLOBO;INOX;1000PSI;2"
14001928 |  | ZRPI | REP201100 | UN | 40141653 | 011531 | VALVULA.COMPUERTA;PASO;2" | VALVULA.COMPUERTA;PASO;2"
14001929 | X | ZRPI | REP201100 | UN | 40141653 | 011531 | VALVULA.COMPUERTA;PASO;3" | VALVULA.COMPUERTA;PASO;3"
14001930 | X | ZRPI | REP201000 | UN | 40141600 | 089708 | VALVULA;MOTORIZADA BY PASS | VALVULA;MOTORIZADA BY PASS
14001931 | X | ZRPI | REP201100 | UN | 40141654 | 011497 | VALVULA REGULADORA;REDUCTORA;1-1/2";NPT | VALVULA REGULADORA;REDUCTORA;1-1/2";NPT
14001932 | X | ZRPI | REP201000 | UN | 31410000 | 088789 | ANILLO:USO;2S4353 | ANILLO:USO;2S4353
14001933 |  | ZRPI | REP201100 | KIT | 31411703 | 014676 | KIT:SELLO;BOBCAT;P/BOMBA HIDR DIST 763 | KIT:SELLO;BOBCAT;P/BOMBA HIDR DIST 763
14001934 |  | ZRPI | REP201100 | UN | 31163000 | 086712 | ACOPLE;SKF;REJILLA PHE 1140T | ACOPLE;SKF;REJILLA PHE 1140T
14001950 | X | ZRPI | REP201100 | UN | 27112504 | 013775 | CUÑA;5535;INTERIOR | CUÑA;5535;INTERIOR
14001960 | X | ZRPI | REP201100 | KIT |  |  | KIT MANTENIMIENTO IR 23417231 | KIT MANTENIMIENTO IR 23417231
14001961 | X | ZRPI | REP201100 | KIT | 40151616 | 010188 | KIT:COMPRESOR;IR;38485322;MANTENIMIENTO | KIT:COMPRESOR;IR;38485322;MANTENIMIENTO
14001962 | X | ZRPI | REP201100 | KIT | 40151616 | 010188 | KIT:COMPRESOR;IR;23417231;MANTENIMIENTO | KIT:COMPRESOR;IR;23417231;MANTENIMIENTO
14001963 | X | ZRPI | REP201100 | KIT |  |  | KIT MANTENIMIENTO IR 23417231 | KIT MANTENIMIENTO IR 23417231
14001965 |  | ZRPI | REP201100 | KIT |  |  | KIT MANTENIMIENTO IR 23417231 | KIT MANTENIMIENTO IR 23417231
14001966 |  | ZRPI | REP201100 | KIT |  |  | KIT MANTENIMIENTO IR 23417231 | KIT MANTENIMIENTO IR 23417231
14001970 | X | ZRPI | REP201000 | UN | 26111701 | 018790 | BATERIA:RECARGABLE;NY70 | BATERIA:RECARGABLE;NY70
14001980 |  | ZRPI | REP201000 | UN | 26111701 | 018790 | BATERIA:RECARGABLE;N150;12V | BATERIA:RECARGABLE;N150;12V
14001981 | X | ZRPI | REP201000 | UN |  |  | CENTRO DE CARGA 24 CIRCUITOS 3 POLOS | CENTRO DE CARGA 24 CIRCUITOS 3 POLOS
14001982 | X | ZRPI | REP201000 | UN |  |  | FUENTE DE PODER REGULADA 13.8 VDC | FUENTE DE PODER REGULADA 13.8 VDC
14001983 |  | ZRPI | REP201000 | UN | 39122331 | 088735 | RELE:CONTROL;WARRICK;1G4D0;NIVEL | RELE:CONTROL;WARRICK;1G4D0;NIVEL
14002000 | X | ZRPI | REP201100 | UN | 41111600 | 014008 | CALIBRADOR:ANGULO;MYT-08A;BLADE | CALIBRADOR:ANGULO;MYT-08A;BLADE
14002001 | X | ZRPI | REP201000 | UN | 41112200 | 089487 | TERMOMETRO;0-100GRA C;10";3" RAÍZ 1/2" | TERMOMETRO;0-100GRA C;10";3" RAÍZ 1/2"
14002002 | X | ZRPI | REP201000 | UN | 41112216 | 037093 | POZO:TERMOMET;30CM;ROSCA 1/2"NPT;ANSI304 | POZO:TERMOMET;30CM;ROSCA 1/2"NPT;ANSI304
14002010 | X | ZRPI | REP201000 | UN | 41113708 | 035947 | MEDIDOR:VOLTAJE;ENERGIA ELECTRICA;KV2C | MEDIDOR:VOLTAJE;ENERGIA ELECTRICA;KV2C
14002012 | X | ZRPI | REP201100 | UN | 40161504 | 006037 | FILTRO:ACEITE;51798 | FILTRO:ACEITE;51798
14002013 | X | ZRPI | REP201100 | UN | 40161505 | 087143 | FILTRO:AIRE;P181077;PRIMARIO | FILTRO:AIRE;P181077;PRIMARIO
14002014 | X | ZRPI | REP201100 | UN | 40161505 | 087143 | FILTRO:AIRE;P123007;SECUNDARIO | FILTRO:AIRE;P123007;SECUNDARIO
14002015 | X | ZRPI | REP201000 | UN | 26111701 | 018790 | BATERIA:RECARGABLE;N7OZL | BATERIA:RECARGABLE;N7OZL
14002016 |  | ZRPI | REP201100 | UN | 40161515 | 087150 | FILTRO HIDRAULICO;HPU COMP BOCA TOMA | FILTRO HIDRAULICO;HPU COMP BOCA TOMA
14002017 | X | ZRPI | REP201100 | UN | 40151510 | 010284 | BOMBA:AGUA;GEP65-7;P/GENERADOR ELEC | BOMBA:AGUA;GEP65-7;P/GENERADOR ELEC
14002018 |  | ZRPI | REP201100 | KIT | 31411703 | 014676 | KIT:SELLO;P/VASTAGO DE SERVOMOTOR RV | KIT:SELLO;P/VASTAGO DE SERVOMOTOR RV
14002020 | X | ZRPI | REP201100 | UN |  |  | COJINETE 6304 | COJINETE 6304
14002021 | X | ZRPI | REP201100 | UN |  |  | RETENEDOR 20 X 52 X 7 MM | RETENEDOR 20 X 52 X 7 MM
14002022 |  | ZRPI | REP201100 | UN | 39121004 | 019028 | FUENTE ALIMENTACIÓN;PS-6630;BUS | FUENTE ALIMENTACIÓN;PS-6630;BUS
14002023 | X | ZRPI | REP201100 | KIT | 31410000 | 075616 | SELLO;PARA SERVOMOTOR | SELLO;PARA SERVOMOTOR
14002024 |  | ZRPI | REP201100 | KIT | 31410000 | 075616 | SELLO;090A30-100-A394;ACUMULADOR/PISTON | SELLO;090A30-100-A394;ACUMULADOR/PISTON
14002025 | X | ZRPI | REP201100 | UN | 40141606 | 089725 | VALVULA:ALIVIO;AA303 | VALVULA:ALIVIO;AA303
14002026 | X | ZRPI | REP201100 | UN | 40141600 | 089708 | VALVULA;AA101;EMERGENCIA | VALVULA;AA101;EMERGENCIA
14002027 |  | ZRPI | REP201100 | UN | 32101626 | 018112 | MICROPROCESADOR;CP-6014;CONTROLADOR | MICROPROCESADOR;CP-6014;CONTROLADOR
14002028 |  | ZRPI | REP201100 | UN | 32101513 | 017724 | MODULO;TE-6420;ENTRADAS ANALOGICAS | MODULO;TE-6420;ENTRADAS ANALOGICAS
14002029 |  | ZRPI | REP201100 | UN | 32101513 | 017724 | MODULO ELECTRONICO;CM-0829;COMUNICACION | MODULO ELECTRONICO;CM-0829;COMUNICACION
14002030 |  | ZRPI | REP201100 | UN | 32101513 | 017724 | MODULO;A0-6380;SALIDAS ANALOGICAS | MODULO;A0-6380;SALIDAS ANALOGICAS
14002031 |  | ZRPI | REP201100 | UN | 32101513 | 017724 | MODULO;AI-6300;ENTRADAS ANALOGICAS | MODULO;AI-6300;ENTRADAS ANALOGICAS
14002032 | X | ZRPI | REP201100 | UN | 40101802 | 087463 | INTERCAMBIADOR;CALOR;UNIDAD HIDRAULICA | INTERCAMBIADOR;CALOR;UNIDAD HIDRAULICA
14002033 |  | ZRPI | REP201100 | UN | 41112100 | 089583 | TRANSDUCTOR;NIVEL Y TEMPERATURA RTD | TRANSDUCTOR;NIVEL Y TEMPERATURA RTD
14002034 |  | ZRPI | REP201100 | UN | 40151576 | 088608 | BOMBA;PV7-1X/1014RE01MDO-16;PALETAS | BOMBA;PV7-1X/1014RE01MDO-16;PALETAS
14002035 | X | ZRPI | REP201100 | UN | 40141609 | 089708 | VALVULA;AA301;DESCARGA | VALVULA;AA301;DESCARGA
14002036 |  | ZRPI | REP201100 | UN | 32101513 | 017383 | TARJETA:CIRCUITOS;GENERADORA DE PULSOS | TARJETA:CIRCUITOS;GENERADORA DE PULSOS
14002037 |  | ZRPI | REP201100 | UN | 32101513 | 017383 | TARJETA;PROCESADORA;PRINC MRB3 BIT-005 | TARJETA;PROCESADORA;PRINC MRB3 BIT-005
14002038 |  | ZRPI | REP201100 | UN | 32101513 | 017383 | TARJETA;DA32 BIT070A;SALIDAS DIGITALES | TARJETA;DA32 BIT070A;SALIDAS DIGITALES
14002039 |  | ZRPI | REP201100 | UN | 32101513 | 017383 | TARJETA;TRANSFORMADORA DE PULSO | TARJETA;TRANSFORMADORA DE PULSO
14002040 |  | ZRPI | REP201100 | UN | 32101513 | 017383 | TARJETA:CIRCUITOS;SALIDAS ANALOGICAS AA8 | TARJETA:CIRCUITOS;SALIDAS ANALOGICAS AA8
14002041 |  | ZRPI | REP201100 | UN | 39121010 | 017409 | BOBINA:ELECTRICIDAD;APERTURA INTERRUPTOR | BOBINA:ELECTRICIDAD;APERTURA INTERRUPTOR
14002042 | X | ZRPI | REP201100 | UN | 39121010 | 017409 | BOBINA:CIERRE INTERRUPTOR;125VDC;D/CAMPO | BOBINA:CIERRE INTERRUPTOR;125VDC;D/CAMPO
14002043 | X | ZRPI | REP201100 | UN | 39121022 | 018615 | TRANSFORMADOR:VOLTAJE;TRIFASICO;DTZ 0.07 | TRANSFORMADOR:VOLTAJE;TRIFASICO;DTZ 0.07
14002044 |  | ZRPI | REP201100 | UN | 32121610 | 018303 | RESISTENCIA:TERMICA;1000A/100MV;SHUNT | RESISTENCIA:TERMICA;1000A/100MV;SHUNT
14002045 |  | ZRPI | REP201100 | UN | 39121623 | 090667 | FUSIBLE ELECTRICO;A70QS40-22FI IN;40A | FUSIBLE ELECTRICO;A70QS40-22FI IN;40A
14002046 | X | ZRPI | REP201100 | UN | 39121635 | 018226 | PROTECTOR:SERIE CIRCUITOS;DSB5-492;RC-CA | PROTECTOR:SERIE CIRCUITOS;DSB5-492;RC-CA
14002047 | X | ZRPI | REP201100 | UN | 32111702 | 018359 | TIRISTOR;PARA PUENTE RECTIFICADOR | TIRISTOR;PARA PUENTE RECTIFICADOR
14002048 | X | ZRPI | REP201000 | UN | 31241502 | 036251 | PRISMA;PARA ESTACION TOTAL | PRISMA;PARA ESTACION TOTAL
14002049 | X | ZRPI | REP201100 | UN |  |  | LINER 3S7005 | LINER 3S7005
14002052 |  | ZRPI | REP201100 | UN | 26111512 | 053724 | EJE;1S3436;MAIN | EJE;1S3436;MAIN
14002053 |  | ZRPI | REP201100 | UN | 26131800 | 081946 | REPUESTO;1S3423;WICKET GATE | REPUESTO;1S3423;WICKET GATE
14002054 | X | ZRPI | REP201100 | UN | 31161700 | 088177 | TUERCA;3S6988;M110X3 | TUERCA;3S6988;M110X3
14002055 | X | ZRPI | REP201100 | UN | 31163200 | 014697 | PASADOR:RETENCION;4S14649 | PASADOR:RETENCION;4S14649
14002060 | X | ZRPI | REP201100 | UN | 31163218 | 086033 | MANGA:RODAMIENTO;3S7000;UPPER AXLE | MANGA:RODAMIENTO;3S7000;UPPER AXLE
14002062 | X | ZRPI | REP201100 | UN | 31171609 | 006722 | BUJE:MANGUITO;3S6999;MIDDLE AXLE | BUJE:MANGUITO;3S6999;MIDDLE AXLE
14002063 | X | ZRPI | REP201100 | UN | 26131800 | 081946 | REPUESTO;1S7014;WICKET GATE ARM | REPUESTO;1S7014;WICKET GATE ARM
14002064 |  | ZRPI | REP201100 | UN | 30102200 | 073300 | CONECTOR METALICO;3S6998 | CONECTOR METALICO;3S6998
14002066 |  | ZRPI | REP201000 | UN | 39121601 | 017374 | INTERRUPTOR;CIRCUITO;1A;1P | INTERRUPTOR;CIRCUITO;1A;1P
14002067 | X | ZRPI | REP201100 | UN | 41112410 | 037151 | TRANSMISOR:PRESION;0-350AMP | TRANSMISOR:PRESION;0-350AMP
14002069 | X | ZRPI | REP201000 | UN | 43211902 | 041961 | MONITOR;DIGITAL;240VAC | MONITOR;DIGITAL;240VAC
14002070 |  | ZRPI | REP201000 | UN | 39121318 | 017380 | CAJA;CENTRO;MONOFASICO;24 POLOS | CAJA;CENTRO;MONOFASICO;24 POLOS
14002080 |  | ZRPI | REP201000 | UN |  |  | RESISTENCIA EN ESPIRAL 5 VUELTAS 220V 6" | RESISTENCIA EN ESPIRAL 5 VUELTAS 220V 6"
14002090 |  | ZRPI | REP201000 | UN | 39121601 | 017374 | INTERRUPTOR;CIRCUITO;G.E.;70A;FLIPON;2P | INTERRUPTOR;CIRCUITO;G.E.;70A;FLIPON;2P
14002091 |  | ZRPI | REP201000 | UN | 39122202 | 018523 | INTERRUPTOR;CUCHILLA;DOBLE TIRO;100A | INTERRUPTOR;CUCHILLA;DOBLE TIRO;100A
14002092 | X | ZRPI | REP201000 | UN | 39121032 | 018612 | TRANSFORMADOR:CORRIENTE;250/5 | TRANSFORMADOR:CORRIENTE;250/5
14002100 |  | ZRPI | REP201100 | UN | 40101801 | 010632 | RADIADOR;IR;54753918;COMPRESOR | RADIADOR;IR;54753918;COMPRESOR
14002101 | X | ZRPI | REP201100 | UN | 39121032 | 018612 | TRANSFORMADOR:CORRIENTE;700/5 350/5 | TRANSFORMADOR:CORRIENTE;700/5 350/5
14002102 | X | ZRPI | REP201000 | UN | 39121529 | 279557 | CONTACTOR:ELECT.;BOBINA;40A;110V | CONTACTOR:ELECT.;BOBINA;40A;110V
14002103 | X | ZRPI | REP201000 | UN | 39121529 | 279557 | CONTACTOR:ELECT.;BOBINA;80A;110V | CONTACTOR:ELECT.;BOBINA;80A;110V
14002104 | X | ZRPI | REP201000 | UN | 39121529 | 279557 | CONTACTOR:ELECT.;BOBINA;12A;110V | CONTACTOR:ELECT.;BOBINA;12A;110V
14002105 |  | ZRPI | REP201000 | UN | 39121522 | 017527 | CONTACTO:ELECT.;LATERAL AUXILIAR;1NC | CONTACTO:ELECT.;LATERAL AUXILIAR;1NC
14002106 |  | ZRPI | REP201000 | UN | 39121522 | 017527 | CONTACTO:ELECT.;LATERAL AUXILIAR;1NA | CONTACTO:ELECT.;LATERAL AUXILIAR;1NA
14002107 |  | ZRPI | REP201100 | UN | 31171500 | 060416 | RODAMIENTO;6313 ZZ;ZZ | RODAMIENTO;6313 ZZ;ZZ
14002108 |  | ZRPI | REP201100 | UN | 39101612 | 019239 | BOMBILLA;H4;60/55W;12VDC;BULBO | BOMBILLA;H4;60/55W;12VDC;BULBO
14002110 |  | ZRPI | REP201000 | UN | 41111970 | 018393 | SENSOR:TEMPERATURA;PT 100 | SENSOR:TEMPERATURA;PT 100
14002111 |  | ZRPI | REP201100 | UN | 31411700 | 045551 | SELLO;RETENEDOR;13.8MM X 24MM X 6MM | SELLO;RETENEDOR;13.8MM X 24MM X 6MM
14002112 |  | ZRPI | REP201000 | UN |  |  | CONTACTOR DE 9A BOBINA 110V | CONTACTOR DE 9A BOBINA 110V
14002113 | X | ZRPI | REP201000 | UN |  |  | CONTACTOR DE 65A BOBINA 110V | CONTACTOR DE 65A BOBINA 110V
14002114 | X | ZRPI | REP201100 | UN |  |  | FILTRO AIRE 87683001 | FILTRO AIRE 87683001
14002115 | X | ZRPI | REP201100 | UN |  |  | FILTRO ACEITE MOTOR 84206729 | FILTRO ACEITE MOTOR 84206729
14002116 | X | ZRPI | REP201100 | UN |  |  | FILTRO DIESEL 84273157 | FILTRO DIESEL 84273157
14002117 | X | ZRPI | REP201100 | UN |  |  | FILTRO DIESEL MMH80590 | FILTRO DIESEL MMH80590
14002118 | X | ZRPI | REP201100 | UN |  |  | FILTRO AIRE KBH0921 | FILTRO AIRE KBH0921
14002119 | X | ZRPI | REP201100 | UN |  |  | FILTRO AIRE KHJ17730 | FILTRO AIRE KHJ17730
14002120 |  | ZRPI | REP201100 | UN | 46191501 | 019426 | DETECTOR:HUMO;FOTOELECTRICO | DETECTOR:HUMO;FOTOELECTRICO
14002121 |  | ZRPI | REP201100 | UN | 41103311 | 087946 | MANOMETRO;0-1000PSI;5" RAIZ 1/4" | MANOMETRO;0-1000PSI;5" RAIZ 1/4"
14002122 | X | ZRPI | REP201100 | UN |  |  | EMPAQUE P/PLACA INTERCAMBIADOR DE CALOR | EMPAQUE P/PLACA INTERCAMBIADOR DE CALOR
14002123 |  | ZRPI | REP201100 | UN |  |  | PLACA P/INTERCAMBIADOR DE CALOR | PLACA P/INTERCAMBIADOR DE CALOR
14002124 |  | ZRPI | REP201000 | UN |  |  | DIAFRAGMA IR 35592534 | DIAFRAGMA IR 35592534
14002125 |  | ZRPI | REP201100 | UN |  |  | ELEMENTO SEPARADOR 35856376 | ELEMENTO SEPARADOR 35856376
14002126 | X | ZRPI | REP201100 | UN |  |  | FILTRO HIDRAULICO LFH 4933 | FILTRO HIDRAULICO LFH 4933
14002127 |  | ZRPI | REP201100 | UN |  |  | FILTRO DIESEL BF970 | FILTRO DIESEL BF970
14002128 |  | ZRPI | REP201000 | UN |  |  | PROXIMETRO ECP | PROXIMETRO ECP
14002129 | X | ZRPI | REP201000 | UN |  |  | RELE CMMA 9520 | RELE CMMA 9520
14002130 | X | ZRPI | REP201100 | UN |  |  | FILTRO AIRE KRJ10590 | FILTRO AIRE KRJ10590
14002131 | X | ZRPI | REP201100 | UN |  |  | FILTRO AIRE KRJ20710 | FILTRO AIRE KRJ20710
14002133 |  | ZRPI | REP201100 | UN |  |  | VALVULA REGULADORA CLASE 300 DN25 1" | VALVULA REGULADORA CLASE 300 DN25 1"
14002134 |  | ZRPI | REP201100 | UN |  |  | VALVULA DE PRESION DE AIRE 35355106 | VALVULA DE PRESION DE AIRE 35355106
14002135 |  | ZRPI | REP201100 | UN |  |  | CADENA MOTOSIERRA PARA TUMBAR | CADENA MOTOSIERRA PARA TUMBAR
14002136 |  | ZRPI | REP201100 | UN |  |  | CADENA MOTOSIERRA PARA ASERRAR | CADENA MOTOSIERRA PARA ASERRAR
14002137 | X | ZRPI | REP201000 | UN |  |  | PROCESADOR D/VECTOR SEL | PROCESADOR D/VECTOR SEL
14002140 |  | ZRPI | REP201100 | UN |  |  | COJINETE 6903 Z | COJINETE 6903 Z
14002141 | X | ZRPI | REP201000 | UN |  |  | SENSOR DE POSICION ANALOGA LINEAL | SENSOR DE POSICION ANALOGA LINEAL
14002142 | X | ZRPI | REP201000 | UN |  |  | SENSOR ULTRASONICO PARA NIVEL DE AGUA | SENSOR ULTRASONICO PARA NIVEL DE AGUA
14002143 | X | ZRPI | REP201100 | UN |  |  | VALVULA BOLA PALANCA ALTA PRESION 1/2" | VALVULA BOLA PALANCA ALTA PRESION 1/2"
14002144 |  | ZRPI | REP201100 | UN |  |  | VALVULA CHEQUE ALTA PRESION 1/2" | VALVULA CHEQUE ALTA PRESION 1/2"
14002145 | X | ZRPI | REP201100 | UN | 40141653 | 011531 | VALVULA:COMPUERTA;1-1/2";FORJADA;800SWP | VALVULA:COMPUERTA;1-1/2";FORJADA;800SWP
14002147 | X | ZRPI | REP201100 | UN | 31171500 | 060416 | RODAMIENTO;LM 48510-N | RODAMIENTO;LM 48510-N
14002149 |  | ZRPI | REP201000 | UN | 39121410 | 006309 | BORNERA;3 POSICIONES;25A;600V | BORNERA;3 POSICIONES;25A;600V
14002150 | X | ZRPI | REP201000 | UN | 39121606 | 017794 | FUSIBLE:CARTUCHO;600V AC;10 AMP | FUSIBLE:CARTUCHO;600V AC;10 AMP
14002152 | X | ZRPI | REP201000 | UN | 26101302 | 018940 | ALTERNADOR;12V;60AMP;KIA K2700L;2007 | ALTERNADOR;12V;60AMP;KIA K2700L;2007
14002154 |  | ZRPI | REP201100 | UN | 40141607 | 011378 | VALVULA:BOLA;4";DE PALANCA | VALVULA:BOLA;4";DE PALANCA
14002157 | X | ZRPI | REP201000 | UN | 43211902 | 041961 | MONITOR;TEMP;4 CANALES;4-20MA;220VAC | MONITOR;TEMP;4 CANALES;4-20MA;220VAC
14002159 | X | ZRPI | REP201000 | UN | 41112100 | 089583 | TRANSDUC;PRESION;DISPLAY;4-20MA;1/2"NPT | TRANSDUC;PRESION;DISPLAY;4-20MA;1/2"NPT
14002160 |  | ZRPI | REP201000 | UN | 39121601 | 017374 | INTERRUPTOR:PRESION;1X20A;TERMOMAGNETICO | INTERRUPTOR:PRESION;1X20A;TERMOMAGNETICO
14002161 | X | ZRPI | REP201000 | UN | 39121529 | 279557 | CONTACTOR;MOELLER-65A;MAGNETICO BOB/120V | CONTACTOR;MOELLER-65A;MAGNETICO BOB/120V
14002163 |  | ZRPI | REP201100 | UN | 40161504 | 006037 | FILTRO:ACEITE;PARKER;937399Q;10 MICRAS | FILTRO:ACEITE;PARKER;937399Q;10 MICRAS
14002174 | X | ZRPI | REP201000 | UN | 39121601 | 017374 | INTERRUPTOR;63A;FLIPON;2P;BTICINO | INTERRUPTOR;63A;FLIPON;2P;BTICINO
14002175 | X | ZRPI | REP201000 | UN | 39122330 | 018223 | GUARDAMOTOR;55-63A;GIRATORIO;MOELLER | GUARDAMOTOR;55-63A;GIRATORIO;MOELLER
14002178 |  | ZRPI | REP201000 | UN | 39122250 | 018558 | INTERRUPTOR;SELEC;3POS;MANTENIDAS 2NO | INTERRUPTOR;SELEC;3POS;MANTENIDAS 2NO
14002180 | X | ZRPI | REP201100 | UN | 31171500 | 060416 | RODAMIENTO;DE RODILLOS 104910 | RODAMIENTO;DE RODILLOS 104910
14002181 |  | ZRPI | REP201100 | UN | 40161504 | 006037 | FILTRO:ACEITE;PARKER;940802;40 MICRAS | FILTRO:ACEITE;PARKER;940802;40 MICRAS
14002182 |  | ZRPI | REP201100 | UN | 40151513 | 1100324 | BOMBA;SUMERGIBLE;25HP | BOMBA;SUMERGIBLE;25HP
14002183 |  | ZRPI | REP201000 | UN | 24102000 | 017213 | ARMARIO:ELEC;400MM;300MM;200MM;METALICO | ARMARIO:ELEC;400MM;300MM;200MM;METALICO
14002184 |  | ZRPI | REP201000 | KIT | 32121701 | 088677 | RECTIFICADOR;P/REDUCTOR;25FW-4FB | RECTIFICADOR;P/REDUCTOR;25FW-4FB
14002190 |  | ZRPI | REP201000 | UN | 32101600 | 121398 | TARJETA ELECTRO;SENSORA;IWK2A-11 | TARJETA ELECTRO;SENSORA;IWK2A-11
14002191 |  | ZRPI | REP201000 | UN | 41112100 | 089583 | TRANSDUCTOR;PRESIÓN;0-160 BAR;CTX3B3B330 | TRANSDUCTOR;PRESIÓN;0-160 BAR;CTX3B3B330
14002192 |  | ZRPI | REP201100 | UN | 40141653 | 011531 | VALVULA:COMPUERTA;5";FLANGEADA | VALVULA:COMPUERTA;5";FLANGEADA
14002194 |  | ZRPI | REP201100 | KIT | 31411703 | 014676 | KIT:SELLOS;ACUMULADOR;090A30-100-A394 | KIT:SELLOS;ACUMULADOR;090A30-100-A394
14002196 |  | ZRPI | REP201100 | KIT | 31411703 | 014676 | KIT:SELLO;SERVO;EATON;TV11LS0L7KR20000 | KIT:SELLO;SERVO;EATON;TV11LS0L7KR20000
14002198 | X | ZRPI | REP201000 | UN | 41112100 | 089583 | TRANSDUCTOR;UGT;WEIGEL;24VCD | TRANSDUCTOR;UGT;WEIGEL;24VCD
14002199 |  | ZRPI | REP201100 | KIT | 31411703 | 014676 | KIT:SELLO;STA RITE;U109-6A;5/8" | KIT:SELLO;STA RITE;U109-6A;5/8"
14002201 |  | ZRPI | REP201000 | UN | 39121606 | 017794 | FUSIBLE:CARTUCHO;6A;500V;10X38MM | FUSIBLE:CARTUCHO;6A;500V;10X38MM
14002202 | X | ZRPI | REP201100 | UN | 27121602 | 086807 | CILINDRO HID;16MPA;PLANO 1GE7616;SUMEC | CILINDRO HID;16MPA;PLANO 1GE7616;SUMEC
14002203 | X | ZRPI | REP201100 | UN | 27121602 | 004839 | CILINDRO:FRENO;CILINDRO/GENERADOR;1F2499 | CILINDRO:FRENO;CILINDRO/GENERADOR;1F2499
14002205 | X | ZRPI | REP201100 | UN | 40101801 | 006215 | RADIADOR;AIRE;P/GENERADOR;2GE0198-S | RADIADOR;AIRE;P/GENERADOR;2GE0198-S
14002206 | X | ZRPI | REP201100 | UN | 27121602 | 086807 | CILINDRO HIDRAULICO;16MPA;1GE7616;SUMEC | CILINDRO HIDRAULICO;16MPA;1GE7616;SUMEC
14002211 | X | ZRPI | REP201100 | UN | 40141700 | 237217 | TAPA:P/CHUMACERA;PUENTE SUP;2GE0194 | TAPA:P/CHUMACERA;PUENTE SUP;2GE0194
14002214 |  | ZRPI | REP201000 | UN | 39121522 | 017527 | CONTACTO:ELEC;ALLEN;800F-X10;SERIE A | CONTACTO:ELEC;ALLEN;800F-X10;SERIE A
14002216 |  | ZRPI | REP201000 | UN | 39122330 | 018223 | GUARDAMOTOR;14.5-20A;GIRATORIO;40MC2E | GUARDAMOTOR;14.5-20A;GIRATORIO;40MC2E
14002217 |  | ZRPI | REP201000 | UN | 39121529 | 279557 | CONTACTOR:ELECT;ALLEN;C16*10;SERIE B | CONTACTOR:ELECT;ALLEN;C16*10;SERIE B
14002219 | X | ZRPI | REP201100 | UN | 40141608 | 089708 | VALVULA;DIRECC;REXROTH;4WE;6 | VALVULA;DIRECC;REXROTH;4WE;6
14002221 | X | ZRPI | REP201000 | UN | 40141608 | 089708 | VALVULA;DIR;REXROTH;4WE;6;E70/HG24N9K4 | VALVULA;DIR;REXROTH;4WE;6;E70/HG24N9K4
14002222 |  | ZRPI | REP201000 | UN | 39122330 | 018266 | RELE:TERMICO;SERIE 193-T;15-20AMP | RELE:TERMICO;SERIE 193-T;15-20AMP
14002223 |  | ZRPI | REP201100 | UN | 31411703 | 014676 | KIT:SELLO;IMPELLER;STA RITE;B85604 | KIT:SELLO;IMPELLER;STA RITE;B85604
14002224 |  | ZRPI | REP201100 | UN | 40101802 | 087463 | INTERCAMBIADOR;CALOR;RODAMIENTO;2GE0186 | INTERCAMBIADOR;CALOR;RODAMIENTO;2GE0186
14002225 |  | ZRPI | REP201000 | UN | 39122330 | 018223 | GUARDAMOTOR;ABB;690VAC-200VDC;1.6-2.5A | GUARDAMOTOR;ABB;690VAC-200VDC;1.6-2.5A
14002227 |  | ZRPI | REP201100 | UN | 31401503 | 014653 | JUNTA TORICA;Ø65X5.3;INF;P/ALABE MOVIL | JUNTA TORICA;Ø65X5.3;INF;P/ALABE MOVIL
14002230 |  | ZRPI | REP201100 | UN | 40101802 | 087463 | INTERCAMBIADOR;CALOR;P/COJINETE;1GE2006 | INTERCAMBIADOR;CALOR;P/COJINETE;1GE2006
14002233 | X | ZRPI | REP201100 | UN | 31411700 | 045551 | SELLO:MECANICO;HULE;INFLABLE;NOUSAR | SELLO:MECANICO;HULE;INFLABLE;NOUSAR
14002234 | X | ZRPI | REP201100 | UN | 31401503 | 014653 | JUNTA TORICA;90X5.3MM;SUP;P/ALABE MOVIL | JUNTA TORICA;90X5.3MM;SUP;P/ALABE MOVIL
14002236 |  | ZRPI | REP201000 | UN | 41112100 | 089583 | TRANSDUCTOR;UGT-MU;24VCD;WEIGEL | TRANSDUCTOR;UGT-MU;24VCD;WEIGEL
14002239 | X | ZRPI | REP201100 | UN | 31171600 | 086276 | BUJE;INFERIOR;3S7005;P/BOTTON RING | BUJE;INFERIOR;3S7005;P/BOTTON RING
14002241 |  | ZRPI | REP201100 | UN | 31171600 | 086276 | BUJE;50MM;TPFE 4S14679 | BUJE;50MM;TPFE 4S14679
14002244 | X | ZRPI | REP201100 | UN | 31171600 | 086276 | BUJE;SUPERIOR;3S7000;P/HEAD COVER | BUJE;SUPERIOR;3S7000;P/HEAD COVER
14002248 | X | ZRPI | REP201100 | UN | 31171600 | 086276 | BUJE;MEDIO;3S6999;P/HEAD COVER | BUJE;MEDIO;3S6999;P/HEAD COVER
14002249 |  | ZRPI | REP201100 | UN | 31171600 | 086276 | BUJE;4S14701;BRONCE;P/HEAD COVER | BUJE;4S14701;BRONCE;P/HEAD COVER
14002251 |  | ZRPI | REP201100 | KIT | 31411703 | 014676 | KIT:SELLO;BLOQUEO VALV MARIPOSA;1GE7618 | KIT:SELLO;BLOQUEO VALV MARIPOSA;1GE7618
14002252 |  | ZRPI | REP201100 | KIT | 31411703 | 014676 | KIT:SELLO;CIL HID;1GE7616;SUMEC | KIT:SELLO;CIL HID;1GE7616;SUMEC
14002254 |  | ZRPI | REP201000 | UN | 40151576 | 088608 | BOMBA;ENGRANAJE;GALTECH;P2SPA11D;162310 | BOMBA;ENGRANAJE;GALTECH;P2SPA11D;162310
14002255 |  | ZRPI | REP201100 | UN | 41103311 | 087946 | MANOMETRO;2";RAIZ 1/4";0-0.6 MPA | MANOMETRO;2";RAIZ 1/4";0-0.6 MPA
14002256 | X | ZRPI | REP201100 | UN | 40151510 | 010284 | BOMBA:AGUA;HONDA;10HP;4" DESCARGA | BOMBA:AGUA;HONDA;10HP;4" DESCARGA
14002257 | X | ZRPI | REP201000 | UN | 39121620 | 1032314 | PROTEC:TRANSIENTE;VOLTAJE;TDX50C120140 | PROTEC:TRANSIENTE;VOLTAJE;TDX50C120140
14002258 | X | ZRPI | REP201000 | KIT | 31401501 | 014412 | EMPAQUE;HULE;1.710.4935.1;P/TRANSF 26MVA | EMPAQUE;HULE;1.710.4935.1;P/TRANSF 26MVA
14002259 | X | ZRPI | REP201100 | UN | 27131500 | 088628 | PURIFICADOR:AIRE;1";P/MANTO;NEUMATICO | PURIFICADOR:AIRE;1";P/MANTO;NEUMATICO
14002260 | X | ZRPI | REP201000 | UN | 25173902 | 089238 | ARRANCADOR;SUAVE;SIRIUS;S3;80A | ARRANCADOR;SUAVE;SIRIUS;S3;80A
14002261 |  | ZRPI | REP201100 | UN | 26111800 | 006365 | CORREA:TRANSMISION;P/COMP D210Q;R515222 | CORREA:TRANSMISION;P/COMP D210Q;R515222
14002264 |  | ZRPI | REP201100 | UN | 40141605 | 011546 | VALVULA:SOLENOIDE;1";NPT;DFD-25 | VALVULA:SOLENOIDE;1";NPT;DFD-25
14002266 |  | ZRPI | REP201100 | UN | 40151576 | 088608 | BOMBA;ENGRANAJE;GALTECH;P2SPA22D;161210 | BOMBA;ENGRANAJE;GALTECH;P2SPA22D;161210
14002268 | X | ZRPI | REP201000 | UN | 39122330 | 018223 | GUARDAMOTOR;GTK-22;2.5-4A;220VAC | GUARDAMOTOR;GTK-22;2.5-4A;220VAC
14002270 | X | ZRPI | REP201000 | UN | 39122330 | 018223 | GUARDAMOTOR;GTK-22;9-13AMP | GUARDAMOTOR;GTK-22;9-13AMP
14002271 |  | ZRPI | REP201100 | UN | 40161502 | 010725 | FILTRO:AGUA;CARTUCHO;20";5 MICRAS | FILTRO:AGUA;CARTUCHO;20";5 MICRAS
14002275 |  | ZRPI | REP201100 | UN | 41111970 | 018393 | SENSOR:TEMP;TERMOCUPLA;J;20MMX5M | SENSOR:TEMP;TERMOCUPLA;J;20MMX5M
14002277 | X | ZRPI | REP201100 | UN | 40161502 | 010725 | FILTRO:AGUA;CARTUCHO;SEDIMENTO;10" | FILTRO:AGUA;CARTUCHO;SEDIMENTO;10"
14002281 |  | ZRPI | REP201100 | UN | 40161502 | 010725 | FILTRO:AGUA;CARTUCHO;CARBON;10";5 MIC | FILTRO:AGUA;CARTUCHO;CARBON;10";5 MIC
14002282 |  | ZRPI | REP201100 | UN | 40161502 | 010725 | FILTRO:AGUA;CARTUCHO;CARBON;20";5MIC | FILTRO:AGUA;CARTUCHO;CARBON;20";5MIC
14002285 | X | ZRPI | REP201000 | UN | 26111701 | 018790 | BATERIA:RECARGABLE;12V;17 PLACAS | BATERIA:RECARGABLE;12V;17 PLACAS
14002286 |  | ZRPI | REP201100 | UN | 40161505 | 087143 | FILTRO:AIRE;ESTERA;221X221X17MM;100°C | FILTRO:AIRE;ESTERA;221X221X17MM;100°C
14002287 |  | ZRPI | REP201100 | UN | 40161500 | 085585 | FILTRO:ESTERA;289X28X17MM;SK 3326 | FILTRO:ESTERA;289X28X17MM;SK 3326
14002290 |  | ZRPI | REP201100 | UN | 31411700 | 045551 | SELLO;MECÁNICO;HARWAL;200X230X15;CAUCHO | SELLO;MECÁNICO;HARWAL;200X230X15;CAUCHO
14002291 |  | ZRPI | REP201100 | UN | 31411700 | 045551 | SELLO;MECANICO;SKF CR;220X250X15;HMSA | SELLO;MECANICO;SKF CR;220X250X15;HMSA
14002292 | X | ZRPI | REP201100 | UN | 31411700 | 045551 | SELLO;MECANICO;HARWAL;200X230X13;CAUCHO | SELLO;MECANICO;HARWAL;200X230X13;CAUCHO
14002294 |  | ZRPI | REP201100 | UN | 31411700 | 045551 | SELLO:MECANICO;SKF CR;125X150X12;CAUCHO | SELLO:MECANICO;SKF CR;125X150X12;CAUCHO
14002300 |  | ZRPI | REP201000 | UN | 40101604 | 009522 | VENTILADOR;SOBRETETO;CONTROL MUSELL;220V | VENTILADOR;SOBRETETO;CONTROL MUSELL;220V
14002302 |  | ZRPI | REP201000 | UN | 39122330 | 018266 | RELE:TERMICO;TERMOST. STEGO;0.60C;REIVAX | RELE:TERMICO;TERMOST. STEGO;0.60C;REIVAX
14002304 |  | ZRPI | REP201000 | UN | 39121004 | 019028 | FUENTE ALIMENTACION;100-240 VAC;REIVAX | FUENTE ALIMENTACION;100-240 VAC;REIVAX
14002306 |  | ZRPI | REP201000 | UN | 32111500 | 018360 | DIODO;RELE MINIATURA;REIVAX | DIODO;RELE MINIATURA;REIVAX
14002307 |  | ZRPI | REP201000 | UN | 39121004 | 019028 | FUENTE ALIMENTACION;SAC12-125VDC;REIVAX | FUENTE ALIMENTACION;SAC12-125VDC;REIVAX
14002308 |  | ZRPI | REP201000 | UN | 39121001 | 089585 | TRANSFORMADOR;MONO;220/95 V;500VA;REIVAX | TRANSFORMADOR;MONO;220/95 V;500VA;REIVAX
14002309 | X | ZRPI | REP201000 | UN | 43211902 | 041961 | MONITOR;SHEAR PIN;JXZ;24 CANALES;220VAC | MONITOR;SHEAR PIN;JXZ;24 CANALES;220VAC
14002311 |  | ZRPI | REP201000 | UN | 41113637 | 037286 | VOLTIMETRO;DOBLE;0-110VAC;138KV;REIVAX | VOLTIMETRO;DOBLE;0-110VAC;138KV;REIVAX
14002312 |  | ZRPI | REP201000 | UN | 39121001 | 089585 | TRANSFORMADOR;TRIFASICO;DTZ 1.00;ANDRITZ | TRANSFORMADOR;TRIFASICO;DTZ 1.00;ANDRITZ
14002315 | X | ZRPI | REP201000 | UN | 39121624 | 017810 | PORTAFUSIBLES;US223MI;ANDRITZ | PORTAFUSIBLES;US223MI;ANDRITZ
14002316 | X | ZRPI | REP211100 | UN | 31171557 | 088591 | PROTECTOR;ROTOR;PSU6;ANDRITZ | PROTECTOR;ROTOR;PSU6;ANDRITZ
14002317 |  | ZRPI | REP201100 | UN | 41112501 | 035909 | INDICADOR:FLUJO;0-4.5 GPM;ANDRITZ | INDICADOR:FLUJO;0-4.5 GPM;ANDRITZ
14002318 |  | ZRPI | REP201000 | UN | 39121432 | 018589 | BORNE:ELECTRICO;2.5MM2;CN09000008;REIVAX | BORNE:ELECTRICO;2.5MM2;CN09000008;REIVAX
14002320 | X | ZRPI | REP201000 | UN | 32101600 | 121398 | TARJETA ELECTRONICA;I/O A10.2;3L7532 | TARJETA ELECTRONICA;I/O A10.2;3L7532
14002321 | X | ZRPI | REP201000 | UN | 32101600 | 121398 | TARJETA ELECTRONICA;CPU A10.4;3L7532 | TARJETA ELECTRONICA;CPU A10.4;3L7532
14002322 | X | ZRPI | REP201000 | UN | 32101600 | 121398 | TARJETA ELECTRONICA;A/O A10.1;3L7532 | TARJETA ELECTRONICA;A/O A10.1;3L7532
14002323 | X | ZRPI | REP201000 | UN | 39121001 | 089585 | TRANSFORMADOR;MONOFASICO;520VAC;ANDRITZ | TRANSFORMADOR;MONOFASICO;520VAC;ANDRITZ
14002324 |  | ZRPI | REP201000 | UN | 39121001 | 089585 | TRANSFORMADOR;TRIFASICO;DTZ 0.5;ANDRITZ | TRANSFORMADOR;TRIFASICO;DTZ 0.5;ANDRITZ
14002326 | X | ZRPI | REP211100 | UN | 32101513 | 017724 | MODULO ELECTRONICO;CR05000059;REIVAX | MODULO ELECTRONICO;CR05000059;REIVAX
14002327 |  | ZRPI | REP201100 | UN | 40141653 | 011531 | VALVULA.COMPUERTA;AC;FLANGEADA;4";MANUAL | VALVULA.COMPUERTA;AC;FLANGEADA;4";MANUAL
14002328 | X | ZRPI | REP201000 | UN | 30181801 | 010648 | DUCHA DE BAÑO;CALENTADOR;AGUA;240VN | DUCHA DE BAÑO;CALENTADOR;AGUA;240VN
14002329 | X | ZRPI | REP201100 | UN | 31163200 | 014697 | PASADOR:RETENCION;JOHN DEERE;T59402 | PASADOR:RETENCION;JOHN DEERE;T59402
14002330 | X | ZRPI | REP211100 | UN | 31171600 | 086276 | BUJE;ACERO;T28071;P/CARGADOR;JOHN DEERE | BUJE;ACERO;T28071;P/CARGADOR;JOHN DEERE
14002331 | X | ZRPI | REP211100 | UN | 31161807 | 015076 | ARANDELA:PLANA;WASHER;T28070 | ARANDELA:PLANA;WASHER;T28070
14002332 | X | ZRPI | REP211100 | UN | 31161807 | 015076 | ARANDELA:PLANA;ACERO INOX;WASHER;T24510 | ARANDELA:PLANA;ACERO INOX;WASHER;T24510
14002333 | X | ZRPI | REP201000 | UN | 39121432 | 018589 | BORNE:ELECTRICO;P/MOTOR;75 AMPS;35MM2 | BORNE:ELECTRICO;P/MOTOR;75 AMPS;35MM2
14002334 | X | ZRPI | REP211100 | UN | 31171600 | 086276 | BUJE;ACERO INOXIDABLE;AT5459;REDONDO | BUJE;ACERO INOXIDABLE;AT5459;REDONDO
14002335 | X | ZRPI | REP211100 | UN | 31163202 | 014797 | ANILLO:RETENCION;SNAT RING;F2367R | ANILLO:RETENCION;SNAT RING;F2367R
14002336 | X | ZRPI | REP201100 | KIT | 31411703 | 014676 | KIT:SELLO MECANICO;RE19226;JOHN DEERE | KIT:SELLO MECANICO;RE19226;JOHN DEERE
14002337 | X | ZRPI | REP201100 | UN | 40161800 | 345334 | ELEMENTO:FILTRO;AT35155;JOHN DEERE | ELEMENTO:FILTRO;AT35155;JOHN DEERE
14002338 | X | ZRPI | REP201100 | UN | 40161800 | 345334 | ELEMENTO:FILTRO;SECUNDARIO;AT31227 | ELEMENTO:FILTRO;SECUNDARIO;AT31227
14002339 | X | ZRPI | REP201100 | KIT | 31411703 | 014676 | KIT:SELLO MECANICO;RE19227;JOHN DEERE | KIT:SELLO MECANICO;RE19227;JOHN DEERE
14002340 | X | ZRPI | REP201000 | UN | 39121022 | 018615 | TRANSFORMADOR:VOLTAJE;SECO MONOFA;15KVA | TRANSFORMADOR:VOLTAJE;SECO MONOFA;15KVA
14002341 |  | ZRPI | REP201000 | UN | 43211902 | 041961 | MONITOR;TEMPERATURA DE 5 CANALES | MONITOR;TEMPERATURA DE 5 CANALES
14002342 |  | ZRPI | REP211100 | UN | 26111701 | 018790 | BATERIA:RECARGABLE;12V;POWER SONIC | BATERIA:RECARGABLE;12V;POWER SONIC
14002343 | X | ZRPI | REP201000 | UN | 26111711 | 018798 | BATERIA:LITIO;ION XC;18V | BATERIA:LITIO;ION XC;18V
14002344 | X | ZRPI | REP201100 | UN | 41114200 | 036229 | BASTON:RANGO;GEOSURV;GEOPPF-33001-30 | BASTON:RANGO;GEOSURV;GEOPPF-33001-30
14002345 | X | ZRPI | REP201000 | UN | 39121001 | 089585 | TRANSFORMADOR;COMB;PFIFFNER;EJOF-72;69KV | TRANSFORMADOR;COMB;PFIFFNER;EJOF-72;69KV
14002346 |  | ZRPI | REP201000 | UN | 39121601 | 017374 | INTERRUPTUR;CIRCUITO;1492-ASPHH3 | INTERRUPTUR;CIRCUITO;1492-ASPHH3
14002347 | X | ZRPI | REP201000 | UN | 39121601 | 017374 | INTERRUPTOR;CIRCUITO;1492-SP2C100;10 AMP | INTERRUPTOR;CIRCUITO;1492-SP2C100;10 AMP
14002348 | X | ZRPI | REP211100 | UN | 26101732 | 006268 | BUJIA;CANDELAS;P/MOTOCICLETA SUZUKI | BUJIA;CANDELAS;P/MOTOCICLETA SUZUKI
14002350 | X | ZRPI | REP201000 | UN | 32121610 | 018303 | RESISTENCIA:TERMICA;SHUNT;WEIGEL;ANDRITZ | RESISTENCIA:TERMICA;SHUNT;WEIGEL;ANDRITZ
14002351 | X | ZRPI | REP201000 | UN | 32101600 | 121398 | TARJETA ELECTRONICA;BIT-500-B;ANDRITZ | TARJETA ELECTRONICA;BIT-500-B;ANDRITZ
14002352 | X | ZRPI | REP201000 | UN | 32101600 | 121398 | TARJETA ELECTRONICA;BIT-004;DE32;ANDRITZ | TARJETA ELECTRONICA;BIT-004;DE32;ANDRITZ
14002353 | X | ZRPI | REP211100 | UN | 26111802 | 006369 | CORREA:DENTADA;P/MOTOCICLETA;SUZUKI | CORREA:DENTADA;P/MOTOCICLETA;SUZUKI
14002354 | X | ZRPI | REP201000 | UN | 32101600 | 121398 | TARJETA ELECTRONICA;GMR3;NGT2;ANDRITZ | TARJETA ELECTRONICA;GMR3;NGT2;ANDRITZ
14002355 | X | ZRPI | REP201000 | UN | 39121610 | 017978 | PARARRAYOS;DERIVACION;ATCC 1111 | PARARRAYOS;DERIVACION;ATCC 1111
14002356 | X | ZRPI | REP201000 | UN | 39121610 | 017978 | PARARRAYOS;TERMINAL;ACF 11B2 | PARARRAYOS;TERMINAL;ACF 11B2
14002357 |  | ZRPI | REP201100 | UN | 31411700 | 045551 | SELLO:MECANICO;305415904;P/BOMBA 40HP | SELLO:MECANICO;305415904;P/BOMBA 40HP
14002358 |  | ZRPI | REP201000 | UN | 32121610 | 018303 | RESISTENCIA:TERMICA;HS300 4R7 J;ARCOL | RESISTENCIA:TERMICA;HS300 4R7 J;ARCOL
14002360 |  | ZRPI | REP201100 | UN | 39121610 | 017978 | PARARRAYOS;CONECTOR;ACF11C;HUBELL | PARARRAYOS;CONECTOR;ACF11C;HUBELL
14002370 |  | ZRPI | REP201000 | M | 26121500 | 019109 | CABLE:ELECTRICIDAD;COBRE DESNUDO;57MM | CABLE:ELECTRICIDAD;COBRE DESNUDO;57MM
14002371 |  | ZRPI | REP201000 | UN | 39121601 | 017374 | INTERRUPTOR;ABB;50A;3P;TMAX T1B 160 | INTERRUPTOR;ABB;50A;3P;TMAX T1B 160
14002372 |  | ZRPI | REP201100 | UN | 40101604 | 009520 | EXTRACTOR;MANGA;CONDUCCIÓN;AIRE;0.22X15M | EXTRACTOR;MANGA;CONDUCCIÓN;AIRE;0.22X15M
14002373 |  | ZRPI | REP201000 | UN | 41111938 | 075750 | SENSOR;INDUC;VELOCIDAD;A5S07B50;ANDRITZ | SENSOR;INDUC;VELOCIDAD;A5S07B50;ANDRITZ
14002374 |  | ZRPI | REP201000 | UN | 41111938 | 075750 | SENSOR;NIVEL DE ACEITE;CAPACITIVO;IFM | SENSOR;NIVEL DE ACEITE;CAPACITIVO;IFM
14002375 | X | ZRPI | REP201100 | UN | 24111802 | 086803 | CILINDRO;DE OXIGENO;TIPO D;416 LTS | CILINDRO;DE OXIGENO;TIPO D;416 LTS
14002376 | X | ZRPI | REP211100 | UN | 40141700 | 091867 | ADAPTADOR;MONTAJE 3/4";NPT;E43012 IFM | ADAPTADOR;MONTAJE 3/4";NPT;E43012 IFM
14002378 | X | ZRPI | REP201000 | UN | 40101604 | 009522 | VENTILADOR;18";DE PARED;INDUSTRIAL;110V | VENTILADOR;18";DE PARED;INDUSTRIAL;110V
14002380 | X | ZRPI | REP201000 | UN | 26101738 | 328869 | DISTRIBUIDOR:AIRE;FAN COIL;1 TON | DISTRIBUIDOR:AIRE;FAN COIL;1 TON
14002390 |  | ZRPI | REP201100 | UN | 31411700 | 045551 | SELLO:MECANICO;T21;2.5"; BOMBA FRANKLIN | SELLO:MECANICO;T21;2.5"; BOMBA FRANKLIN
14002392 | X | ZRPI | REP201100 | UN | 40141600 | 011523 | VALVULA:CHEQUE;HORIZONTAL;10";600PSI;AC | VALVULA:CHEQUE;HORIZONTAL;10";600PSI;AC
14002393 |  | ZRPI | REP201100 | UN | 40141600 | 011523 | VALVULA:CHEQUE;HORIZONTAL;10";300PSI;AC | VALVULA:CHEQUE;HORIZONTAL;10";300PSI;AC
14002394 | X | ZRPI | REP201000 | UN | 26101725 | 088051 | MEDIDOR;PARTICULAS;AIRE;FLUKE | MEDIDOR;PARTICULAS;AIRE;FLUKE
14002395 | X | ZRPI | REP201000 | UN | 39121601 | 017374 | INTERRUPTOR;CIRCUITO;ABB;1250A;SACE S7 | INTERRUPTOR;CIRCUITO;ABB;1250A;SACE S7
14002397 |  | ZRPI | REP201100 | UN | 26111801 | 006366 | CORREA:V;B50 | CORREA:V;B50
14002398 |  | ZRPI | REP201100 | UN | 26101732 | 006268 | BUJIA;BPR4EY | BUJIA;BPR4EY
14002399 |  | ZRPI | REP201000 | UN | 39122300 | 088734 | RELE;BIESTABLE;DC125V;ARTECHE;BF-4R;Q51C | RELE;BIESTABLE;DC125V;ARTECHE;BF-4R;Q51C
14002400 | X | ZRPI | REP201000 | UN | 39121610 | 017024 | PROTECTOR:SOBRETENSION | PROTECTOR:SOBRETENSION
14002401 |  | ZRPI | REP201000 | UN | 39122300 | 088734 | RELE;AUX;DC125V;RELECO;C3-A 30 X;K48B | RELE;AUX;DC125V;RELECO;C3-A 30 X;K48B
14002403 |  | ZRPI | REP201000 | UN | 39121522 | 017527 | CONTACTO:AUXILIAR;ABB;S2C-H6R;2CDS-200 | CONTACTO:AUXILIAR;ABB;S2C-H6R;2CDS-200
14002404 |  | ZRPI | REP201000 | UN | 39122300 | 088734 | RELE;PROTECCIÓN;GENERADOR;ABB;REG650;F60 | RELE;PROTECCIÓN;GENERADOR;ABB;REG650;F60
14002406 |  | ZRPI | REP201000 | UN | 39122300 | 088734 | RELE;PROTECCION;DIFERENCIAL;SEL-311L | RELE;PROTECCION;DIFERENCIAL;SEL-311L
14002407 |  | ZRPI | REP201000 | UN | 39122300 | 088734 | RELE;PROTECCIÓN;TRAFO;SEL;SEL-787 | RELE;PROTECCIÓN;TRAFO;SEL;SEL-787
14002408 |  | ZRPI | REP201000 | UN | 39122300 | 088734 | RELE;APERTURA;CIERRE;INTERRUPTOR;ABB;F60 | RELE;APERTURA;CIERRE;INTERRUPTOR;ABB;F60
14002411 |  | ZRPI | REP201000 | UN | 39122300 | 088734 | RELE;MINIMA TENSIÓN;BENDER;VMD420;F60G | RELE;MINIMA TENSIÓN;BENDER;VMD420;F60G
14002412 |  | ZRPI | REP201000 | UN | 39122300 | 088734 | RELE;APERTURA;INTERRUPTOR | RELE;APERTURA;INTERRUPTOR
14002414 |  | ZRPI | REP201000 | UN | 39122300 | 088734 | RELE;DETECCIÓN;BENDER;VMD420;F60D | RELE;DETECCIÓN;BENDER;VMD420;F60D
14002415 |  | ZRPI | REP201000 | UN | 39122300 | 088734 | RELE;AUX BIESTABLE;125VCC;ARTECHE;RD-2 | RELE;AUX BIESTABLE;125VCC;ARTECHE;RD-2
14002418 |  | ZRPI | REP201000 | UN | 39122300 | 088734 | RELE;BIESTABLE;ARTECHE;BF-3R;125VCC;K42A | RELE;BIESTABLE;ARTECHE;BF-3R;125VCC;K42A
14002419 | X | ZRPI | REP201000 | UN | 39122300 | 088734 | RELE;AUXILIAR;ARTECHE;BF-3R;24VCC;K90A | RELE;AUXILIAR;ARTECHE;BF-3R;24VCC;K90A
14002420 |  | ZRPI | REP201000 | UN | 39122300 | 088734 | RELE;AUX:BOBINA;DC24V;RELECO;C10-A10X | RELE;AUX:BOBINA;DC24V;RELECO;C10-A10X
14002422 |  | ZRPI | REP201000 | UN | 39122200 | 018552 | INTERRUPTOR:AUTO;BIPOLAR;ABB;S202-C6 | INTERRUPTOR:AUTO;BIPOLAR;ABB;S202-C6
14002423 |  | ZRPI | REP201000 | UN | 43201503 | 042082 | PROCESADOR:U.CENTRAL;ABB;PM866K02;A115A | PROCESADOR:U.CENTRAL;ABB;PM866K02;A115A
14002424 |  | ZRPI | REP201000 | UN | 39122200 | 018552 | INTERRUPTOR:AUTO;BIPOLAR;ABB;S202-C10 | INTERRUPTOR:AUTO;BIPOLAR;ABB;S202-C10
14002425 |  | ZRPI | REP201000 | UN | 39122200 | 018552 | INTERRUPTOR:AUTO;BIPOLAR;ABB;S202-C40 | INTERRUPTOR:AUTO;BIPOLAR;ABB;S202-C40
14002426 |  | ZRPI | REP201000 | UN | 39122200 | 018552 | INTERRUPTOR:AUTO;BIPOLAR;ABB;S282UC-K16 | INTERRUPTOR:AUTO;BIPOLAR;ABB;S282UC-K16
14002428 |  | ZRPI | REP201000 | UN | 39122200 | 018552 | INTERRUPTOR:AUTO;BIPOLAR;ABB;S302P-K32 | INTERRUPTOR:AUTO;BIPOLAR;ABB;S302P-K32
14002429 | X | ZRPI | REP201000 | UN | 39122200 | 018552 | INTERRUPTOR:AUTO;TETRAPOLAR;ABB | INTERRUPTOR:AUTO;TETRAPOLAR;ABB
14002430 |  | ZRPI | REP201000 | UN | 39122200 | 018552 | INTERRUPTOR:AUTO;BIPOLAR;ABB;S282UC-K10 | INTERRUPTOR:AUTO;BIPOLAR;ABB;S282UC-K10
14002431 |  | ZRPI | REP201000 | UN | 39122200 | 018552 | INTERRUPTOR:AUTO;TETRAPOLAR;ABB;S204-C63 | INTERRUPTOR:AUTO;TETRAPOLAR;ABB;S204-C63
14002432 | X | ZRPI | REP201000 | UN | 39122200 | 018552 | INTERRUPTOR:AUTO;TRIPOLAR;ABB;S203-K32 | INTERRUPTOR:AUTO;TRIPOLAR;ABB;S203-K32
14002433 |  | ZRPI | REP201000 | UN | 39122200 | 018552 | INTERRUPTOR:AUTO;BIPOLAR;ABB;S202-C16 | INTERRUPTOR:AUTO;BIPOLAR;ABB;S202-C16
14002434 | X | ZRPI | REP201000 | UN | 39122200 | 018552 | INTERRUPTOR:AUTO;TRIPOLAR;ABB;S203-C16 | INTERRUPTOR:AUTO;TRIPOLAR;ABB;S203-C16
14002435 | X | ZRPI | REP201000 | UN | 39122200 | 018552 | INTERRUPTOR:AUTO;BIPOLAR;ABB;S282UC-K6 | INTERRUPTOR:AUTO;BIPOLAR;ABB;S282UC-K6
14002436 | X | ZRPI | REP201000 | UN | 39122200 | 018552 | INTERRUPTOR:AUTO;BIPOLAR;ABB;S282UC-K25 | INTERRUPTOR:AUTO;BIPOLAR;ABB;S282UC-K25
14002437 | X | ZRPI | REP201000 | UN | 41111905 | 036260 | SONDA;SUMERGIBLE;DE NIVEL | SONDA;SUMERGIBLE;DE NIVEL
14002438 | X | ZRPI | REP201000 | UN | 25173902 | 089238 | ARRANCADOR;SUAVE;MOTOR | ARRANCADOR;SUAVE;MOTOR
14002439 |  | ZRPI | REP201000 | UN | 39121600 | 017382 | DISYUNTOR;ABB;MS132;F82A | DISYUNTOR;ABB;MS132;F82A
14002440 |  | ZRPI | REP201000 | UN | 39121600 | 017382 | DISYUNTOR;TELEMECANIQUE;III GV3-P | DISYUNTOR;TELEMECANIQUE;III GV3-P
14002441 |  | ZRPI | REP201000 | UN | 39121010 | 017409 | BOBINA:ELECTRICIDAD;CIERRE | BOBINA:ELECTRICIDAD;CIERRE
14002442 |  | ZRPI | REP201000 | UN | 39121010 | 017409 | BOBINA:ELECTRICIDAD;DISPARO | BOBINA:ELECTRICIDAD;DISPARO
14002443 |  | ZRPI | REP201000 | UN | 39121010 | 017409 | BOBINA:ELECTRICIDAD;DISPARO;RUPTOFUSIBLE | BOBINA:ELECTRICIDAD;DISPARO;RUPTOFUSIBLE
14002444 |  | ZRPI | REP201000 | UN | 39122221 | 018231 | PULSADOR;SCHNEIDER;ZBE-102-ZBE-101 | PULSADOR;SCHNEIDER;ZBE-102-ZBE-101
14002445 | X | ZRPI | REP201000 | UN | 32121610 | 018303 | RESISTENCIA;CALEFA;STEGO;14007.0-00;100W | RESISTENCIA;CALEFA;STEGO;14007.0-00;100W
14002447 |  | ZRPI | REP201000 | UN | 41113637 | 037286 | VOLTIMETRO;GOSSEN;40V;CC3V | VOLTIMETRO;GOSSEN;40V;CC3V
14002448 |  | ZRPI | REP201000 | UN | 41113637 | 037286 | VOLTIMETRO;GOSSEN;150V;BQ0207;P20C-P20D | VOLTIMETRO;GOSSEN;150V;BQ0207;P20C-P20D
14002450 |  | ZRPI | REP201000 | UN | 39101600 | 087792 | LAMPARA;SEÑALIZACIÓN;EAO;C/PORTALÁMPARAS | LAMPARA;SEÑALIZACIÓN;EAO;C/PORTALÁMPARAS
14002451 | X | ZRPI | REP201000 | UN | 39101600 | 087792 | LAMPARA;ILUMINA;STEGO;SL-025;120VAC;60HZ | LAMPARA;ILUMINA;STEGO;SL-025;120VAC;60HZ
14002452 | X | ZRPI | REP201000 | UN | 39101600 | 087792 | LAMPARA;SCHNEIDER;ZBV-B4 ZBV-3;SEÑALIZAC | LAMPARA;SCHNEIDER;ZBV-B4 ZBV-3;SEÑALIZAC
14002453 | X | ZRPI | REP201000 | UN | 39101600 | 087792 | LAMPARA;STEGO;LED025;120VAC;60HZ;5W | LAMPARA;STEGO;LED025;120VAC;60HZ;5W
14002454 | X | ZRPI | REP201000 | UN | 39101600 | 087792 | LAMPARA;SEÑALIZACIÓN;TEE;XBA-BV65 | LAMPARA;SEÑALIZACIÓN;TEE;XBA-BV65
14002456 |  | ZRPI | REP201000 | UN | 39121022 | 018615 | TRANSFORMADOR;TESAL;480/110V;50VA;TRIII | TRANSFORMADOR;TESAL;480/110V;50VA;TRIII
14002457 |  | ZRPI | REP201000 | UN | 39121529 | 279557 | CONTACTOR:ELECT;ABB;AF12-30-10-13;12A | CONTACTOR:ELECT;ABB;AF12-30-10-13;12A
14002458 |  | ZRPI | REP201000 | UN | 32121610 | 018303 | RESISTENCIA;CALDEO;100W;STEGO;HG140 | RESISTENCIA;CALDEO;100W;STEGO;HG140
14002459 |  | ZRPI | REP201000 | UN | 39121529 | 279557 | CONTACTOR:ELECT;ABB;AF30-30-00-13;30A | CONTACTOR:ELECT;ABB;AF30-30-00-13;30A
14002461 |  | ZRPI | REP201000 | UN | 39121529 | 279557 | CONTACTOR:ELECT;TELEMECANIQUE;III 40A | CONTACTOR:ELECT;TELEMECANIQUE;III 40A
14002462 |  | ZRPI | REP201000 | UN | 39121529 | 279557 | CONTACTOR:ELECT;TELEMECANIQUE;III 65A | CONTACTOR:ELECT;TELEMECANIQUE;III 65A
14002463 |  | ZRPI | REP201000 | UN | 39122221 | 018231 | PULSADOR;MANDO;SCHNEIDER;ZBE-101 | PULSADOR;MANDO;SCHNEIDER;ZBE-101
14002464 |  | ZRPI | REP201000 | UN | 39121721 | 072559 | AISLADOR ELEC;ARTECHE;AR8-95;17.5KV | AISLADOR ELEC;ARTECHE;AR8-95;17.5KV
14002465 |  | ZRPI | REP201000 | UN | 39121721 | 072559 | AISLADOR;PASSONI&VILLA;PNO.245.1050.800 | AISLADOR;PASSONI&VILLA;PNO.245.1050.800
14002467 |  | ZRPI | REP201000 | UN | 39121721 | 072559 | AISLADOR;BARBERI;24KV/2000A;N1104268001 | AISLADOR;BARBERI;24KV/2000A;N1104268001
14002468 |  | ZRPI | REP201000 | UN | 39121721 | 072559 | AISLADOR;PASSONI&VILLA;PSO.72,5.325.800 | AISLADOR;PASSONI&VILLA;PSO.72,5.325.800
14002470 |  | ZRPI | REP201000 | UN | 39121100 | 056179 | CONMUTADOR;GIRO/EMPUJE;ABB;C/LAMP 125VCC | CONMUTADOR;GIRO/EMPUJE;ABB;C/LAMP 125VCC
14002471 |  | ZRPI | REP201000 | UN | 39121100 | 056179 | CONMUTADOR;LLAVE EXTRAI;ABB;CMC272/C3-A1 | CONMUTADOR;LLAVE EXTRAI;ABB;CMC272/C3-A1
14002473 | X | ZRPI | REP201000 | UN | 39121100 | 056179 | CONMUTADOR;INTERRUPTOR;ABB;S225A | CONMUTADOR;INTERRUPTOR;ABB;S225A
14002474 |  | ZRPI | REP201000 | UN | 39121100 | 056179 | CONMUTADOR:EQUIPO;SALZER;M220-61313;SA60 | CONMUTADOR:EQUIPO;SALZER;M220-61313;SA60
14002475 |  | ZRPI | REP201000 | UN | 32101600 | 018015 | MICROCIRC:MODULO;ENT/SAL DIGI;16DC;24VDC | MICROCIRC:MODULO;ENT/SAL DIGI;16DC;24VDC
14002476 |  | ZRPI | REP201000 | UN | 32101600 | 018015 | MICROCIRC:MODULO;ENT/SAL ANALO;4AI/4AO | MICROCIRC:MODULO;ENT/SAL ANALO;4AI/4AO
14002477 |  | ZRPI | REP201000 | UN | 39122200 | 018517 | MOTOR:MANDO;GROSCHOPP;WK5014704 | MOTOR:MANDO;GROSCHOPP;WK5014704
14002478 |  | ZRPI | REP201000 | UN | 39122200 | 018517 | INTERRUP:MANDO;MOTOR;ABB;T7S 1000 | INTERRUP:MANDO;MOTOR;ABB;T7S 1000
14002479 |  | ZRPI | REP201000 | UN | 39121522 | 017527 | CONTACTO:ELEC;BLOQUE;AUX;2A+2C;P/SECC DI | CONTACTO:ELEC;BLOQUE;AUX;2A+2C;P/SECC DI
14002481 |  | ZRPI | REP201000 | UN | 39121522 | 017527 | CONTAC:ELEC;BLOQ;AUX;2A+2C;P/SECC P.A.T. | CONTAC:ELEC;BLOQ;AUX;2A+2C;P/SECC P.A.T.
14002482 |  | ZRPI | REP201000 | UN | 39121721 | 072559 | AISLADOR ELECT:AUTOVALVULA;OXIDO ZINC | AISLADOR ELECT:AUTOVALVULA;OXIDO ZINC
14002483 |  | ZRPI | REP201000 | UN | 39121610 | 017978 | PARARRA;TRIDELTA;VARISIL HTS21;OXID ZINC | PARARRA;TRIDELTA;VARISIL HTS21;OXID ZINC
14002484 |  | ZRPI | REP201000 | UN | 39121032 | 018612 | TRANSFORMADOR;PUESTA TIERRA;ISOLSEC;VZS | TRANSFORMADOR;PUESTA TIERRA;ISOLSEC;VZS
14002485 |  | ZRPI | REP201000 | UN | 39121032 | 018612 | TRANSFORMADOR;INTENSIDAD;RITZ;ASS-17.5 | TRANSFORMADOR;INTENSIDAD;RITZ;ASS-17.5
14002486 |  | ZRPI | REP201000 | UN | 39121032 | 018612 | TRANSFOR;TENSION;ISOLSEC;300VA;VEN17.5 | TRANSFOR;TENSION;ISOLSEC;300VA;VEN17.5
14002487 | X | ZRPI | REP201000 | UN | 39121032 | 018612 | TRANSFORMADOR;TENSIÓN;RITZ;VES-17,5-17 | TRANSFORMADOR;TENSIÓN;RITZ;VES-17,5-17
14002488 |  | ZRPI | REP201000 | UN | 41111900 | 035690 | INDICADOR:POSICION;TR ELECTRONIC;LMP30 | INDICADOR:POSICION;TR ELECTRONIC;LMP30
14002489 | X | ZRPI | REP201000 | UN | 39121721 | 072559 | AISLADOR;APOYO;PORCE MARRON;6000N RESIST | AISLADOR;APOYO;PORCE MARRON;6000N RESIST
14002491 |  | ZRPI | REP201000 | UN | 39121721 | 072559 | AISLADOR:APOYO;EXTER;4000N RESIST | AISLADOR:APOYO;EXTER;4000N RESIST
14002492 |  | ZRPI | REP201000 | UN | 41111905 | 036260 | SONDA;PIRONOR;PT100;3/8";Ø6X1100MM | SONDA;PIRONOR;PT100;3/8";Ø6X1100MM
14002493 |  | ZRPI | REP201000 | UN | 41111905 | 036260 | SONDA;PIRONOR;PT100;3/8";Ø6X520MM | SONDA;PIRONOR;PT100;3/8";Ø6X520MM
14002497 | X | ZRPI | REP201000 | UN | 41111905 | 036260 | SONDA;PIRONOR;PT100;3/8";Ø6X50MM | SONDA;PIRONOR;PT100;3/8";Ø6X50MM
14002498 | X | ZRPI | REP201000 | UN | 41111905 | 036260 | SONDA;PIRONOR;PT100;3/8";Ø6X130MM | SONDA;PIRONOR;PT100;3/8";Ø6X130MM
14002499 |  | ZRPI | REP201000 | UN | 43201503 | 042082 | PROCESADOR:UNIDAD CENTRAL;REMOTA | PROCESADOR:UNIDAD CENTRAL;REMOTA
14002502 |  | ZRPI | REP201000 | UN | 39121522 | 017527 | CONTACTO:ELECT;BLOQUE;AUX INTERRUPTOR | CONTACTO:ELECT;BLOQUE;AUX INTERRUPTOR
14002504 |  | ZRPI | REP201000 | UN | 39121432 | 018589 | BORNE:ELECT;MANDO;ABB;115.118;VO-195.118 | BORNE:ELECT;MANDO;ABB;115.118;VO-195.118
14002505 |  | ZRPI | REP201000 | UN | 39122200 | 037045 | DETECTOR:VIBRACIÓN;IFM;VKV-021;1000 HZ | DETECTOR:VIBRACIÓN;IFM;VKV-021;1000 HZ
14002506 |  | ZRPI | REP201000 | UN | 41112500 | 035916 | MEDIDOR:CAUDAL;FLOW MON;FML210G1-1/2" | MEDIDOR:CAUDAL;FLOW MON;FML210G1-1/2"
14002507 |  | ZRPI | REP201000 | UN | 41112500 | 035916 | MEDIDOR:CAUDAL;FLOW MON;FML350-DN65 | MEDIDOR:CAUDAL;FLOW MON;FML350-DN65
14002508 |  | ZRPI | REP201000 | UN | 41112500 | 035916 | MEDIDOR:CAUDAL;FLOW MON;FML925-DN100 | MEDIDOR:CAUDAL;FLOW MON;FML925-DN100
14002509 |  | ZRPI | REP201000 | UN | 41111905 | 036260 | SONDA;PIRONOR;PT100;Ø6X45MM+P+FA80 | SONDA;PIRONOR;PT100;Ø6X45MM+P+FA80
14002510 |  | ZRPI | REP201000 | UN | 41111905 | 036260 | SONDA;PIRONOR;PT100;Ø6X45MM+P+FA80 | SONDA;PIRONOR;PT100;Ø6X45MM+P+FA80
14002512 | X | ZRPI | REP201000 | UN | 41112500 | 035916 | MEDIDOR:CAUDAL;FLOW MON;FML925-DN100 | MEDIDOR:CAUDAL;FLOW MON;FML925-DN100
14002514 |  | ZRPI | REP201000 | UN | 41103311 | 087946 | MANOMET;NUOVAFIMA;EN837-1;DN100;0-250BAR | MANOMET;NUOVAFIMA;EN837-1;DN100;0-250BAR
14002516 |  | ZRPI | REP201000 | UN | 41112100 | 089583 | TRANSDUCTOR;YTA70;4-20 MA;DC | TRANSDUCTOR;YTA70;4-20 MA;DC
14002517 | X | ZRPI | REP201000 | UN | 43201503 | 042082 | PROCESADOR:U.TERMINAL;SEL;SEL-2505 | PROCESADOR:U.TERMINAL;SEL;SEL-2505
14002518 | X | ZRPI | REP201000 | UN | 39121400 | 018208 | SEPARADOR;GALV;PHOENIX;MCR-SL-RPS-1-1 | SEPARADOR;GALV;PHOENIX;MCR-SL-RPS-1-1
14002520 | X | ZRPI | REP201000 | UN | 39121522 | 017527 | CONTACTO:ELECT;ABB;AUX-C-2Q-1SY | CONTACTO:ELECT;ABB;AUX-C-2Q-1SY
14002523 |  | ZRPI | REP201000 | UN | 39121721 | 072559 | AUTOVALV;ABB;MWD-12 DE 15KV-10KA | AUTOVALV;ABB;MWD-12 DE 15KV-10KA
14002525 | X | ZRPI | REP201000 | UN | 39121522 | 017527 | CONTACTO:ELEC;UNIBLOC;DP-400I;INTENSIDAD | CONTACTO:ELEC;UNIBLOC;DP-400I;INTENSIDAD
14002526 | X | ZRPI | REP201000 | UN | 39121522 | 017527 | CONTACTO:ELEC;UNIBLOC;DP-400T;TENSIÓN | CONTACTO:ELEC;UNIBLOC;DP-400T;TENSIÓN
14002527 | X | ZRPI | REP201000 | UN | 39121303 | 035612 | CAJA INDICADORA;SEÑALIZADO;ARTECHE;LAF-1 | CAJA INDICADORA;SEÑALIZADO;ARTECHE;LAF-1
14002528 | X | ZRPI | REP201000 | UN | 39122200 | 017515 | INTERRUPTOR:CERRADURA;HERPE;ENCLAVAMIEN | INTERRUPTOR:CERRADURA;HERPE;ENCLAVAMIEN
14002529 |  | ZRPI | REP201000 | UN | 39121606 | 017794 | FUSIBLE:CARTUCHO;SIBA;30006132;2A-24KV | FUSIBLE:CARTUCHO;SIBA;30006132;2A-24KV
14002530 |  | ZRPI | REP201000 | UN | 39121606 | 017794 | FUSIBLE:CARTUCHO;SIBA;300141363;24KV-63A | FUSIBLE:CARTUCHO;SIBA;300141363;24KV-63A
14002531 | X | ZRPI | REP201000 | UN | 39121400 | 017433 | MAGNETOTÉRMICO;ALLEN BRADLEY;1489D C10 | MAGNETOTÉRMICO;ALLEN BRADLEY;1489D C10
14002532 | X | ZRPI | REP201000 | UN | 39121400 | 017433 | MAGNETOTÉRMIC;ALLEN BRADLEY;1492-SP2-C06 | MAGNETOTÉRMIC;ALLEN BRADLEY;1492-SP2-C06
14002533 | X | ZRPI | REP201000 | UN | 40101800 | 010417 | CALEFACCIÓN:SISTEMA;TV30.305 | CALEFACCIÓN:SISTEMA;TV30.305
14002534 | X | ZRPI | REP201000 | UN | 39122200 | 017514 | INTERRUP:SELEC;LOTEC;02500.0-34;ALUMBRA | INTERRUP:SELEC;LOTEC;02500.0-34;ALUMBRA
14002535 | X | ZRPI | REP201000 | UN | 39122200 | 017514 | INTERRUP:SELEC;SALZER;61639-6;LOC-REMOTO | INTERRUP:SELEC;SALZER;61639-6;LOC-REMOTO
14002536 | X | ZRPI | REP201000 | UN | 41111943 | 035643 | INDICADOR:RESIST;BIKAINA;798OHMS 10A-10S | INDICADOR:RESIST;BIKAINA;798OHMS 10A-10S
14002537 |  | ZRPI | REP201000 | UN | 32121502 | 090629 | CAPACITOR;PHASO;VISHAY;0,25µF;13.8KV | CAPACITOR;PHASO;VISHAY;0,25ΜF;13.8KV
14002538 |  | ZRPI | REP201000 | JGO | 31410000 | 010301 | JUNTAS:JUEGO;TODOS TIPOS | JUNTAS:JUEGO;TODOS TIPOS
14002543 |  | ZRPI | REP201000 | UN | 39121400 | 066942 | CONECT:TERMINA;3M;INT;12/20KV;1X400CU | CONECT:TERMINA;3M;INT;12/20KV;1X400CU
14002544 |  | ZRPI | REP201000 | UN | 39121400 | 066942 | CONECT:TERMINA;3M;INT;12/20KV;1X500CU | CONECT:TERMINA;3M;INT;12/20KV;1X500CU
14002545 |  | ZRPI | REP201000 | UN | 39121400 | 066942 | CONECT:TERMINA;3M;EXT;12/20KV;1X400CU | CONECT:TERMINA;3M;EXT;12/20KV;1X400CU
14002546 |  | ZRPI | REP201000 | UN | 39121400 | 066942 | CONECT:TERMINA;3M;EXT;12/20KV;1X500CU | CONECT:TERMINA;3M;EXT;12/20KV;1X500CU
14002548 |  | ZRPI | REP201000 | UN | 39121400 | 066942 | CONECT:TERMINA;3M;INT;12/20KV;1X400AL | CONECT:TERMINA;3M;INT;12/20KV;1X400AL
14002549 |  | ZRPI | REP201000 | UN | 39121010 | 017409 | BOBINA:ELECTRICIDAD;CIERRE;GL314F3 | BOBINA:ELECTRICIDAD;CIERRE;GL314F3
14002550 |  | ZRPI | REP201000 | UN | 39121010 | 017409 | BOBINA:ELECTRICIDAD;APERTURA;GL314F3 | BOBINA:ELECTRICIDAD;APERTURA;GL314F3
14002552 | X | ZRPI | REP201000 | UN | 39121010 | 017409 | BOBINA:ELECT;CIERRE;KENDRION;44030044 | BOBINA:ELECT;CIERRE;KENDRION;44030044
14002553 | X | ZRPI | REP201000 | UN | 39121010 | 017409 | BOBINA:ELECT;APERTURA;KENDRION;44030044 | BOBINA:ELECT;APERTURA;KENDRION;44030044
14002555 |  | ZRPI | REP201100 | JGO | 31410000 | 010301 | JUNTAS:JUEGO;ANDRITZ;GS35-P 1683X1595X8 | JUNTAS:JUEGO;ANDRITZ;GS35-P 1683X1595X8
14002556 | X | ZRPI | REP201000 | UN | 39121032 | 018612 | TRANSFORMADOR;ARTECHE;CA-245;INTENSIDAD | TRANSFORMADOR;ARTECHE;CA-245;INTENSIDAD
14002557 | X | ZRPI | REP201000 | UN | 39121032 | 018612 | TRANSFORMADOR;ARTECHE;DFK-245;POTENCIA | TRANSFORMADOR;ARTECHE;DFK-245;POTENCIA
14002559 |  | ZRPI | REP201000 | UN | 39121032 | 018612 | TRANSFORMADOR;ARTECHE;CA-245;INTEN.LINEA | TRANSFORMADOR;ARTECHE;CA-245;INTEN.LINEA
14002560 |  | ZRPI | REP201100 | JGO | 31410000 | 010301 | JUNTAS:JUEG;ANDRITZ;ITEM.11CAT.891110440 | JUNTAS:JUEG;ANDRITZ;ITEM.11CAT.891110440
14002561 |  | ZRPI | REP201100 | JGO | 31410000 | 010301 | JUNTAS:JUEG;STERN H;ITEM.13CAT.891113457 | JUNTAS:JUEG;STERN H;ITEM.13CAT.891113457
14002562 |  | ZRPI | REP201100 | JGO | 31410000 | 010301 | JUNTAS:JUEGO;ANDRITZ;GK35-P 1683X1671X8 | JUNTAS:JUEGO;ANDRITZ;GK35-P 1683X1671X8
14002563 |  | ZRPI | REP201100 | JGO | 31410000 | 010301 | JUNTAS:JUEGO;ANDRITZ;GK35-P 1653X1641X8 | JUNTAS:JUEGO;ANDRITZ;GK35-P 1653X1641X8
14002564 |  | ZRPI | REP201000 | UN | 32121610 | 018303 | RESISTENCIA;CALEFA;RITTAL;SK3116.000;50W | RESISTENCIA;CALEFA;RITTAL;SK3116.000;50W
14002566 |  | ZRPI | REP201000 | UN | 39121522 | 017527 | CONTACTOR:ELECT;AUXILIAR;ALLEN;100KFA04E | CONTACTOR:ELECT;AUXILIAR;ALLEN;100KFA04E
14002567 |  | ZRPI | REP201100 | UN | 26101732 | 006268 | BUJIA;CMR5H | BUJIA;CMR5H
14002569 |  | ZRPI | REP201000 | UN | 39121522 | 017527 | CONTACTOR:ELEC;AUXILIAR;ALLEN;140MCAFA11 | CONTACTOR:ELEC;AUXILIAR;ALLEN;140MCAFA11
14002570 | X | ZRPI | REP201000 | UN | 46182103 | 018192 | PLACA:POLO;COMPLETO;GL314F3 | PLACA:POLO;COMPLETO;GL314F3
14002571 | X | ZRPI | REP201000 | UN | 46182103 | 018192 | PLACA:POLO;COMPLETO;GL314F1 | PLACA:POLO;COMPLETO;GL314F1
14002572 |  | ZRPI | REP201000 | UN | 31161600 | 068756 | PERNO;ANDRITZ;ITEM23CAT.891119602;JUEGO | PERNO;ANDRITZ;ITEM23CAT.891119602;JUEGO
14002573 |  | ZRPI | REP201000 | UN | 41111900 | 035690 | INDICADOR:POSICION;TEMPOSONICS;REF.B2254 | INDICADOR:POSICION;TEMPOSONICS;REF.B2254
14002575 |  | ZRPI | REP201000 | UN | 41111900 | 035690 | INDICADOR:POSICION;TEMPOSONICS;ITEM25 | INDICADOR:POSICION;TEMPOSONICS;ITEM25
14002576 |  | ZRPI | REP201000 | UN | 31410000 | 010301 | JUNTAS:JGO;GLUAL HIDRAULICA;CAT891118507 | JUNTAS:JGO;GLUAL HIDRAULICA;CAT891118507
14002579 |  | ZRPI | REP201000 | UN | 31171500 | 060416 | RODAMIENTO;ANDRITZ;ITEM17CAT891114054 | RODAMIENTO;ANDRITZ;ITEM17CAT891114054
14002582 | X | ZRPI | REP201100 | JGO | 31410000 | 010301 | JUNTAS:JGO;AUTALEM;BAT-12129-PC-SE;MANU | JUNTAS:JGO;AUTALEM;BAT-12129-PC-SE;MANU
14002584 | X | ZRPI | REP201000 | JGO | 31410000 | 010301 | JUNTAS:JGO;AUTALEM;BAT-12129-PC-SE;AUTO | JUNTAS:JGO;AUTALEM;BAT-12129-PC-SE;AUTO
14002585 | X | ZRPI | REP201100 | UN | 31171500 | 060416 | RODAMIENTO;AUTALEM;VALVULA MANUAL;BYPASS | RODAMIENTO;AUTALEM;VALVULA MANUAL;BYPASS
14002586 | X | ZRPI | REP201100 | UN | 31171500 | 060416 | RODAMIENTO;AUTALEM;VALVULA AUTOMATICA | RODAMIENTO;AUTALEM;VALVULA AUTOMATICA
14002587 | X | ZRPI | REP201000 | UN | 41103303 | 035109 | DENSIMETRO;WIKA;EN837-1;GL314F1 | DENSIMETRO;WIKA;EN837-1;GL314F1
14002589 |  | ZRPI | REP201000 | UN | 32101519 | 016131 | DETECTOR;INDUC;TELEMECANIQ;XS612B1MAL10 | DETECTOR;INDUC;TELEMECANIQ;XS612B1MAL10
14002590 |  | ZRPI | REP201100 | UN | 26101700 | 006101 | AGUJA:INYECTOR;ANDRITZ;ITEM3CAT891110606 | AGUJA:INYECTOR;ANDRITZ;ITEM3CAT891110606
14002591 |  | ZRPI | REP201100 | UN | 26101700 | 014787 | ANILLO:SOPORTE;ANDRITZ;ASIENTO AGUJA | ANILLO:SOPORTE;ANDRITZ;ASIENTO AGUJA
14002592 |  | ZRPI | REP201000 | UN | 26101700 | 010170 | VALVULA:BLOQUEO;ELECTRO;PARKER;Y2030 | VALVULA:BLOQUEO;ELECTRO;PARKER;Y2030
14002593 |  | ZRPI | REP201100 | UN | 23153100 | 004843 | DEFLECTOR;ANDRITZ;ITEM1CAT891110824 | DEFLECTOR;ANDRITZ;ITEM1CAT891110824
14002594 |  | ZRPI | REP201100 | JGO | 39121000 | 012744 | CASQUILLO:JGO;SKF;ITEM20CAT891114219 | CASQUILLO:JGO;SKF;ITEM20CAT891114219
14002595 | X | ZRPI | REP201000 | UN | 41103303 | 035109 | DENSIMETRO;GL314F3 | DENSIMETRO;GL314F3
14002596 |  | ZRPI | REP201100 | JGO | 31171500 | 006672 | RODAMIENTO:JGO;ANDRITZ;UNION TOBERA | RODAMIENTO:JGO;ANDRITZ;UNION TOBERA
14002597 |  | ZRPI | REP201100 | JGO | 31171500 | 006672 | RODAMIENTO:JGO;ANDRITZ;AUTOLUBRICADOS | RODAMIENTO:JGO;ANDRITZ;AUTOLUBRICADOS
14002598 |  | ZRPI | REP201100 | UN | 31161600 | 014185 | PERNO:BLOQUEO;ITEM. 26 CAT. 891117274 | PERNO:BLOQUEO;ITEM. 26 CAT. 891117274
14002599 |  | ZRPI | REP201100 | UN | 40141608 | 089708 | VALVULA;RETENCIÓN;NEUWALME;FT 257/6 | VALVULA;RETENCIÓN;NEUWALME;FT 257/6
14002600 |  | ZRPI | REP201100 | UN | 40141608 | 089708 | VALVULA;NEUWALME;POS-26;PLACA NG10;VS150 | VALVULA;NEUWALME;POS-26;PLACA NG10;VS150
14002601 |  | ZRPI | REP201100 | UN | 40141608 | 089708 | VALVULA;NEUWALME;POS-26;CARTUCH;7-210BAR | VALVULA;NEUWALME;POS-26;CARTUCH;7-210BAR
14002602 |  | ZRPI | REP201100 | UN | 40141608 | 089708 | VALVULA;SUN HIDRAULICS;CXFAXCN;CARTUCHO | VALVULA;SUN HIDRAULICS;CXFAXCN;CARTUCHO
14002603 |  | ZRPI | REP201100 | UN | 40141608 | 089708 | VALVULA;PARKER;HIDRAULICA;3VIAS;1" | VALVULA;PARKER;HIDRAULICA;3VIAS;1"
14002604 |  | ZRPI | REP201100 | UN | 40161800 | 345334 | ELEMENTO:FILTRO;CARTUCHO;NEUWALME | ELEMENTO:FILTRO;CARTUCHO;NEUWALME
14002605 |  | ZRPI | REP201100 | UN | 32101519 | 016131 | DETECTOR;MAGNETICO;NEUWALME;BN310RZ | DETECTOR;MAGNETICO;NEUWALME;BN310RZ
14002606 | X | ZRPI | REP201100 | UN | 41103311 | 087946 | MANOMETRO;NEUWALME;POS-29 | MANOMETRO;NEUWALME;POS-29
14002609 |  | ZRPI | REP201000 | UN | 40101710 | 009503 | REFRIGERADOR:TORRE;NEUWALME;TP-C4 PILAN | REFRIGERADOR:TORRE;NEUWALME;TP-C4 PILAN
14002610 |  | ZRPI | REP201100 | UN | 40141608 | 089708 | VALVULA;TERMOSTATICA;DANFOSS;003N0107 | VALVULA;TERMOSTATICA;DANFOSS;003N0107
14002612 |  | ZRPI | REP201100 | UN | 41112209 | 037091 | TERMOSTATO;DANFOSS;REF.17-5003 | TERMOSTATO;DANFOSS;REF.17-5003
14002613 |  | ZRPI | REP201100 | UN | 41111905 | 036260 | SONDA;WIKA;TR2011501/2;PT100;TEMPERATURA | SONDA;WIKA;TR2011501/2;PT100;TEMPERATURA
14002614 |  | ZRPI | REP201100 | UN | 41112404 | 088725 | REGULADOR;CAUDAL;SUN HIDRAULICS;NFCCLCN | REGULADOR;CAUDAL;SUN HIDRAULICS;NFCCLCN
14002616 | X | ZRPI | REP201100 | UN | 40141608 | 089708 | ELECTROVALVULA;DIREC;PARKER;D1VW020DNJW | ELECTROVALVULA;DIREC;PARKER;D1VW020DNJW
14002618 |  | ZRPI | REP201100 | UN | 40141608 | 089708 | VALVULA;PARKER;D1VW020BNJW;PILOTAJE | VALVULA;PARKER;D1VW020BNJW;PILOTAJE
14002619 | X | ZRPI | REP201100 | UN | 40141608 | 089708 | VALVULA;EUROFLUID HIDRAULIK;BK3/4 | VALVULA;EUROFLUID HIDRAULIK;BK3/4
14002621 |  | ZRPI | REP201100 | UN | 40141608 | 089708 | ELECTROVALVULA;PARKER;D1FPE50MB9NS00 | ELECTROVALVULA;PARKER;D1FPE50MB9NS00
14002623 |  | ZRPI | REP201100 | UN | 40141608 | 089708 | VALVULA;ANTIRRETORNO;PARKER;FM2DDDSV | VALVULA;ANTIRRETORNO;PARKER;FM2DDDSV
14002625 |  | ZRPI | REP201100 | UN | 40141608 | 089708 | ELECTROVALVULA;PARKER;D41FBE01FC4NS00 | ELECTROVALVULA;PARKER;D41FBE01FC4NS00
14002626 |  | ZRPI | REP201100 | UN | 26101782 | 005961 | DISTRIBUIDOR;VICKERS;EATON (DG21V-3-2A) | DISTRIBUIDOR;VICKERS;EATON (DG21V-3-2A)
14002627 |  | ZRPI | REP201100 | UN | 40141608 | 089708 | ELECTROVALVU;PARKER;W020BNJW;DIRECCIONAL | ELECTROVALVU;PARKER;W020BNJW;DIRECCIONAL
14002629 | X | ZRPI | REP201100 | UN | 40141607 | 011378 | VALVULA:BOLA;INOXPRES LEGRIS;49021521 | VALVULA:BOLA;INOXPRES LEGRIS;49021521
14002631 |  | ZRPI | REP201100 | UN | 41103311 | 087946 | MANOMETRO;ANLÓGICO;SENSOTEC;MEX/Ø63-1/2" | MANOMETRO;ANLÓGICO;SENSOTEC;MEX/Ø63-1/2"
14002633 |  | ZRPI | REP201000 | UN | 41112410 | 037151 | TRANSMISOR:PRESION;IFM ELECTRONIC | TRANSMISOR:PRESION;IFM ELECTRONIC
14002634 |  | ZRPI | REP201000 | UN | 39121601 | 017374 | INTERRUPTOR;CENTRIFUGO;BAUMER;ES93 | INTERRUPTOR;CENTRIFUGO;BAUMER;ES93
14002635 |  | ZRPI | REP201000 | UN | 39122300 | 088734 | RELE;INTERRUPTOR;CENTRIGUGO;BAUMER;ES93R | RELE;INTERRUPTOR;CENTRIGUGO;BAUMER;ES93R
14002637 |  | ZRPI | REP201000 | UN | 26101404 | 017324 | ESCOBILLA;PUESTA TIERRA;S+E-E46;A12S | ESCOBILLA;PUESTA TIERRA;S+E-E46;A12S
14002638 |  | ZRPI | REP201000 | UN | 26101100 | 018972 | MOTOR:ELEC;SIEMENS;1LE10011DB234AA4 | MOTOR:ELEC;SIEMENS;1LE10011DB234AA4
14002640 |  | ZRPI | REP201100 | UN | 40151524 | 088608 | BOMBA;EXTRACTORA;ACEITE | BOMBA;EXTRACTORA;ACEITE
14002641 | X | ZRPI | REP201000 | UN | 40172906 | 011367 | EMPALME:TUBERIAS;RACORES;13.8 KV | EMPALME:TUBERIAS;RACORES;13.8 KV
14002643 | X | ZRPI | REP201000 | UN | 40172906 | 011367 | EMPALME:TUBERIAS;RACORES;230 KV | EMPALME:TUBERIAS;RACORES;230 KV
14002644 |  | ZRPI | REP201000 | UN | 26101700 | 011471 | ASIENTO:ANILLO;ANDRITZ;ITEM4CAT891110607 | ASIENTO:ANILLO;ANDRITZ;ITEM4CAT891110607
14002645 |  | ZRPI | REP201100 | UN | 32101600 | 018015 | MICROCIR:MODULO;SIEMENS;DI6101;E.DIGITAL | MICROCIR:MODULO;SIEMENS;DI6101;E.DIGITAL
14002646 |  | ZRPI | REP201100 | UN | 32101600 | 018015 | MICROCIR:MODULO;SIEMENS;DO6200;S.DIGITAL | MICROCIR:MODULO;SIEMENS;DO6200;S.DIGITAL
14002648 |  | ZRPI | REP201000 | UN | 43201503 | 042082 | PROCESADOR:CPU 6014;SIEMENS;SM-2556 | PROCESADOR:CPU 6014;SIEMENS;SM-2556
14002649 | X | ZRPI | REP201100 | UN | 24101600 | 009115 | EQUIP:ELEVACIÓN;OLAGORTA;BM/10/12;MANUAL | EQUIP:ELEVACIÓN;OLAGORTA;BM/10/12;MANUAL
14002650 |  | ZRPI | REP201000 | UN | 39121004 | 019028 | FUENTE ALIMENTACION;SIEMENS;PS6630 | FUENTE ALIMENTACION;SIEMENS;PS6630
14002651 |  | ZRPI | REP201000 | UN | 43201400 | 056926 | TARJETA:COMUNIC;SIEMENS;SM-2556;ETHERNET | TARJETA:COMUNIC;SIEMENS;SM-2556;ETHERNET
14002652 |  | ZRPI | REP201000 | UN | 32101600 | 018015 | MICROCIR:MODULO;SIEMENS;TE6420;MED.VELOC | MICROCIR:MODULO;SIEMENS;TE6420;MED.VELOC
14002653 |  | ZRPI | REP201000 | UN | 32101600 | 018015 | MICROCIR:MODULO;SIEMENS;PE6410;AX-BUS | MICROCIR:MODULO;SIEMENS;PE6410;AX-BUS
14002654 |  | ZRPI | REP201000 | UN | 32101600 | 018015 | MICROCIR:MODULO;SIEMENS;AO6380;S.ANALOGI | MICROCIR:MODULO;SIEMENS;AO6380;S.ANALOGI
14002655 |  | ZRPI | REP201000 | UN | 32101600 | 121398 | TARJETA ELECTRO;ABB;CI853K01;2 PUERTOS | TARJETA ELECTRO;ABB;CI853K01;2 PUERTOS
14002656 |  | ZRPI | REP201000 | UN | 32101600 | 121398 | TARJETA ELECT;ABB;CI867K01;MODBUS;TCP/IP | TARJETA ELECT;ABB;CI867K01;MODBUS;TCP/IP
14002657 |  | ZRPI | REP201000 | UN | 39121500 | 006302 | INTERRUPTOR:MOTOR;CARGA MUELLES | INTERRUPTOR:MOTOR;CARGA MUELLES
14002658 | X | ZRPI | REP201000 | UN | 32101600 | 121398 | TARJETA ELEC;ZIGOR;30317900;SEÑALIZACIÓN | TARJETA ELEC;ZIGOR;30317900;SEÑALIZACIÓN
14002659 | X | ZRPI | REP201000 | UN | 32101600 | 121398 | TARJETA ELECTRONICA;EMICON | TARJETA ELECTRONICA;EMICON
14002662 |  | ZRPI | REP201000 | UN | 32101600 | 018015 | MICROCI:MODULO;ZIGOR;1176000;DETECTOR CA | MICROCI:MODULO;ZIGOR;1176000;DETECTOR CA
14002663 | X | ZRPI | REP201000 | UN | 43200000 | 015978 | CONTROL:INTERFACE;ZIGOR;966000;UNIDAD | CONTROL:INTERFACE;ZIGOR;966000;UNIDAD
14002664 | X | ZRPI | REP201100 | UN | 41111905 | 036260 | SONDA;TERNA;PT-100 | SONDA;TERNA;PT-100
14002666 | X | ZRPI | REP201000 | UN | 32101600 | 121398 | TARJETA ELECTRONICA;MANUAL | TARJETA ELECTRONICA;MANUAL
14002667 |  | ZRPI | REP201000 | UN | 43202005 | 043611 | TARJETA:ALMACENAMIENTO;SIEMENS;ACP1703 | TARJETA:ALMACENAMIENTO;SIEMENS;ACP1703
14002668 |  | ZRPI | REP201000 | UN | 32101600 | 018015 | MICROCIR:MODULO;SIEMENS;AI6300;E.ANALOGI | MICROCIR:MODULO;SIEMENS;AI6300;E.ANALOGI
14002671 |  | ZRPI | REP201000 | UN | 39122210 | 089358 | INTERRUPTOR:PRES;PRESOSTATO;IFM;PN7001 | INTERRUPTOR:PRES;PRESOSTATO;IFM;PN7001
14002674 |  | ZRPI | REP201000 | UN | 39122210 | 089358 | INTERRUPTOR:PRES;PRESOSTATO;IFM;PN7002 | INTERRUPTOR:PRES;PRESOSTATO;IFM;PN7002
14002676 |  | ZRPI | REP201000 | UN | 39122210 | 089358 | INTERRUP:PRES;PRESOSTA;IFM;PNI022/PA3022 | INTERRUP:PRES;PRESOSTA;IFM;PNI022/PA3022
14002678 |  | ZRPI | REP201100 | UN | 26111700 | 018789 | ACUMULADOR;C-EPOLL;AS1P360CA5V-0-C0C0/30 | ACUMULADOR;C-EPOLL;AS1P360CA5V-0-C0C0/30
14002679 | X | ZRPI | REP201100 | UN | 26111500 | 018504 | ACCIONADOR;MOTRIZ;GL314F3 | ACCIONADOR;MOTRIZ;GL314F3
14002681 |  | ZRPI | REP201000 | UN | 41112403 | 035437 | INDICADOR:PRESIÓN;DIFERENCIAL;IFM;PK6520 | INDICADOR:PRESIÓN;DIFERENCIAL;IFM;PK6520
14002683 |  | ZRPI | REP201000 | UN | 39122219 | 000860 | INTERRUPTOR:NIVEL;NIVOSTATO;IFM;LT8022 | INTERRUPTOR:NIVEL;NIVOSTATO;IFM;LT8022
14002684 | X | ZRPI | REP201100 | UN | 26111500 | 018504 | ACCIONADOR;MOTRIZ;GROSCHOPP&CO;1766201 | ACCIONADOR;MOTRIZ;GROSCHOPP&CO;1766201
14002686 |  | ZRPI | REP201000 | UN | 32101600 | 121398 | TARJETA ELECTRONIC;ABB;AI810;E.ANALÓGICA | TARJETA ELECTRONIC;ABB;AI810;E.ANALÓGICA
14002687 |  | ZRPI | REP201000 | UN | 32101600 | 121398 | TARJETA ELEC;ABB;AI810;E.ANALO;RTD PT100 | TARJETA ELEC;ABB;AI810;E.ANALO;RTD PT100
14002688 |  | ZRPI | REP201000 | UN | 32101600 | 121398 | TARJETA ELECTRO;ABB;AO810V2;S.ANALÓGICA | TARJETA ELECTRO;ABB;AO810V2;S.ANALÓGICA
14002689 |  | ZRPI | REP201000 | UN | 32101600 | 121398 | TARJETA ELECT;ABB;3BSE008508R1;E.DIGITAL | TARJETA ELECT;ABB;3BSE008508R1;E.DIGITAL
14002690 |  | ZRPI | REP201000 | UN | 32101600 | 121398 | TARJETA ELECT;ABB;3BSE013210R1;E.DIGITAL | TARJETA ELECT;ABB;3BSE013210R1;E.DIGITAL
14002691 |  | ZRPI | REP201000 | UN | 39121000 | 016840 | SINCRONIZADOR:ELECTRICO;ABB;5202A-Z/227 | SINCRONIZADOR:ELECTRICO;ABB;5202A-Z/227
14002692 |  | ZRPI | REP201000 | UN | 32101600 | 121398 | TARJETA ELECT;ABB;3BSE008510R1;S.DIGITAL | TARJETA ELECT;ABB;3BSE008510R1;S.DIGITAL
14002693 | X | ZRPI | REP201000 | UN | 41113600 | 034430 | ANALIZADOR:RED ELECT;SCHNEIDER;PM810MG | ANALIZADOR:RED ELECT;SCHNEIDER;PM810MG
14002694 |  | ZRPI | REP201000 | UN | 43211902 | 041961 | MONITOR;PANTA.TOUCH;BECKOFF;CB3053-0008 | MONITOR;PANTA.TOUCH;BECKOFF;CB3053-0008
14002695 |  | ZRPI | REP201100 | UN | 40161505 | 087143 | FILTRO:AIRE;ELEMENTO | FILTRO:AIRE;ELEMENTO
14002696 |  | ZRPI | REP201100 | UN | 40161800 | 345334 | ELEMENTO:FILTRO;REXROTH;245LEN0040025 | ELEMENTO:FILTRO;REXROTH;245LEN0040025
14002698 |  | ZRPI | REP201100 | UN | 40161513 | 006036 | FILTRO:COMBUSTIBLE;PRELIMINAR | FILTRO:COMBUSTIBLE;PRELIMINAR
14002700 | X | ZRPI | REP201000 | UN | 39121000 | 018613 | TRANSFOR:RELACIÓN;5P20+15VACL;150/1-1 | TRANSFOR:RELACIÓN;5P20+15VACL;150/1-1
14002701 | X | ZRPI | REP201100 | UN | 40161513 | 006036 | FILTRO:COMBUSTIBLE;SECUNDIARIO | FILTRO:COMBUSTIBLE;SECUNDIARIO
14002703 | X | ZRPI | REP201000 | UN | 39121000 | 018613 | TRANSFOR:RELACIÓN;1000/1;5P20 10VA | TRANSFOR:RELACIÓN;1000/1;5P20 10VA
14002704 |  | ZRPI | REP201100 | UN | 40161504 | 006037 | FILTRO:ACEITE;ELEMENTO | FILTRO:ACEITE;ELEMENTO
14002705 |  | ZRPI | REP201100 | UN | 40161800 | 345334 | ELEMENTO:FILTRO;HINE;EHD61;DOBLE;BY PASS | ELEMENTO:FILTRO;HINE;EHD61;DOBLE;BY PASS
14002706 | X | ZRPI | REP201100 | UN | 40142000 | 087529 | MANGUERA;AGUA;SUPERIOR | MANGUERA;AGUA;SUPERIOR
14002707 |  | ZRPI | REP201100 | UN | 40161800 | 345334 | ELEMENTO:FILTRO;REXROTH;R928006644 | ELEMENTO:FILTRO;REXROTH;R928006644
14002708 | X | ZRPI | REP201100 | UN | 40142000 | 087529 | MANGUERA;AGUA;INFERIOR | MANGUERA;AGUA;INFERIOR
14002709 | X | ZRPI | REP201000 | UN | 39121000 | 018613 | TRANSFOR:RELACIÓN;5P20+15VACL;100/1-1 | TRANSFOR:RELACIÓN;5P20+15VACL;100/1-1
14002711 | X | ZRPI | REP201100 | UN | 40161513 | 006036 | FILTRO:COMBUSTIBLE;ELEMENTO | FILTRO:COMBUSTIBLE;ELEMENTO
14002712 |  | ZRPI | REP201000 | UN | 39121721 | 072559 | AISLADOR ELECTRICO;ANDRITZ;SI1010L-XE | AISLADOR ELECTRICO;ANDRITZ;SI1010L-XE
14002713 |  | ZRPI | REP201000 | UN | 26111700 | 018789 | BATERÍA;UNIDAD EXTERNA;ABB;SB822 | BATERÍA;UNIDAD EXTERNA;ABB;SB822
14002714 |  | ZRPI | REP201000 | UN | 39121410 | 086123 | BLOQUE:TERMINALES;ABB;3BSE013231R1 | BLOQUE:TERMINALES;ABB;3BSE013231R1
14002715 | X | ZRPI | REP201000 | UN | 26111800 | 006365 | CORREA:TRANSMISION;VENTILADOR;SET 3 | CORREA:TRANSMISION;VENTILADOR;SET 3
14002716 |  | ZRPI | REP201000 | UN | 39121721 | 072559 | AISLADOR ELECT;C6-1050 6125MM;SOPORTE | AISLADOR ELECT;C6-1050 6125MM;SOPORTE
14002717 |  | ZRPI | REP201000 | UN | 46182103 | 018192 | PLACA:TOMA;LEHEGOAK;SKK.12-1/4";MINIMEX | PLACA:TOMA;LEHEGOAK;SKK.12-1/4";MINIMEX
14002718 |  | ZRPI | REP201100 | UN | 26101700 | 011471 | ASIENTO:VALVULAS;AUTALEM;ITEM02Y03;AUTOM | ASIENTO:VALVULAS;AUTALEM;ITEM02Y03;AUTOM
14002719 |  | ZRPI | REP201100 | UN | 27110000 | 060434 | HERRAMIENTA:LLENADO;GAS SF6;DETECT.FUGAS | HERRAMIENTA:LLENADO;GAS SF6;DETECT.FUGAS
14002721 |  | ZRPI | REP201100 | UN | 26101700 | 011471 | ASIENTO:VALVULAS;AUTALEM;ITEM02Y03;MANUA | ASIENTO:VALVULAS;AUTALEM;ITEM02Y03;MANUA
14002722 |  | ZRPI | REP201000 | UN | 39121000 | 016465 | FUENTE:PODER;PULS;C05.241;MODULOS 24VDC | FUENTE:PODER;PULS;C05.241;MODULOS 24VDC
14002723 |  | ZRPI | REP201000 | UN | 39121522 | 017527 | CONTACTO:ELEC;UNIBLOC;DP-400T;TENSIÓN | CONTACTO:ELEC;UNIBLOC;DP-400T;TENSIÓN
14002724 | X | ZRPI | REP201000 | UN | 39121522 | 017527 | CONTACTO:ELECT;ACCESORIOS;MECAN OPERATIV | CONTACTO:ELECT;ACCESORIOS;MECAN OPERATIV
14002725 |  | ZRPI | REP201000 | UN | 43222628 | 018721 | MODEM;ABB;TB820V2;MODULO;BUS OPTICO | MODEM;ABB;TB820V2;MODULO;BUS OPTICO
14002727 |  | ZRPI | REP201000 | UN | 26111800 | 006365 | CORREA:TRANSMISION;ALTERNADOR | CORREA:TRANSMISION;ALTERNADOR
14002728 |  | ZRPI | REP201100 | UN | 31161500 | 014868 | TORNILLO:KIT;AMARRE;ASIENTO | TORNILLO:KIT;AMARRE;ASIENTO
14002729 |  | ZRPI | REP201100 | UN | 26111800 | 006365 | CORREA:TRANSMISION;VENTILADOR | CORREA:TRANSMISION;VENTILADOR
14002730 |  | ZRPI | REP201000 | UN | 41112205 | 286355 | CONTROL TEMPERATURA;CENTRALITA;T-154 | CONTROL TEMPERATURA;CENTRALITA;T-154
14002731 | X | ZRPI | REP201100 | UN | 41112209 | 037091 | TERMOSTATO:KIT | TERMOSTATO:KIT
14002733 |  | ZRPI | REP201000 | UN | 39121000 | 019033 | FUENTE:ALIMENTACIÓN;CONMUTADA | FUENTE:ALIMENTACIÓN;CONMUTADA
14002734 | X | ZRPI | REP211100 | UN | 40141700 | 237217 | TAPA:PROTECCION;JUNTA;BALANCINES | TAPA:PROTECCION;JUNTA;BALANCINES
14002735 | X | ZRPI | REP211100 | UN | 26101904 | 006136 | INYECTOR:COMBUSTIBLE | INYECTOR:COMBUSTIBLE
14002736 | X | ZRPI | REP201100 | UN | 31410000 | 075616 | SELLO;TAPA;BALANCINES | SELLO;TAPA;BALANCINES
14002738 |  | ZRPI | REP201100 | UN | 31410000 | 075616 | SELLO;INYECTOR;KIT | SELLO;INYECTOR;KIT
14002741 | X | ZRPI | REP201000 | UN | 26111701 | 018790 | BATERIA:RECARGA;P/ESTACION TOTAL;TOPCON | BATERIA:RECARGA;P/ESTACION TOTAL;TOPCON
14002744 | X | ZRPI | REP201100 | UN | 40141608 | 089708 | VALVULA:ROMPE VACIO;4";BRIDA 5000 | VALVULA:ROMPE VACIO;4";BRIDA 5000
14002745 | X | ZRPI | REP201000 | UN | 40101604 | 009522 | VENTILADOR;SEMIKRON;QK10A-2DM-48 FK;400V | VENTILADOR;SEMIKRON;QK10A-2DM-48 FK;400V
14002747 |  | ZRPI | REP201100 | UN | 31161807 | 082083 | ARANDELA;COBRE;22X29X1.6 MM | ARANDELA;COBRE;22X29X1.6 MM
14002750 |  | ZRPI | REP201100 | UN | 31161807 | 082083 | ARANDELA;COBRE;24X31X1.6 MM | ARANDELA;COBRE;24X31X1.6 MM
14002752 | X | ZRPI | REP201000 | UN | 32121603 | 018301 | RESISTOR:VARIABLE;PD DEVICES;250VAC | RESISTOR:VARIABLE;PD DEVICES;250VAC
14002754 |  | ZRPI | REP201000 | UN | 32101600 | 121398 | TARJETA ELECTRONICA;PULSOS;LG6X;ANDRITZ | TARJETA ELECTRONICA;PULSOS;LG6X;ANDRITZ
14002755 |  | ZRPI | REP201000 | UN | 39121001 | 089585 | TRANSFORMADOR;TRIFASICO;DTZ 0.1;ANDRITZ | TRANSFORMADOR;TRIFASICO;DTZ 0.1;ANDRITZ
14002756 |  | ZRPI | REP201000 | UN | 40151576 | 088608 | BOMBA;P/HPU;COMPUERTA;C/PALANCA PM45 | BOMBA;P/HPU;COMPUERTA;C/PALANCA PM45
14002757 |  | ZRPI | REP201000 | UN | 39122200 | 017514 | INTERRUP:SELECTOR;3POS;25A;194LE253503 | INTERRUP:SELECTOR;3POS;25A;194LE253503
14002758 |  | ZRPI | REP201000 | UN | 40161515 | 087150 | FILTRO HIDRAULICO;P/BOMBA/1 SPA 1.2D | FILTRO HIDRAULICO;P/BOMBA/1 SPA 1.2D
14002759 |  | ZRPI | REP201000 | UN | 40161515 | 087150 | FILTRO HIDRAULICO;P/BOMBA;GALTECH | FILTRO HIDRAULICO;P/BOMBA;GALTECH
14002761 |  | ZRPI | REP201000 | UN | 39121529 | 279557 | CONTACTOR:ELECT;AUXILIAR;ALLEN;800F-X10 | CONTACTOR:ELECT;AUXILIAR;ALLEN;800F-X10
14002762 |  | ZRPI | REP201000 | UN | 41112100 | 089583 | TRANSDUCTOR;VOLTAJE;MUELLER ZIEGLER;UGT | TRANSDUCTOR;VOLTAJE;MUELLER ZIEGLER;UGT
14002764 |  | ZRPI | REP201000 | UN | 39121529 | 279557 | CONTACTOR:ELECT;ALLEN BRADLEY;100C60DJ10 | CONTACTOR:ELECT;ALLEN BRADLEY;100C60DJ10
14002765 |  | ZRPI | REP201100 | UN | 40151576 | 088608 | BOMBA;1 SPA 1.2 D; P1SPA1,2D | BOMBA;1 SPA 1.2 D; P1SPA1,2D
14002769 |  | ZRPI | REP201100 | UN | 40174700 | 085690 | BRIDA;KIT INTERMEDIO;P/BOMBA 2SPA+1SPA | BRIDA;KIT INTERMEDIO;P/BOMBA 2SPA+1SPA
14002770 | X | ZRPI | REP201000 | UN | 41112100 | 089583 | TRANSDUCTOR;VUD 2.2;WEIGEL;60MV;300V | TRANSDUCTOR;VUD 2.2;WEIGEL;60MV;300V
14002771 |  | ZRPI | REP201000 | UN | 41112100 | 089583 | TRANSDUCTOR;PHOENIX;MINI MCRSLUIUI;0-10V | TRANSDUCTOR;PHOENIX;MINI MCRSLUIUI;0-10V
14002772 | X | ZRPI | REP201000 | UN | 41112100 | 089583 | TRANSDUCTOR;UGT-MU;WEIGEL;0-600V;0-10V | TRANSDUCTOR;UGT-MU;WEIGEL;0-600V;0-10V
14002773 |  | ZRPI | REP201000 | UN | 41112100 | 089583 | TRANSDUCTOR;PHOENIX;MACXMCRUIUIUP;24-240 | TRANSDUCTOR;PHOENIX;MACXMCRUIUIUP;24-240
14002775 |  | ZRPI | REP201000 | UN | 41112209 | 037091 | TERMOSTATO;RITTAL;SK3110.000;24-230VAC | TERMOSTATO;RITTAL;SK3110.000;24-230VAC
14002776 |  | ZRPI | REP201000 | UN | 39122331 | 088735 | RELE:CONTROL;ALLEN BRADLEY;700-HLT1U1 | RELE:CONTROL;ALLEN BRADLEY;700-HLT1U1
14002778 |  | ZRPI | REP201000 | UN | 39122331 | 088735 | RELE:CONTROL;ALLEN BRADLEY;700-K22Z-DJ | RELE:CONTROL;ALLEN BRADLEY;700-K22Z-DJ
14002779 | X | ZRPI | REP201000 | UN | 39122221 | 018231 | PULSADOR;ALLEN BRADLEY;800FP-MP44;40MM | PULSADOR;ALLEN BRADLEY;800FP-MP44;40MM
14002782 |  | ZRPI | REP201000 | UN | 39121529 | 279557 | CONTACTOR:ELECT;ALLEN BRADLEY;100K05DJ10 | CONTACTOR:ELECT;ALLEN BRADLEY;100K05DJ10
14002783 | X | ZRPI | REP201000 | UN | 26101700 | 014787 | ANILLO;PROTECTOR;ALLEN BRADLEY;800FPMP44 | ANILLO;PROTECTOR;ALLEN BRADLEY;800FPMP44
14002784 | X | ZRPI | REP201000 | UN | 39121522 | 017527 | CONTACTO:ELECT;AUX;ALLEN BRADLEY;250VAC | CONTACTO:ELECT;AUX;ALLEN BRADLEY;250VAC
14002785 |  | ZRPI | REP201000 | UN | 32111500 | 018360 | DIODIO;SEMIKRON,SKN4/17;4A;1700V | DIODIO;SEMIKRON,SKN4/17;4A;1700V
14002786 |  | ZRPI | REP201000 | UN | 39121628 | 017807 | FUSIBLE;40A;22MM*58MM;A70QS40-22FMI | FUSIBLE;40A;22MM*58MM;A70QS40-22FMI
14002787 | X | ZRPI | REP201000 | UN | 39122200 | 089348 | INTERRUPTOR;TADN800;MICROEL;1000V;800A | INTERRUPTOR;TADN800;MICROEL;1000V;800A
14002788 | X | ZRPI | REP201000 | UN | 39122210 | 089358 | INTERRUPTOR;TERMOMAG;ALLEN BRADLEY;6A;2P | INTERRUPTOR;TERMOMAG;ALLEN BRADLEY;6A;2P
14002789 | X | ZRPI | REP201000 | UN | 39122210 | 018525 | INTERRUPTOR:PRESION;AUX;ALLEN;492SP2B160 | INTERRUPTOR:PRESION;AUX;ALLEN;492SP2B160
14002801 | X | ZRPI | REP201000 | UN | 39122331 | 088735 | RELE:CONTROL;ALLEN BRADLEY;125VAC;10A | RELE:CONTROL;ALLEN BRADLEY;125VAC;10A
14002803 | X | ZRPI | REP201000 | UN | 39122210 | 018525 | INTERRUPTOR:PRESION;AUX;ALLEN;492SP2B160 | INTERRUPTOR:PRESION;AUX;ALLEN;492SP2B160
14002804 | X | ZRPI | REP201000 | UN | 32121701 | 088677 | RECTIFICADOR;TIRISTORES;SEMIKRON;700A | RECTIFICADOR;TIRISTORES;SEMIKRON;700A
14002805 |  | ZRPI | REP201000 | UN | 32121701 | 088677 | RECTIFICADOR:SEMIKRON;SKD100/16;1600V | RECTIFICADOR:SEMIKRON;SKD100/16;1600V
14002806 | X | ZRPI | REP201000 | UN | 32101513 | 017724 | MODULO ELECTRÓNICO;ALLEN BRADLEY;VERDE | MODULO ELECTRÓNICO;ALLEN BRADLEY;VERDE
14002808 | X | ZRPI | REP201000 | UN | 32101513 | 017724 | MODULO ELECTRÓNICO;ALLEN BRADLEY;ROJO | MODULO ELECTRÓNICO;ALLEN BRADLEY;ROJO
14002809 | X | ZRPI | REP201000 | UN | 39121432 | 089464 | TERMINAL;FUSIBLES;PHOENIX;STA-HESI;5X20 | TERMINAL;FUSIBLES;PHOENIX;STA-HESI;5X20
14002810 |  | ZRPI | REP201000 | UN | 39121529 | 279557 | CONTACTOR:ELECT;SCE1686; 125VDC | CONTACTOR:ELECT;SCE1686; 125VDC
14002811 | X | ZRPI | REP201000 | UN | 32101513 | 017724 | MODULO ELECTRONICO;DIODOS;SEMIKRON;100A | MODULO ELECTRONICO;DIODOS;SEMIKRON;100A
14002812 |  | ZRPI | REP201000 | UN | 39122300 | 088734 | RELE:CONTROL;ALLEN BRADLEY;700HLT12Z24 | RELE:CONTROL;ALLEN BRADLEY;700HLT12Z24
14002813 | X | ZRPI | REP201000 | UN | 39122210 | 018525 | INTERRUPTOR;TERMOMAG;ALLENBRADLEY;10A;1P | INTERRUPTOR;TERMOMAG;ALLENBRADLEY;10A;1P
14002815 |  | ZRPI | REP201000 | UN | 39121432 | 089464 | TERMINAL;ELTERM1;P/REGULADOR DE VOLTAJE | TERMINAL;ELTERM1;P/REGULADOR DE VOLTAJE
14002816 |  | ZRPI | REP201000 | UN | 32121610 | 018303 | RESISTENCIA;DESCARGA;CAMPO;FME | RESISTENCIA;DESCARGA;CAMPO;FME
14002817 |  | ZRPI | REP201000 | UN | 39121001 | 089585 | TRANSFORMADOR;JFCM06-01;220/440V-110V | TRANSFORMADOR;JFCM06-01;220/440V-110V
14002819 |  | ZRPI | REP201000 | UN | 32121610 | 018303 | RESISTENCIA;CALEFA;RITTAL;SK3106.000;20W | RESISTENCIA;CALEFA;RITTAL;SK3106.000;20W
14002830 | X | ZRPI | REP201000 | UN | 39121522 | 017527 | CONTACTOR:ELEC;ALLEN BRADLEY;100SA11 | CONTACTOR:ELEC;ALLEN BRADLEY;100SA11
14002832 |  | ZRPI | REP201000 | UN | 39121529 | 279557 | CONTACTOR:ELEC;ALLEN BRADLEY;100C16X10B | CONTACTOR:ELEC;ALLEN BRADLEY;100C16X10B
14002833 | X | ZRPI | REP201000 | UN | 39121001 | 089585 | TRANSFORMADOR;TRAFOMODERN;STZ 0.5/W | TRANSFORMADOR;TRAFOMODERN;STZ 0.5/W
14002834 | X | ZRPI | REP201000 | UN | 39122330 | 088736 | RELE:SOBRECARG;BIMETALIC;ALLBRADLEY;6-8A | RELE:SOBRECARG;BIMETALIC;ALLBRADLEY;6-8A
14002836 |  | ZRPI | REP201000 | UN | 41112205 | 286355 | CONTROLTEMPERATURA;ANALOGO;AUTONIC;TZN4S | CONTROLTEMPERATURA;ANALOGO;AUTONIC;TZN4S
14002837 |  | ZRPI | REP201000 | UN | 32121610 | 018303 | RESISTENCIA:TERMICA;DANOTHERM;GRF30/200 | RESISTENCIA:TERMICA;DANOTHERM;GRF30/200
14002838 |  | ZRPI | REP201000 | UN | 39122300 | 088734 | RELE;WEIDMULLER;WHU/GD-10-C;24VDC;16A | RELE;WEIDMULLER;WHU/GD-10-C;24VDC;16A
14002839 |  | ZRPI | REP201000 | UN | 43211902 | 041961 | MONITOR;PANTALLA;TACTIL;15";ADVANTECH | MONITOR;PANTALLA;TACTIL;15";ADVANTECH
14002840 |  | ZRPI | REP201000 | UN | 41112205 | 286355 | CONTROL TEMPERATURA;HIGROSTATO;RITTAL | CONTROL TEMPERATURA;HIGROSTATO;RITTAL
14002841 | X | ZRPI | REP201000 | UN | 32101513 | 017724 | MODULO ELECTRONICO; SIEMENS; 24-60VDC | MODULO ELECTRONICO; SIEMENS; 24-60VDC
14002843 | X | ZRPI | REP201000 | UN | 39121007 | 016024 | CONVERTIDOR:FRECUENCIA;SIEMENS;CM-0829 | CONVERTIDOR:FRECUENCIA;SIEMENS;CM-0829
14002844 |  | ZRPI | REP201000 | UN | 39121721 | 072559 | CONVERTIDOR:VOLTAJE-CORRIENTE;SI1010L-XE | CONVERTIDOR:VOLTAJE-CORRIENTE;SI1010L-XE
14002846 |  | ZRPI | REP201000 | UN | 39122300 | 088734 | RELE;PHOENIX;PLC-RSC24DC/21;24VDC;250VAC | RELE;PHOENIX;PLC-RSC24DC/21;24VDC;250VAC
14002847 |  | ZRPI | REP201000 | UN | 39122331 | 088735 | RELE:CONTROL;PHOENIX;PLC-RSC-24DC/21-21 | RELE:CONTROL;PHOENIX;PLC-RSC-24DC/21-21
14002849 | X | ZRPI | REP201100 | UN | 40161504 | 006037 | FILTRO:ACEITE;NEDERMAN;NOM 4;P/NEBLINA | FILTRO:ACEITE;NEDERMAN;NOM 4;P/NEBLINA
14002850 | X | ZRPI | REP201000 | UN | 32121610 | 018303 | RESISTENCIA:TÉRMICA;DANOTHERM;10KΩ;2600V | RESISTENCIA:TÉRMICA;DANOTHERM;10KΩ;2600V
14002851 |  | ZRPI | REP201000 | UN | 32101513 | 017724 | MODULO ELECT;REBUNDANCIA;PHOENIX;24V | MODULO ELECT;REBUNDANCIA;PHOENIX;24V
14002853 | X | ZRPI | REP201000 | UN | 32121610 | 018303 | RESISTENCIA:TÉRMICA;DANOTHERM;22Ω;1100V | RESISTENCIA:TÉRMICA;DANOTHERM;22Ω;1100V
14002855 |  | ZRPI | REP201000 | UN | 32121502 | 090629 | CAPACITOR;ELECTRONICON;E62.N17-403C20 | CAPACITOR;ELECTRONICON;E62.N17-403C20
14002860 | X | ZRPI | REP201000 | UN | 39122330 | 018223 | GUARDAMOTOR;SQUARE D;LR9F5369;600VAC;5A | GUARDAMOTOR;SQUARE D;LR9F5369;600VAC;5A
14002861 | X | ZRPI | REP201000 | UN | 39121522 | 017527 | CONTACTO:ELECT;AUX;ALLEN BRADLEY;100FB22 | CONTACTO:ELECT;AUX;ALLEN BRADLEY;100FB22
14002870 |  | ZRPI | REP201000 | UN | 32151700 | 088583 | CONTROL PROGRAMABLE;P/SOLD. CADWELL;6' | CONTROL PROGRAMABLE;P/SOLD. CADWELL;6'
14002871 |  | ZRPI | REP201000 | UN | 39122210 | 018525 | INTERRUPTOR:PRESION;2X40A;TERMOMAGNETICO | INTERRUPTOR:PRESION;2X40A;TERMOMAGNETICO
14002872 | X | ZRPI | REP201100 | UN | 40161504 | 006037 | FILTRO:ACEITE;NEDERMAN;NOM 18;P/NEBLINA | FILTRO:ACEITE;NEDERMAN;NOM 18;P/NEBLINA
14002873 |  | ZRPI | REP201000 | UN | 40151513 | 1100324 | BOMBA:SUMERGIBLE;TIPO FLYGT;SAE;6" | BOMBA:SUMERGIBLE;TIPO FLYGT;SAE;6"
14002874 |  | ZRPI | REP201000 | UN | 39121303 | 017961 | CAJA ELECTRICA;24 CIRCUITOS;3 POLOS;G.E. | CAJA ELECTRICA;24 CIRCUITOS;3 POLOS;G.E.
14002875 |  | ZRPI | REP201000 | UN | 39122200 | 089348 | INTERRUPTOR;120V; 3 VIAS DE DADO; 16A | INTERRUPTOR;120V; 3 VIAS DE DADO; 16A
14002876 | X | ZRPI | REP201000 | KIT | 39121103 | 018989 | PANEL:DISTRIBUCION ENERGIA;SOLAR;250W | PANEL:DISTRIBUCION ENERGIA;SOLAR;250W
14002877 | X | ZRPI | REP201100 | UN | 40142500 | 011246 | COLECTOR:HUMEDAD;DE GOTEO NOM;NEDERMAN | COLECTOR:HUMEDAD;DE GOTEO NOM;NEDERMAN
14002879 |  | ZRPI | REP201000 | UN | 41111938 | 075750 | SENSOR;INDUCTIVO;SHNEIDER ELECTRIC;5-8MM | SENSOR;INDUCTIVO;SHNEIDER ELECTRIC;5-8MM
14002880 |  | ZRPI | REP201100 | UN | 41111901 | 035024 | CONTADOR;1-1/2";P/AGUA ARAD | CONTADOR;1-1/2";P/AGUA ARAD
14002881 |  | ZRPI | REP201100 | UN | 41111901 | 035024 | CONTADOR;2";P/AGUA ARAD | CONTADOR;2";P/AGUA ARAD
14002882 | X | ZRPI | REP201000 | UN | 39121303 | 017961 | CAJA;CENTRO;TRIFASICO;36 POLOS | CAJA;CENTRO;TRIFASICO;36 POLOS
14002883 | X | ZRPI | REP201000 | UN | 39121007 | 016024 | CONVERTIDOR:FRECUENCIA;F-C/SWITCH;ETH4P | CONVERTIDOR:FRECUENCIA;F-C/SWITCH;ETH4P
14002884 |  | ZRPI | REP201100 | UN | 40141700 | 091867 | ADAPTADOR;P/SOLDADURA;G 3/4;IFM E30009 | ADAPTADOR;P/SOLDADURA;G 3/4;IFM E30009
14002885 |  | ZRPI | REP201000 | UN | 41111900 | 088573 | SONDA;P/SENSOR DE NIVEL;300MM;IFM E43226 | SONDA;P/SENSOR DE NIVEL;300MM;IFM E43226
14002886 |  | ZRPI | REP201000 | UN | 41111905 | 036260 | SONDA;P/SENSOR DE NIVEL;800MM;IFM E43337 | SONDA;P/SENSOR DE NIVEL;800MM;IFM E43337
14002887 |  | ZRPI | REP201000 | UN | 41111905 | 036260 | SONDA;P/SENSOR DE NIVEL;450MM;IFM E43204 | SONDA;P/SENSOR DE NIVEL;450MM;IFM E43204
14002888 | X | ZRPI | REP201100 | UN | 27112823 | 007994 | SIERRA;DE CADENA; STHIL S880; 6.4 KW | SIERRA;DE CADENA; STHIL S880; 6.4 KW
14002889 |  | ZRPI | REP201100 | UN | 41111938 | 075750 | SENSOR;ELECTRONICO;NIVEL;IFM LR3000;G3/4 | SENSOR;ELECTRONICO;NIVEL;IFM LR3000;G3/4
14002890 | X | ZRPI | REP201000 | UN | 41113708 | 035947 | MEDIDOR:VOLTAJE;INDICADOR;NCVT-2 | MEDIDOR:VOLTAJE;INDICADOR;NCVT-2
14002891 |  | ZRPI | REP201100 | UN | 31163100 | 086647 | CONECTOR;CABLE;P/SENSOR NIVEL;IFMEVC597 | CONECTOR;CABLE;P/SENSOR NIVEL;IFMEVC597
14002892 | X | ZRPI | REP201100 | UN | 40151503 | 010242 | BOMBA;CENTRIFUGA;MONOFASICA;2.5 HP | BOMBA;CENTRIFUGA;MONOFASICA;2.5 HP
14002893 | X | ZRPI | REP201100 | UN | 40161500 | 085585 | FILTRO;RETORNO;DOBLE;CON BYPASS;COBRA | FILTRO;RETORNO;DOBLE;CON BYPASS;COBRA
14002894 |  | ZRPI | REP201000 | UN | 39121623 | 090667 | FUSIBLE ELECTRICO;TIPO SSK;T.AUX;COBRA | FUSIBLE ELECTRICO;TIPO SSK;T.AUX;COBRA
14002895 |  | ZRPI | REP201000 | UN | 39122200 | 018552 | INTERRUPTOR:AUTO;TRIPOLAR;160A;COBRA | INTERRUPTOR:AUTO;TRIPOLAR;160A;COBRA
14002896 |  | ZRPI | REP201000 | UN | 39121032 | 018612 | TRANSFORMADOR;INTENSIDAD;ISOLSEC;10VA CL | TRANSFORMADOR;INTENSIDAD;ISOLSEC;10VA CL
14002897 | X | ZRPI | REP201000 | UN | 39121010 | 017409 | BOBINA:ELEC;ESTANDAR;3AP1FG-245KV;COBRA | BOBINA:ELEC;ESTANDAR;3AP1FG-245KV;COBRA
14002898 |  | ZRPI | REP201100 | UN | 39121010 | 017409 | BOBINA:ELEC;ESTANDAR;3AP1F1-245KV;COBRA | BOBINA:ELEC;ESTANDAR;3AP1F1-245KV;COBRA
14002899 |  | ZRPI | REP201000 | UN | 43211902 | 041961 | MONITOR;DENSIDAD;3AP1FG-245KV;COBRA | MONITOR;DENSIDAD;3AP1FG-245KV;COBRA
14002900 |  | ZRPI | REP201100 | UN | 43211902 | 041961 | MONITOR;DENSIDAD;3AP1F1-245KV;COBRA | MONITOR;DENSIDAD;3AP1F1-245KV;COBRA
14002901 |  | ZRPI | REP201000 | UN | 32101600 | 121398 | TARJETA ELECTRÓNICA;VDR'S AC TRI;COBRA | TARJETA ELECTRÓNICA;VDR'S AC TRI;COBRA
14002902 |  | ZRPI | REP201100 | UN | 32101600 | 121398 | TARJETA ELECTRÓNICA;PLACA BASE;COBRA | TARJETA ELECTRÓNICA;PLACA BASE;COBRA
14002903 |  | ZRPI | REP201100 | UN | 32101600 | 121398 | TARJETA ELECTRÓNICA;MICRO;CPU2655;COBRA | TARJETA ELECTRÓNICA;MICRO;CPU2655;COBRA
14002904 |  | ZRPI | REP201100 | UN | 32101600 | 121398 | TARJETA ELECTRÓNICA;VDR'S;DC 220V;COBRA | TARJETA ELECTRÓNICA;VDR'S;DC 220V;COBRA
14002905 |  | ZRPI | REP201100 | UN | 32131006 | 112271 | CIRCUITO;PUENTE;RECTIFICADOR TRI;COBRA | CIRCUITO;PUENTE;RECTIFICADOR TRI;COBRA
14002906 |  | ZRPI | REP201100 | UN | 32101600 | 121398 | TARJETA ELECTRÓNICA;PROTEC;R-C TRI;COBRA | TARJETA ELECTRÓNICA;PROTEC;R-C TRI;COBRA
14002907 |  | ZRPI | REP201100 | UN | 39121623 | 090667 | FUSIBLE ELECTRIC;CILIN22X58GG;100A;COBRA | FUSIBLE ELECTRIC;CILIN22X58GG;100A;COBRA
14002908 |  | ZRPI | REP201100 | UN | 39121623 | 090667 | FUSIBLE ELECTRIC;CILIN22X58GG;63A;COBRA | FUSIBLE ELECTRIC;CILIN22X58GG;63A;COBRA
14002909 |  | ZRPI | REP201000 | UN | 39121623 | 090667 | FUSIBLE ELECTRIC;CILIN14X51GG;50A;COBRA | FUSIBLE ELECTRIC;CILIN14X51GG;50A;COBRA
14002910 |  | ZRPI | REP201000 | UN | 39121601 | 017374 | MANDO:P/INTERRUPTOR;AT;SIEMENS;7309 | MANDO:P/INTERRUPTOR;AT;SIEMENS;7309
14002911 |  | ZRPI | REP201100 | UN | 40161500 | 085585 | FILTRO;BYPASS;ACEITE;COBRA | FILTRO;BYPASS;ACEITE;COBRA
14002912 |  | ZRPI | REP201100 | UN | 40161513 | 006036 | FILTRO:COMBUSTIBLE;COBRA | FILTRO:COMBUSTIBLE;COBRA
14002913 |  | ZRPI | REP201100 | UN | 41111938 | 075750 | SENSOR;ALARMA;PRESIÓN;ACEITE;COBRA | SENSOR;ALARMA;PRESIÓN;ACEITE;COBRA
14002914 |  | ZRPI | REP201100 | UN | 41112209 | 037091 | TERMOSTATO;COBRA | TERMOSTATO;COBRA
14002915 |  | ZRPI | REP201100 | UN | 32111500 | 018360 | DIODO;DIRECTO;COBRA | DIODO;DIRECTO;COBRA
14002916 |  | ZRPI | REP201100 | UN | 32111500 | 018360 | DIODO;INVERSO;COBRA | DIODO;INVERSO;COBRA
14002917 |  | ZRPI | REP201000 | UN | 41111900 | 088573 | SONDA;NIVEL;GASOLINA;COBRA | SONDA;NIVEL;GASOLINA;COBRA
14002918 |  | ZRPI | REP201000 | UN | 39121103 | 016516 | PANEL:CONTROL;CUADRO;TELYS 2;COBRA | PANEL:CONTROL;CUADRO;TELYS 2;COBRA
14002919 |  | ZRPI | REP201000 | UN | 39121000 | 018613 | TRANSFORMACIÓN:RELACIÓN;200/1;10VA;COBRA | TRANSFORMACIÓN:RELACIÓN;200/1;10VA;COBRA
14002920 |  | ZRPI | REP201000 | UN | 39121000 | 018613 | TRANSFORMACIÓN:RELACIÓN;100/1;10VA;COBRA | TRANSFORMACIÓN:RELACIÓN;100/1;10VA;COBRA
14002921 |  | ZRPI | REP201100 | UN | 41111938 | 075750 | SENSOR;ALARMA;TEMPERATURA;AGUA;COBRA | SENSOR;ALARMA;TEMPERATURA;AGUA;COBRA
14002922 |  | ZRPI | REP201100 | UN | 43222612 | 054144 | SWITCH:LAN;SF 100D-8;8 PUERTOS;COBRA | SWITCH:LAN;SF 100D-8;8 PUERTOS;COBRA
14002923 |  | ZRPI | REP201100 | KIT | 40151721 | 006168 | KIT REPARACIÓN:BOMBA AGUA;COBRA | KIT REPARACIÓN:BOMBA AGUA;COBRA
14002924 |  | ZRPI | REP201000 | UN | 32121603 | 018290 | RESISTOR:VARISTOR;COBRA | RESISTOR:VARISTOR;COBRA
14002927 |  | ZRPI | REP201000 | UN | 39121000 | 018863 | REGULADOR:TENSIÓN;COBRA | REGULADOR:TENSIÓN;COBRA
14002928 | X | ZRPI | REP201100 | UN | 40161500 | 010127 | FILTRO:PRESION;COBRA | FILTRO:PRESION;COBRA
14002929 |  | ZRPI | REP201000 | UN | 26121607 | 067181 | CABLE FIBRA OPTICA;TIPO SC/LC | CABLE FIBRA OPTICA;TIPO SC/LC
14002930 |  | ZRPI | REP201000 | UN | 43223310 | 018681 | CONECTOR:FIBRA;OPTICA LC;UNION | CONECTOR:FIBRA;OPTICA LC;UNION
14002931 |  | ZRPI | REP201000 | UN | 43223310 | 018681 | CONECTOR:FIBRA;OPTICA;SC | CONECTOR:FIBRA;OPTICA;SC
14002932 | X | ZRPI | REP201000 | UN | 40151601 | 086627 | COMPRESOR:AIRE;PORTÁTIL;125PSI;27GL;110V | COMPRESOR:AIRE;PORTÁTIL;125PSI;27GL;110V
14002934 | X | ZRPI | REP201100 | UN | 46182002 | 009972 | RESPIRADOR:FILTRO;C/ROSCA NPT;1/2" | RESPIRADOR:FILTRO;C/ROSCA NPT;1/2"
14002935 |  | ZRPI | REP201100 | UN | 40101802 | 087463 | INTERCAMBIADOR;CALOR;P/COJINETE;1GE0179 | INTERCAMBIADOR;CALOR;P/COJINETE;1GE0179
14002936 | X | ZRPI | REP201100 | UN | 27121602 | 004839 | CILINDRO:FRENO;MASTER;P/GENERADOR;ZD120 | CILINDRO:FRENO;MASTER;P/GENERADOR;ZD120
14002937 |  | ZRPI | REP201100 | UN | 40141700 | 237217 | TAPA:PROTECCION;P/CHUMACERA;2GE0194 | TAPA:PROTECCION;P/CHUMACERA;2GE0194
14002938 |  | ZRPI | REP201000 | UN | 39121022 | 018615 | TRANSFORMADOR:VOLTAJE;T1A;T2A;T3A;60HZ | TRANSFORMADOR:VOLTAJE;T1A;T2A;T3A;60HZ
14002939 |  | ZRPI | REP201000 | UN | 39121022 | 018615 | TRANSFORMADOR:VOLTAJE;T1B;T2B;T3B;60HZ | TRANSFORMADOR:VOLTAJE;T1B;T2B;T3B;60HZ
14002941 |  | ZRPI | REP201000 | UN | 32101600 | 121398 | TARJETA ELECTRONICA;A/D BOARD;A10.1 | TARJETA ELECTRONICA;A/D BOARD;A10.1
14002942 |  | ZRPI | REP201000 | UN | 43211902 | 041961 | MONITOR;B52-3L4498; GES3310;SUMEC | MONITOR;B52-3L4498; GES3310;SUMEC
14002943 |  | ZRPI | REP201000 | UN | 32101600 | 121398 | TARJETA ELECTRONICA;A10;I/O BOARD;A10.2 | TARJETA ELECTRONICA;A10;I/O BOARD;A10.2
14002944 |  | ZRPI | REP201000 | UN | 32101600 | 121398 | TARJETA ELECTRONICA;A10;A10.4;SUMEC | TARJETA ELECTRONICA;A10;A10.4;SUMEC
14002945 |  | ZRPI | REP201000 | UN | 32101600 | 121398 | TARJETA ELECTRONICA;A10;CPU BOARD;A10.4 | TARJETA ELECTRONICA;A10;CPU BOARD;A10.4
14002946 |  | ZRPI | REP201000 | UN | 32101600 | 121398 | TARJETA ELECTRONI.;SYCH;SIGNAL;PULSE;U14 | TARJETA ELECTRONI.;SYCH;SIGNAL;PULSE;U14
14002947 |  | ZRPI | REP201000 | UN | 32101600 | 121398 | TARJETA ELECTRONICA;U13;GES331O;SUMEC | TARJETA ELECTRONICA;U13;GES331O;SUMEC
14002948 |  | ZRPI | REP201000 | UN | 39121601 | 017374 | INTERRUPTOR;CIRCUITO;63A;FLIPON;3P | INTERRUPTOR;CIRCUITO;63A;FLIPON;3P
14002949 |  | ZRPI | REP201000 | UN | 39121103 | 018155 | PANEL ELEC.;TABLERO;MONO;2 CIRCUITOS;GE | PANEL ELEC.;TABLERO;MONO;2 CIRCUITOS;GE
14002950 |  | ZRPI | REP201000 | UN | 32101600 | 121398 | TARJETA ELECTRONICA;U12;GES3310;SUMEC | TARJETA ELECTRONICA;U12;GES3310;SUMEC
14002951 |  | ZRPI | REP201000 | UN | 32101600 | 121398 | TARJETA ELECTRO.;U10.1;U10.2;U10.3;SUMEC | TARJETA ELECTRO.;U10.1;U10.2;U10.3;SUMEC
14002952 |  | ZRPI | REP201000 | UN | 32101600 | 121398 | TARJETA ELECTRONICA;TR61;TR62;SUMEC | TARJETA ELECTRONICA;TR61;TR62;SUMEC
14002953 |  | ZRPI | REP201000 | UN | 39121522 | 017527 | CONTACTO:ELECT.;AUX INTERRUPTOR;CAMPO | CONTACTO:ELECT.;AUX INTERRUPTOR;CAMPO
14002954 |  | ZRPI | REP201100 | UN | 31171500 | 060416 | RODAMIENTO;COJINETE;SKF;NU 311 ECP;55MM | RODAMIENTO;COJINETE;SKF;NU 311 ECP;55MM
14002955 |  | ZRPI | REP201100 | UN | 31171500 | 060416 | RODAMIENTO;COJINETE;SKF;NU 2205 ECP;25MM | RODAMIENTO;COJINETE;SKF;NU 2205 ECP;25MM
14002956 | X | ZRPI | REP201100 | UN | 31171500 | 060416 | RODAMIENTO;COJINETE;SKF;32207 J2/Q;35MM | RODAMIENTO;COJINETE;SKF;32207 J2/Q;35MM
14002957 | X | ZRPI | REP201000 | KIT | 24111803 | 015238 | DEPOSITO;SISTEMA HIDRONEUMATICO;19 GAL | DEPOSITO;SISTEMA HIDRONEUMATICO;19 GAL
14002958 | X | ZRPI | REP201100 | UN | 31171500 | 060416 | RODAMIENTO;COJINETE;SKF;31309 J2/QCL7C | RODAMIENTO;COJINETE;SKF;31309 J2/QCL7C
14002959 |  | ZRPI | REP201100 | UN | 31411700 | 045551 | SELLO:MECA.;RETENEDOR;SKF;65X80X8HMSA5RG | SELLO:MECA.;RETENEDOR;SKF;65X80X8HMSA5RG
14002960 | X | ZRPI | REP201100 | UN | 31411700 | 045551 | SELLO:MECA.;RETENEDOR DOBLE;SKF;65X80X12 | SELLO:MECA.;RETENEDOR DOBLE;SKF;65X80X12
14002961 | X | ZRPI | REP201100 | UN | 31171600 | 086276 | BUJE;SKF;IR 55X65X46;ACERO 705 | BUJE;SKF;IR 55X65X46;ACERO 705
14002962 | X | ZRPI | REP201100 | UN | 39121719 | 065984 | CAPUCHON;PROTECTOR;P/CILINDRO DE OXIGENO | CAPUCHON;PROTECTOR;P/CILINDRO DE OXIGENO
14002963 |  | ZRPI | REP201100 | UN | 31161700 | 088177 | TUERCA;M35X1.5;SKF;KM7;52MM;08MM | TUERCA;M35X1.5;SKF;KM7;52MM;08MM
14002964 |  | ZRPI | REP201100 | UN | 31161700 | 088177 | TUERCA;SKF;M45X1.5;KM9;65MM;10MM | TUERCA;SKF;M45X1.5;KM9;65MM;10MM
14002965 |  | ZRPI | REP201100 | UN | 31161500 | 014842 | TORNILLO;M20X50;P/BOTTOMRING;GB5783-1986 | TORNILLO;M20X50;P/BOTTOMRING;GB5783-1986
14002966 |  | ZRPI | REP201100 | UN | 31171600 | 086276 | BUJE;INFERIOR;4GE2101;P/BOTTOM RING | BUJE;INFERIOR;4GE2101;P/BOTTOM RING
14002967 |  | ZRPI | REP201100 | UN | 31410000 | 075616 | SELLO;INFERIOR;P/BOTTOM RING;4GE2102 | SELLO;INFERIOR;P/BOTTOM RING;4GE2102
14002968 | X | ZRPI | REP201100 | UN | 40151503 | 010242 | BOMBA:CENTRIFUGA;TRIFASICA;3HP;STA-RITE | BOMBA:CENTRIFUGA;TRIFASICA;3HP;STA-RITE
14002969 | X | ZRPI | REP201000 | UN | 40151576 | 088608 | BOMBA:HIDRAULICA;HYTORC;HY-115/230 | BOMBA:HIDRAULICA;HYTORC;HY-115/230
14002970 |  | ZRPI | REP201100 | UN | 26101700 | 014787 | ANILLO:SOPORTE;SUMEC;1GE2051 | ANILLO:SOPORTE;SUMEC;1GE2051
14002971 |  | ZRPI | REP201100 | UN | 31400000 | 014407 | EMPAQUE;ORING60X7;SUMEC;GB3452.1-82 | EMPAQUE;ORING60X7;SUMEC;GB3452.1-82
14002972 |  | ZRPI | REP201100 | UN | 31171600 | 086276 | BUJE;COJINETE;DE PEDESTAL;SUMEC;3GE2016 | BUJE;COJINETE;DE PEDESTAL;SUMEC;3GE2016
14002973 |  | ZRPI | REP201100 | UN | 31171600 | 086276 | BUJE;P/EJE PIVOTE;REG. VELOCIDAD;4GE2019 | BUJE;P/EJE PIVOTE;REG. VELOCIDAD;4GE2019
14002974 |  | ZRPI | REP201100 | UN | 31162500 | 086206 | SOPORTE;SUMEC;4GE2018 | SOPORTE;SUMEC;4GE2018
14002976 |  | ZRPI | REP201000 | UN | 39122330 | 018223 | GUARDAMOTOR;MOELLER;PKZM0-16;10-16A | GUARDAMOTOR;MOELLER;PKZM0-16;10-16A
14002977 |  | ZRPI | REP201000 | UN | 39121529 | 279557 | CONTACTOR:ELECT.;A.BRADLEY;100-C16KG10 | CONTACTOR:ELECT.;A.BRADLEY;100-C16KG10
14002978 |  | ZRPI | REP201000 | UN | 39122250 | 018558 | INTERRUPTOR:SELEC.;MOELLER;M22-WKV;22MM | INTERRUPTOR:SELEC.;MOELLER;M22-WKV;22MM
14002979 |  | ZRPI | REP201000 | UN | 39122221 | 018231 | PULSADOR;BOTON;A.BRADLEY;800FP-F3;VERDE | PULSADOR;BOTON;A.BRADLEY;800FP-F3;VERDE
14002980 | X | ZRPI | REP201100 | UN | 24111802 | 086803 | CILINDRO;METAL GALV.;CALIBRACIÓN;GAS | CILINDRO;METAL GALV.;CALIBRACIÓN;GAS
14002982 | X | ZRPI | REP201000 | UN | 39122330 | 018266 | RELE:TERM.;MOELLER;242872/286052;4-48VDC | RELE:TERM.;MOELLER;242872/286052;4-48VDC
14002985 |  | ZRPI | REP201100 | UN | 40151513 | 1100324 | BOMBA:SUMERGIBLE;3HP;TRIFASICA 220/440 | BOMBA:SUMERGIBLE;3HP;TRIFASICA 220/440
14002986 | X | ZRPI | REP201000 | UN | 43211902 | 041961 | MONITOR;MAGELIS;XBT-N200;TELEMECANIQUE | MONITOR;MAGELIS;XBT-N200;TELEMECANIQUE
14002987 | X | ZRPI | REP201100 | UN | 40141700 | 091867 | ADAPTADOR;RAIZ 1-1/2";DADO 85MM;INOX | ADAPTADOR;RAIZ 1-1/2";DADO 85MM;INOX
14002988 | X | ZRPI | REP201000 | UN | 40151616 | 010188 | KIT:COMPRESOR;CF75D5;INGERSOLL RAND | KIT:COMPRESOR;CF75D5;INGERSOLL RAND
14002989 |  | ZRPI | REP201000 | UN | 39121004 | 019028 | FUENTE ALIMENTACION;100/120VAC;12VDC;33A | FUENTE ALIMENTACION;100/120VAC;12VDC;33A
14002990 |  | ZRPI | REP201000 | UN | 39122221 | 018231 | PULSADOR;BOTON;A.BRADLEY;800FP-F4;ROJO | PULSADOR;BOTON;A.BRADLEY;800FP-F4;ROJO
14002991 |  | ZRPI | REP201000 | UN | 32111500 | 018360 | DIODO;PHOENIX;2938963;QUINT/40 | DIODO;PHOENIX;2938963;QUINT/40
14002992 |  | ZRPI | REP201000 | UN | 39122330 | 089348 | INTERRUPTOR;TERMOMA;MOELLER;PLS6-C4/2-MW | INTERRUPTOR;TERMOMA;MOELLER;PLS6-C4/2-MW
14002993 |  | ZRPI | REP201000 | UN | 39121000 | 019033 | FUENTE:ALIMENTACIÓN;PHOENIX | FUENTE:ALIMENTACIÓN;PHOENIX
14002994 |  | ZRPI | REP201000 | UN | 39122330 | 018266 | RELE:TERM.;MOELLER;242868/286052;2-48VDC | RELE:TERM.;MOELLER;242868/286052;2-48VDC
14002995 |  | ZRPI | REP201000 | UN | 39122330 | 018266 | RELE:TERM.;MOELLER;242876/286052 | RELE:TERM.;MOELLER;242876/286052
14002996 |  | ZRPI | REP201000 | UN | 39122331 | 088735 | RELE:CONTROL;A.BRADLEY;AUX.;BOBINA24VDC | RELE:CONTROL;A.BRADLEY;AUX.;BOBINA24VDC
14002997 |  | ZRPI | REP201000 | UN | 39122221 | 018231 | PULSADOR;EMERGENCIA;800FPMT44;ROJO;ALLEN | PULSADOR;EMERGENCIA;800FPMT44;ROJO;ALLEN
14002998 | X | ZRPI | REP201100 | TF | 31410000 | 075616 | SELLO;NITRILO;30X9.5X75X12X1.59MM | SELLO;NITRILO;30X9.5X75X12X1.59MM
14002999 | X | ZRPI | REP211100 | UN | 26111701 | 018790 | BATERIA:RECARGABLE;CELDA RL2200;2VOLTIOS | BATERIA:RECARGABLE;CELDA RL2200;2VOLTIOS
14003000 | X | ZRPI | REP201100 | UN | 31171504 | 006664 | RODAMIENTO:BOLAS;JN 2205;ECP | RODAMIENTO:BOLAS;JN 2205;ECP
14003001 |  | ZRPI | REP201100 | UN | 31171504 | 006664 | RODAMIENTO;UN 2210;ECP | RODAMIENTO;UN 2210;ECP
14003002 | X | ZRPI | REP201100 | UN | 31171504 | 006664 | RODAMIENTO;31307 J2/Q | RODAMIENTO;31307 J2/Q
14003003 | X | ZRPI | REP211000 | UN | 31171504 | 006664 | RODAMIENTO;32206 J2/Q | RODAMIENTO;32206 J2/Q
14003004 |  | ZRPI | REP201100 | UN | 31411700 | 088922 | SELLO:ACEITE;60X80X8;SENCILLO | SELLO:ACEITE;60X80X8;SENCILLO
14003005 | X | ZRPI | REP201100 | UN | 31171600 | 086276 | BUJE;50X60X25MM;IR | BUJE;50X60X25MM;IR
14003006 |  | ZRPI | REP201100 | UN | 40141700 | 091867 | ADAPTADOR;RAIZ 3/4";1/2";IMPACTO;ACERO | ADAPTADOR;RAIZ 3/4";1/2";IMPACTO;ACERO
14003007 | X | ZRPI | REP201000 | UN | 39121432 | 089464 | TERMINAL;COMPRESION; CABLE 6;TOR 1/4" | TERMINAL;COMPRESION; CABLE 6;TOR 1/4"
14003008 | X | ZRPI | REP201100 | UN | 31161700 | 088177 | TUERCA;M30X1.5;KM6;SKF | TUERCA;M30X1.5;KM6;SKF
14003009 | X | ZRPI | REP201000 | UN | 46171602 | 019398 | ALARMA:AUDIBLE;EMERGENCIA;50X136MM;9V | ALARMA:AUDIBLE;EMERGENCIA;50X136MM;9V
14003010 |  | ZRPI | REP201000 | UN | 24102000 | 017213 | ARMARIO:ELECTRICO;300X250X150MM;P/TRANSP | ARMARIO:ELECTRICO;300X250X150MM;P/TRANSP
14003011 |  | ZRPI | REP201100 | UN | 40161500 | 085585 | FILTRO;STAUFF;RTE25D 10B/S2;10 MICRONES | FILTRO;STAUFF;RTE25D 10B/S2;10 MICRONES
14003012 |  | ZRPI | REP201100 | UN | 41103311 | 087946 | MANOMETRO;0-25PSI;1/8"NPT;STAUFF CI-20 | MANOMETRO;0-25PSI;1/8"NPT;STAUFF CI-20
14003014 |  | ZRPI | REP201100 | UN | 40161500 | 085585 | FILTRO;STAUFF;RTE10D 20B/S2;20 MICRONES | FILTRO;STAUFF;RTE10D 20B/S2;20 MICRONES
14003016 |  | ZRPI | REP201000 | UN | 39121001 | 089585 | TRANSFORMADOR;MONO;TRAFOMODERN;STZ 0.5/W | TRANSFORMADOR;MONO;TRAFOMODERN;STZ 0.5/W
14003017 |  | ZRPI | REP201000 | UN | 32121603 | 018290 | RESISTOR:VARISTOR;PD DEVICES;AZA501 | RESISTOR:VARISTOR;PD DEVICES;AZA501
14003018 |  | ZRPI | REP201000 | UN | 32121610 | 018303 | RESISTENCIA:TERMICA;DANOTHERM;GFI27/100 | RESISTENCIA:TERMICA;DANOTHERM;GFI27/100
14003019 |  | ZRPI | REP201000 | UN | 39122331 | 088735 | RELE:CONTROL;ALLEN;700-HA32Z01-3-4 | RELE:CONTROL;ALLEN;700-HA32Z01-3-4
14003020 |  | ZRPI | REP201000 | UN | 32101513 | 017724 | MODULO ELECTRONICO;DIODOS;SKKD 100/08 | MODULO ELECTRONICO;DIODOS;SKKD 100/08
14003021 |  | ZRPI | REP201000 | UN | 39122200 | 089348 | INTERRUPTOR;ALLEN BRADLEY;194L-HE4A-350 | INTERRUPTOR;ALLEN BRADLEY;194L-HE4A-350
14003022 |  | ZRPI | REP201000 | UN | 39121522 | 017527 | CONTACTO:ELECT;AUX;140M-C-ASA11 | CONTACTO:ELECT;AUX;140M-C-ASA11
14003023 |  | ZRPI | REP201000 | UN | 39121522 | 017527 | CONTACTO:ELECT;ALLEN BRADLEY;100-FB11 | CONTACTO:ELECT;ALLEN BRADLEY;100-FB11
14003024 |  | ZRPI | REP201000 | UN | 39122335 | 017166 | BASE:RELE ELECT;ALLEN BRADLEY;700HN204 | BASE:RELE ELECT;ALLEN BRADLEY;700HN204
14003027 |  | ZRPI | REP201000 | UN | 40142000 | 087529 | MANGUERA;KARCHER;6.390-010.0;C/ACOPLES | MANGUERA;KARCHER;6.390-010.0;C/ACOPLES
14003028 |  | ZRPI | REP201000 | UN | 39122233 | 089349 | SSECCIONADOR;TRIPOLAR;72KV;1250A;S2DAT;G | SSECCIONADOR;TRIPOLAR;72KV;1250A;S2DAT;G
14003030 | X | ZRPI | REP201100 | UN | 40142020 | 087529 | MANGUERA;HIDRAULICA;HYTORC;10,000PSI | MANGUERA;HIDRAULICA;HYTORC;10,000PSI
14003031 | X | ZRPI | REP211100 | UN | 40183112 | 088678 | REDUCTOR;ALLEN;HEXAGONAL;XLCT-18;85MM | REDUCTOR;ALLEN;HEXAGONAL;XLCT-18;85MM
14003033 | X | ZRPI | REP211100 | UN | 40141700 | 091867 | ADAPTADOR;RAIZ 1";DADO 85MM;INOX | ADAPTADOR;RAIZ 1";DADO 85MM;INOX
14003034 |  | ZRPI | REP201000 | UN | 41113642 | 037062 | DETECTOR:ALTO VOLT;SIN CONTACTO;AC | DETECTOR:ALTO VOLT;SIN CONTACTO;AC
14003035 | X | ZRPI | REP201000 | UN | 40151616 | 010188 | KIT:COMPRESOR;CF90D2/D3/D4;INGERSOLL | KIT:COMPRESOR;CF90D2/D3/D4;INGERSOLL
14003036 | X | ZRPI | REP201000 | UN | 26101725 | 088051 | MEDIDOR;ANALIZA;BATERIAS;MEGGER;BITE2P | MEDIDOR;ANALIZA;BATERIAS;MEGGER;BITE2P
14003037 |  | ZRPI | REP201000 | UN | 39121522 | 017527 | CONTACTO:ELEC;ALLEN BRADLEY;100-SA01;AUX | CONTACTO:ELEC;ALLEN BRADLEY;100-SA01;AUX
14003038 |  | ZRPI | REP201000 | UN | 39121522 | 017527 | CONTACTO:ELEC;ALLEN BRADLEY;100MCA02;AUX | CONTACTO:ELEC;ALLEN BRADLEY;100MCA02;AUX
14003039 |  | ZRPI | REP201000 | UN | 39122330 | 018266 | RELE:TERMICO;193EEGE;45AMP;ALLEN BRADLEY | RELE:TERMICO;193EEGE;45AMP;ALLEN BRADLEY
14003040 |  | ZRPI | REP201000 | UN | 39122330 | 018223 | GUARDAMOTOR;140M-C2E-B25;1.5-2.5 AMP | GUARDAMOTOR;140M-C2E-B25;1.5-2.5 AMP
14003041 |  | ZRPI | REP201000 | UN | 39121522 | 017527 | CONTACTO:ELECT;ALLEN BRADLEY;100SB10;AUX | CONTACTO:ELECT;ALLEN BRADLEY;100SB10;AUX
14003042 |  | ZRPI | REP201000 | UN | 39121522 | 017527 | CONTACTO:ELECT;ALLEN BRADLEY;100SA01;AUX | CONTACTO:ELECT;ALLEN BRADLEY;100SA01;AUX
14003043 |  | ZRPI | REP201000 | UN | 39121522 | 017527 | CONTACTO:ELECT;ALLEN BRADLEY;100SB01;AUX | CONTACTO:ELECT;ALLEN BRADLEY;100SB01;AUX
14003044 | X | ZRPI | REP201000 | UN | 41112500 | 035916 | MEDIDOR:CAUDAL;PROSONIC;93WA1;DN 4" | MEDIDOR:CAUDAL;PROSONIC;93WA1;DN 4"
14003045 | X | ZRPI | REP201000 | UN | 41112500 | 035916 | MEDIDOR:CAUDAL;PROSONIC;93WA2;DN 4" | MEDIDOR:CAUDAL;PROSONIC;93WA2;DN 4"
14003046 | X | ZRPI | REP201000 | UN | 41112500 | 035916 | MEDIDOR:CAUDAL;ENDRES HAUSER;DATOS;RSG45 | MEDIDOR:CAUDAL;ENDRES HAUSER;DATOS;RSG45
14003047 |  | ZRPI | REP201000 | UN | 41115305 | 035932 | MEDIDOR:FRECUENCIA ELE;SCHNEIDER;6215954 | MEDIDOR:FRECUENCIA ELE;SCHNEIDER;6215954
14003048 | X | ZRPI | REP201100 | UN | 31411700 | 088922 | SELLO:ACEITE;60X80X12;DOBLE | SELLO:ACEITE;60X80X12;DOBLE
14003051 | X | ZRPI | REP201100 | UN | 20121100 | 063625 | EXTENSION:TORQUE;BRAZO EXTENDIDO;XLCT18 | EXTENSION:TORQUE;BRAZO EXTENDIDO;XLCT18
14003052 | X | ZRPI | REP201100 | UN | 20121100 | 063625 | EXTENSION:TORQUE;BRAZO REACCION;XLCT18 | EXTENSION:TORQUE;BRAZO REACCION;XLCT18
14003053 | X | ZRPI | REP201000 | UN | 39122200 | 018552 | INTERRUPTOR:AUTOMATICO;2500 AMP;65KV | INTERRUPTOR:AUTOMATICO;2500 AMP;65KV
14003054 | X | ZRPI | REP201000 | UN | 39122200 | 018552 | INTERRUPTOR:AUTOMATICO;1500 AMP;65KV | INTERRUPTOR:AUTOMATICO;1500 AMP;65KV
14003055 |  | ZRPI | REP201000 | UN | 39121610 | 017978 | PARARRAYOS;PDV 100 OPTIMA;213715;15.3KV | PARARRAYOS;PDV 100 OPTIMA;213715;15.3KV
14003060 |  | ZRPI | REP201000 | UN | 39121721 | 072559 | AISLADOR ELEC;ESPIGA P/CRUCERO;5/8" | AISLADOR ELEC;ESPIGA P/CRUCERO;5/8"
14003061 | X | ZRPI | REP201000 | UN | 39122331 | 088735 | RELE:CONTROL;480 VAC; 2500 Y 1500 AMPS | RELE:CONTROL;480 VAC; 2500 Y 1500 AMPS
14003062 |  | ZRPI | REP201000 | UN | 39122200 | 089348 | INTERRUPTOR;TRIPOLAR;ABB;0T63F3;750V | INTERRUPTOR;TRIPOLAR;ABB;0T63F3;750V
14003063 |  | ZRPI | REP201000 | UN | 39122300 | 088734 | RELE;AUXILIAR;RJ8R;MONOESTABLE;10 AMP | RELE;AUXILIAR;RJ8R;MONOESTABLE;10 AMP
14003064 |  | ZRPI | REP201000 | UN | 39122300 | 088734 | RELE;AUXILIAR;RJ8;MONOESTABLE;125VDC | RELE;AUXILIAR;RJ8;MONOESTABLE;125VDC
14003065 |  | ZRPI | REP201000 | UN | 39122300 | 088734 | RELE;AUXILIAR;RD2;MONOESTABLE;125VDC | RELE;AUXILIAR;RD2;MONOESTABLE;125VDC
14003066 | X | ZRPI | REP201000 | UN | 41111938 | 075750 | SENSOR;MOVIMIENTO;FOTOVOLTAICO;LED | SENSOR;MOVIMIENTO;FOTOVOLTAICO;LED
14003067 | X | ZRPI | REP201100 | UN | 40161500 | 085585 | NO USAR – BLOQUEO MAY2016 | NO USAR – BLOQUEO MAY2016
14003068 |  | ZRPI | REP201000 | UN | 24102000 | 017213 | ARMARIO:ELECTRICO;SCHNEIDER;NSYCRN75250 | ARMARIO:ELECTRICO;SCHNEIDER;NSYCRN75250
14003069 |  | ZRPI | REP201000 | UN | 24102000 | 017213 | ARMARIO:ELECTRICO;SCHNEIDER;NSYCRN66200 | ARMARIO:ELECTRICO;SCHNEIDER;NSYCRN66200
14003070 | X | ZRPI | REP201000 | UN | 24102000 | 017213 | ARMARIO:ELECTRICO;SCHNEIDER;NSYS3HD7525 | ARMARIO:ELECTRICO;SCHNEIDER;NSYS3HD7525
14003071 | X | ZRPI | REP201000 | JGO | 32101513 | 017724 | MODULO ELECTRONICO;DIODOS;SEMIKRON;445A | MODULO ELECTRONICO;DIODOS;SEMIKRON;445A
14003080 |  | ZRPI | REP201000 | UN | 32121603 | 018290 | RESISTOR:VARISTOR;SEMIKRON;1XV550E40 | RESISTOR:VARISTOR;SEMIKRON;1XV550E40
14003081 |  | ZRPI | REP201000 | JGO | 25171712 | 004720 | ZAPATA:FRENOS;ALCONZA;167.0370.001 | ZAPATA:FRENOS;ALCONZA;167.0370.001
14003082 |  | ZRPI | REP201000 | UN | 32101519 | 016131 | DETECTOR;VELOCIDAD;ALCONZA;DSF221087.STV | DETECTOR;VELOCIDAD;ALCONZA;DSF221087.STV
14003083 |  | ZRPI | REP201000 | UN | 39121001 | 089585 | TRANSFORMADOR;ISOLSEC;CB243A41500A/1A-1A | TRANSFORMADOR;ISOLSEC;CB243A41500A/1A-1A
14003084 |  | ZRPI | REP201000 | UN | 41111905 | 036260 | SONDA;PT100;PIRONOR;4760.000.004 | SONDA;PT100;PIRONOR;4760.000.004
14003085 |  | ZRPI | REP201000 | UN | 41111900 | 088573 | SONDA;PT100;3/8";ALCONZA;4760-000.002 | SONDA;PT100;3/8";ALCONZA;4760-000.002
14003086 | X | ZRPI | REP201000 | UN | 32121610 | 018303 | RESISTENCIA;DE CALDEO;ALCONZA;5032000001 | RESISTENCIA;DE CALDEO;ALCONZA;5032000001
14003087 |  | ZRPI | REP201000 | UN | 32101519 | 016131 | DETECTOR;POSICION;TELEMECANIQ;XCMD2102L5 | DETECTOR;POSICION;TELEMECANIQ;XCMD2102L5
14003088 |  | ZRPI | REP201000 | UN | 39122210 | 089358 | INTERRUPTOR:PRES;PRESOSTATO;IFM;PA3022 | INTERRUPTOR:PRES;PRESOSTATO;IFM;PA3022
14003089 |  | ZRPI | REP201000 | UN | 39122210 | 018525 | INTERRUPTOR;PRES;PRESOSTATO;IFM;PK6520 | INTERRUPTOR;PRES;PRESOSTATO;IFM;PK6520
14003090 |  | ZRPI | REP201000 | UN | 41113710 | 014033 | MEDIDOR:NIVEL;ACEITE;IFM;LR8000 | MEDIDOR:NIVEL;ACEITE;IFM;LR8000
14003091 |  | ZRPI | REP201000 | UN | 41111938 | 075750 | SENSOR;EVALUACION;IFM;TR2432 | SENSOR;EVALUACION;IFM;TR2432
14003092 |  | ZRPI | REP201000 | UN | 39122210 | 018525 | INTERRUPTOR;PRES;PRESOSTATO;IFM;PN1024 | INTERRUPTOR;PRES;PRESOSTATO;IFM;PN1024
14003093 |  | ZRPI | REP201000 | UN | 39122210 | 018525 | INTERRUPTOR;PRES;PRESOSTATO;IFM;PA3024 | INTERRUPTOR;PRES;PRESOSTATO;IFM;PA3024
14003094 |  | ZRPI | REP201000 | UN | 39122210 | 018525 | INTERRUPTOR;PRES;PRESOSTAT;HYDAC;EDS8446 | INTERRUPTOR;PRES;PRESOSTAT;HYDAC;EDS8446
14003095 |  | ZRPI | REP201000 | UN | 41112222 | 089487 | TERMOMETRO;HYDAC;ETS 3226-3-018-000 | TERMOMETRO;HYDAC;ETS 3226-3-018-000
14003096 |  | ZRPI | REP201100 | UN | 40151576 | 088608 | BOMBA;ENGRANAJE;GALTECH;3SPA44D10N | BOMBA;ENGRANAJE;GALTECH;3SPA44D10N
14003097 |  | ZRPI | REP201000 | UN | 32101519 | 016131 | DETECTOR;INDUC;TELEMECANIQUE;XS612B1MAL2 | DETECTOR;INDUC;TELEMECANIQUE;XS612B1MAL2
14003098 |  | ZRPI | REP201000 | UN | 39122210 | 018525 | INTERRUPTOR:PRES;PRESOSTATO;IFM;PN1022 | INTERRUPTOR:PRES;PRESOSTATO;IFM;PN1022
14003099 |  | ZRPI | REP201000 | UN | 41111927 | 036529 | SENSOR:PRESION;IFM;PN7000 | SENSOR:PRESION;IFM;PN7000
14003100 |  | ZRPI | REP201000 | UN | 40151524 | 088608 | BOMBA;ENGRANAJE;LUBRIMONSA;VNK222,53311C | BOMBA;ENGRANAJE;LUBRIMONSA;VNK222,53311C
14003101 | X | ZRPI | REP201000 | UN | 32121610 | 018303 | RESISTENCIA;CALEFACTORA;MAYA;RC2G1000W | RESISTENCIA;CALEFACTORA;MAYA;RC2G1000W
14003103 |  | ZRPI | REP201000 | UN | 39122210 | 018525 | INTERRUPTOR;PRES;PRESOS;PREMASREG;DS205F | INTERRUPTOR;PRES;PRESOS;PREMASREG;DS205F
14003104 | X | ZRPI | REP201000 | UN | 26101725 | 088051 | MEDIDOR;POTENCIA; OPTICA;AE100;DEVISER | MEDIDOR;POTENCIA; OPTICA;AE100;DEVISER
14003105 |  | ZRPI | REP201100 | UN | 40161500 | 085585 | FILTRO;F450E/250;SCHUNEMAN | FILTRO;F450E/250;SCHUNEMAN
14003106 | X | ZRPI | REP201100 | UN | 27112504 | 013775 | CUÑA:RESINA;EPOXICA;.0;150MM*26MM*6MM | CUÑA:RESINA;EPOXICA;.0;150MM*26MM*6MM
14003107 |  | ZRPI | REP201100 | UN | 27112504 | 013775 | CUÑA:RESINA;EPOXICA;.1;88MM*26MM*6MM | CUÑA:RESINA;EPOXICA;.1;88MM*26MM*6MM
14003108 | X | ZRPI | REP201100 | UN | 27112504 | 013775 | CUÑA:RESINA;EPOXICA;160MM*26MM*6MM | CUÑA:RESINA;EPOXICA;160MM*26MM*6MM
14003109 |  | ZRPI | REP201000 | UN | 39121529 | 279557 | CONTACTOR;ELECTRICO;3RT2016;400VAC | CONTACTOR;ELECTRICO;3RT2016;400VAC
14003110 | X | ZRPI | REP201000 | UN | 44102000 | 122315 | MAQ.LAMINADORA;EMPLAST;9";ELECTRICA | MAQ.LAMINADORA;EMPLAST;9";ELECTRICA
14003111 | X | ZRPI | REP211100 | UN | 43223300 | 067173 | FUSIONADORA:FIBRA OPTICA;FUJIKURA;FSM805 | FUSIONADORA:FIBRA OPTICA;FUJIKURA;FSM805
14003112 | X | ZRPI | REP211100 | UN | 43223327 | 067179 | ANALIZADOR:FIBRA OPTICA;OTDR;AE2300 | ANALIZADOR:FIBRA OPTICA;OTDR;AE2300
14003113 | X | ZRPI | REP211100 | UN | 43223327 | 067179 | ANALIZADORA:FIBRA OPTICA;EXFO;FTB720 | ANALIZADORA:FIBRA OPTICA;EXFO;FTB720
14003114 |  | ZRPI | SUM231000 | UN | 31251501 | 017029 | ACTUADOR:ELEC;EBRO ARMATERUN; 0114.000 | ACTUADOR:ELEC;EBRO ARMATERUN; 0114.000
14003115 |  | ZRPI | REP201100 | UN | 40141746 | 035487 | INDICADOR VISUAL;INGERSOLL RAND;22097208 | INDICADOR VISUAL;INGERSOLL RAND;22097208
14003116 |  | ZRPI | REP201100 | UN | 40161502 | 010725 | FILTRO:AGUA;TIPO Y:JS2015;2000/5000UM | FILTRO:AGUA;TIPO Y:JS2015;2000/5000UM
14003117 | X | ZRPI | REP201100 | UN | 32101513 | 017724 | MODULO ELECTRONICO;TWDLMDA20DTK;12/24VDC | MODULO ELECTRONICO;TWDLMDA20DTK;12/24VDC
14003118 | X | ZRPI | REP201000 | UN | 43201400 | 056926 | TARJETA:COMUNICACION;TWDNOZ485T;RS485 | TARJETA:COMUNICACION;TWDNOZ485T;RS485
14003119 |  | ZRPI | REP201100 | UN | 40161505 | 087143 | FILTRO:AIRE;LAF 9538 | FILTRO:AIRE;LAF 9538
14003120 |  | ZRPI | REP201000 | UN | 39121103 | 018155 | PANEL ELECTRICO;DISTRIBUCION;8 CIRCUITOS | PANEL ELECTRICO;DISTRIBUCION;8 CIRCUITOS
14003121 | X | ZRPI | REP201100 | UN | 40161800 | 345334 | ELEMENTO:FILTRO;4006;AIRE | ELEMENTO:FILTRO;4006;AIRE
14003122 | X | ZRPI | REP201100 | UN | 40161800 | 345334 | ELEMENTO:FILTRO;ACEITE L10241 | ELEMENTO:FILTRO;ACEITE L10241
14003123 | X | ZRPI | REP201100 | UN | 40161513 | 006036 | FILTRO:COMBUSTIBLE;F50149 | FILTRO:COMBUSTIBLE;F50149
14003124 |  | ZRPI | REP201000 | UN | 32101600 | 121398 | TARJETA:ELECTRONICA;TM2AMO1HT;EXPANSION | TARJETA:ELECTRONICA;TM2AMO1HT;EXPANSION
14003125 |  | ZRPI | REP201100 | UN | 31171519 | 006729 | CHUMACERA;PKP207 | CHUMACERA;PKP207
14003126 | X | ZRPI | REP201000 | UN | 32101600 | 121398 | TARJETA:ELECTRONICA;TM2AMI4LT;EXPANSION | TARJETA:ELECTRONICA;TM2AMI4LT;EXPANSION
14003127 | X | ZRPI | REP201000 | UN | 26111701 | 018790 | BATERIA:RECARGABLE;HERO4;GOPRO | BATERIA:RECARGABLE;HERO4;GOPRO
14003128 | X | ZRPI | REP201100 | UN | 41103311 | 087946 | MANOMETRO;TIPO E;40-60 PSI;ALLIED H. | MANOMETRO;TIPO E;40-60 PSI;ALLIED H.
14003129 |  | ZRPI | REP201000 | UN | 39122331 | 088735 | RELE:CONTROL;ALLEN BRADLEY;700-TBR24 | RELE:CONTROL;ALLEN BRADLEY;700-TBR24
14003130 | X | ZRPI | REP201000 | UN | 41115305 | 088052 | MEDIDOR:ELECTRICO;POWER LOGIC; PM810MG | MEDIDOR:ELECTRICO;POWER LOGIC; PM810MG
14003131 |  | ZRPI | REP211100 | UN | 25173902 | 089238 | ARRANCADOR;22/15AMPERIOS;150-C30NBR;24AC | ARRANCADOR;22/15AMPERIOS;150-C30NBR;24AC
14003133 |  | ZRPI | REP201100 | UN | 40141600 | 011523 | VALVULA:CHEQUE;6";CLASE125;BRONCE | VALVULA:CHEQUE;6";CLASE125;BRONCE
14003135 | X | ZRPI | REP201100 | UN | 40141608 | 089708 | VALVULA;ANTIRET;D/PILOTEADA;D03:PMP02W05 | VALVULA;ANTIRET;D/PILOTEADA;D03:PMP02W05
14003136 | X | ZRPI | REP201000 | UN | 40141608 | 089708 | VALVULA;DIRECCIONAL; HD3C4G02F;110VAC | VALVULA;DIRECCIONAL; HD3C4G02F;110VAC
14003137 | X | ZRPI | REP201000 | UN | 39121620 | 1032314 | PROTEC:TRANSIENTE;VOLTAJE;CRITEC;TDX200X | PROTEC:TRANSIENTE;VOLTAJE;CRITEC;TDX200X
14003138 |  | ZRPI | REP201000 | UN | 39121620 | 1032314 | PROTEC:TRANSIENTE;VOLTAJE;CRITEC;TDX200M | PROTEC:TRANSIENTE;VOLTAJE;CRITEC;TDX200M
14003139 | X | ZRPI | REP201100 | UN | 40141608 | 089708 | VALVULA;DE ENTRADA;SALIDA;2" | VALVULA;DE ENTRADA;SALIDA;2"
14003140 |  | ZRPI | REP201100 | UN | 40161800 | 345334 | ELEMENTO:FILTRO;STR1003SG1M90P01 | ELEMENTO:FILTRO;STR1003SG1M90P01
14003141 | X | ZRPI | REP201100 | UN | 40141607 | 011378 | VALVULA:BOLA;10" | VALVULA:BOLA;10"
14003142 | X | ZRPI | REP201000 | UN | 41111927 | 036529 | SENSOR:PRESION;OTT;0-40MTS;SDI;-5°C+45°C | SENSOR:PRESION;OTT;0-40MTS;SDI;-5°C+45°C
14003143 | X | ZRPI | REP201000 | KIT | 41111927 | 036529 | SENSOR:PRESION;SECANTE;PLS | SENSOR:PRESION;SECANTE;PLS
14003144 | X | ZRPI | REP201000 | UN | 39121103 | 018989 | PANEL:DISTRIBUCION ENERGIA;10WATTS;18VDC | PANEL:DISTRIBUCION ENERGIA;10WATTS;18VDC
14003145 |  | ZRPI | REP201100 | UN | 39121721 | 072559 | AISLADOR:ELECTRICO;C4-125III;20-24KV | AISLADOR:ELECTRICO;C4-125III;20-24KV
14003146 | X | ZRPI | REP201000 | UN | 31163100 | 086647 | CONECTOR:INFRAROJO;FLUKE-IR;3000FC | CONECTOR:INFRAROJO;FLUKE-IR;3000FC
14003147 |  | ZRPI | REP201100 | UN | 40151513 | 1100324 | BOMBA:SUMERGIBLE;1HP;110/220VAC; | BOMBA:SUMERGIBLE;1HP;110/220VAC;
14003148 | X | ZRPI | REP201000 | UN | 26101725 | 088051 | MEDIDOR:RADIACION;SPARKLINK | MEDIDOR:RADIACION;SPARKLINK
14003149 | X | ZRPI | REP201000 | UN | 26101725 | 088051 | MEDIDOR:RADIACION;EGAUGE;SYSTEMS | MEDIDOR:RADIACION;EGAUGE;SYSTEMS
14003150 |  | ZRPI | REP201100 | ML | 30262200 | 050735 | BARRA:METALICA;COBRE;10MM;100MM | BARRA:METALICA;COBRE;10MM;100MM
14003151 | X | ZRPI | REP201100 | UN | 24111802 | 086803 | CILINDRO;TANQUE PORTATIL DE HELIO | CILINDRO;TANQUE PORTATIL DE HELIO
14003152 |  | ZRPI | REP201000 | UN | 41111905 | 036260 | SONDA;REDOX SPH-1 SEKO;TEMP 0-60° | SONDA;REDOX SPH-1 SEKO;TEMP 0-60°
14003153 |  | ZRPI | REP211100 | SC | 40161800 | 345334 | ELEMENTO:FILTRO;ARENA SILICE 0.08 | ELEMENTO:FILTRO;ARENA SILICE 0.08
14003154 | X | ZRPI | REP201100 | UN | 46182002 | 009972 | RESPIRADOR:FILTRO;AIREADOR;AGUA | RESPIRADOR:FILTRO;AIREADOR;AGUA
14003155 |  | ZRPI | REP211000 | UN | 39122221 | 018231 | PULSADOR;COLGANTE;XAC-A09;6 BOTONES;22MM | PULSADOR;COLGANTE;XAC-A09;6 BOTONES;22MM
14003156 | X | ZRPI | REP201100 | UN | 31161807 | 015076 | ARANDELA:PLANA;3/4";HN | ARANDELA:PLANA;3/4";HN
14003157 |  | ZRPI | REP201000 | UN | 40141608 | 089708 | VALVULA;ELECTRONIC;EDV;50/60HZ;24-240VAC | VALVULA;ELECTRONIC;EDV;50/60HZ;24-240VAC
14003158 |  | ZRPI | REP201000 | UN | 26111711 | 018798 | BATERIA:LITIO;3V;CR2032 | BATERIA:LITIO;3V;CR2032
14003159 | X | ZRPI | REP201000 | UN | 26101725 | 088051 | MEDIDOR;ENV-S-AM1-120;METERED | MEDIDOR;ENV-S-AM1-120;METERED
14003160 |  | ZRPI | REP201000 | UN | 40141656 | 011535 | VALVULA:MARIPOSA;200DN;ISORIA 10 | VALVULA:MARIPOSA;200DN;ISORIA 10
14003161 |  | ZRPI | REP201000 | UN | 31411700 | 045551 | SELLO:MECANICO;VALVULA;200DN;ISORIA 10 | SELLO:MECANICO;VALVULA;200DN;ISORIA 10
14003162 | X | ZRPI | REP201100 | UN | 31411700 | 045551 | SELLO:MECANICO;200X230X13MM;VITON CR | SELLO:MECANICO;200X230X13MM;VITON CR
14003170 | X | ZRPI | REP201000 | UN | 26101725 | 088051 | MEDIDOR;ENV-S-BA-120A;STANDARD | MEDIDOR;ENV-S-BA-120A;STANDARD
14003180 | X | ZRPI | REP201100 | UN | 40141608 | 089708 | VALVULA;P/DRENAJE;3" | VALVULA;P/DRENAJE;3"
14003181 | X | ZRPI | REP201100 | UN | 31162405 | 015051 | CUERPO:TENSOR;RATCH C/ESLINGA;50MM | CUERPO:TENSOR;RATCH C/ESLINGA;50MM
14003182 | X | ZRPI | REP201000 | UN | 26101725 | 088051 | MEDIDOR; METERED SINGLE;ENV-S-BA-120A | MEDIDOR; METERED SINGLE;ENV-S-BA-120A
14003183 | X | ZRPI | REP201000 | UN | 39121022 | 018612 | TRANSFORMADOR:CORRIENTE;CT-200;SPLIT | TRANSFORMADOR:CORRIENTE;CT-200;SPLIT
14003190 |  | ZRPI | REP201100 | UN | 31171500 | 060416 | RODAMIENTO;AXIAL;29444;SKF;ACERO INOX | RODAMIENTO;AXIAL;29444;SKF;ACERO INOX
14003191 |  | ZRPI | REP201100 | UN | 31171500 | 060416 | RODAMIENTO:23040/CCW33;SKF;ACERO INOX | RODAMIENTO:23040/CCW33;SKF;ACERO INOX
14003192 |  | ZRPI | REP201100 | UN | 31171500 | 060416 | RODAMIENTO:22324/CCW33;SKF;ACERO INOX | RODAMIENTO:22324/CCW33;SKF;ACERO INOX
14003193 |  | ZRPI | REP201100 | UN | 31171516 | 006692 | RODAMIENTO:CONICO;3SKF2324 J2 | RODAMIENTO:CONICO;3SKF2324 J2
14003194 |  | ZRPI | REP201100 | UN | 31163000 | 086712 | ACOPLE;CORONA;SPIDEX;OLEOHIDRAULICO | ACOPLE;CORONA;SPIDEX;OLEOHIDRAULICO
14003195 |  | ZRPI | REP201100 | UN | 31163000 | 086712 | ACOPLE;ELASTICO;PANEL REFRIGERACION | ACOPLE;ELASTICO;PANEL REFRIGERACION
14003196 |  | ZRPI | REP201100 | UN | 31163000 | 086712 | ACOPLE;SPIDEX;ALUM;A28.N2;OLEOHIDRAULICO | ACOPLE;SPIDEX;ALUM;A28.N2;OLEOHIDRAULICO
14003197 |  | ZRPI | REP201100 | UN | 31163000 | 086712 | ACOPLE;SPIDEX;ALUM;A28/38.38H7;OLEOHIDRA | ACOPLE;SPIDEX;ALUM;A28/38.38H7;OLEOHIDRA
14003198 |  | ZRPI | REP201000 | UN | 39121721 | 072559 | AISLADOR ELE;POSTE;45KV;ANSI 57-3;34.5KV | AISLADOR ELE;POSTE;45KV;ANSI 57-3;34.5KV
14003199 |  | ZRPI | REP201000 | UN | 39121721 | 072559 | AISLADOR ELEC;PASANTE;AT;TRANSF POTENCIA | AISLADOR ELEC;PASANTE;AT;TRANSF POTENCIA
14003200 |  | ZRPI | REP201000 | UN | 39121721 | 072559 | AISLADOR ELEC;PASANTE;BT;TRANSF POTENCIA | AISLADOR ELEC;PASANTE;BT;TRANSF POTENCIA
14003201 |  | ZRPI | REP201000 | UN | 39121721 | 072559 | AISLADOR ELECT;NEUTRO;AT;TRANSF POTENCIA | AISLADOR ELECT;NEUTRO;AT;TRANSF POTENCIA
14003202 |  | ZRPI | REP201000 | UN | 39121721 | 072559 | AISLADOR;POLIMERICO;15kV;70KN;PS0150011 | AISLADOR;POLIMERICO;15KV;70KN;PS0150011
14003203 |  | ZRPI | REP201100 | UN | 31163202 | 014797 | ANILLO:RET;JUNTA EJE;01052540;BOMBA REFR | ANILLO:RET;JUNTA EJE;01052540;BOMBA REFR
14003204 | X | ZRPI | REP201100 | UN | 30262200 | 050735 | BARRA:METALICA;COBRE;5/8"x8" | BARRA:METALICA;COBRE;5/8"X8"
14003205 |  | ZRPI | REP201100 | UN | 40151576 | 088608 | BOMBA;2PB;16/D-P-28-P1;GPO OLEOHIDRAULIC | BOMBA;2PB;16/D-P-28-P1;GPO OLEOHIDRAULIC
14003206 |  | ZRPI | REP201100 | UN | 40151576 | 088608 | BOMBA;ENGRANAJES;PANEL;REFRIGERACION | BOMBA;ENGRANAJES;PANEL;REFRIGERACION
14003207 |  | ZRPI | REP201100 | UN | 40151576 | 088608 | BOMBA;GR70;SMT16B;600L;EQUI LUBRICACION | BOMBA;GR70;SMT16B;600L;EQUI LUBRICACION
14003208 |  | ZRPI | REP201100 | UN | 40151576 | 088608 | BOMBA;KIT CAMAPANA;ACOPLAMIENTO;MOTO BOM | BOMBA;KIT CAMAPANA;ACOPLAMIENTO;MOTO BOM
14003209 |  | ZRPI | REP201000 | UN | 26121609 | 017255 | CABLE:RED;FIBRA;MONOM;DUPLEX;12MTS;ST-LC | CABLE:RED;FIBRA;MONOM;DUPLEX;12MTS;ST-LC
14003210 |  | ZRPI | REP201000 | UN | 26121609 | 017255 | CABLE:RED;FIBRA;MONOM;DUPLEX;15MTS;LC-LC | CABLE:RED;FIBRA;MONOM;DUPLEX;15MTS;LC-LC
14003211 |  | ZRPI | REP201000 | UN | 26121609 | 017255 | CABLE:RED;FIBRA;MONOM;DUPLEX;15MTS;ST-LC | CABLE:RED;FIBRA;MONOM;DUPLEX;15MTS;ST-LC
14003212 |  | ZRPI | REP201000 | UN | 26121609 | 017255 | CABLE:RED;FIBRA;MONOM;DUPLEX;20MTS;ST-LC | CABLE:RED;FIBRA;MONOM;DUPLEX;20MTS;ST-LC
14003213 |  | ZRPI | REP201000 | UN | 26121609 | 017255 | CABLE:RED;FIBRA;MONOM;DUPLEX;25MTS;ST-LC | CABLE:RED;FIBRA;MONOM;DUPLEX;25MTS;ST-LC
14003214 |  | ZRPI | REP201000 | UN | 26121609 | 017255 | CABLE:RED;FIBRA;MONOM;DUPLEX;35MTS;ST-LC | CABLE:RED;FIBRA;MONOM;DUPLEX;35MTS;ST-LC
14003215 |  | ZRPI | REP201000 | UN | 26121609 | 017255 | CABLE:RED;FIBRA;MONOMO;DUPLEX;2MTS;ST-LC | CABLE:RED;FIBRA;MONOMO;DUPLEX;2MTS;ST-LC
14003216 |  | ZRPI | REP201000 | UN | 26121609 | 017255 | CABLE:RED;FIBRA;MONOMO;DUPLEX;3MTS;LC-LC | CABLE:RED;FIBRA;MONOMO;DUPLEX;3MTS;LC-LC
14003217 |  | ZRPI | REP201000 | UN | 26121609 | 017255 | CABLE:RED;FIBRA;MONOMO;DUPLEX;5MTS;LC-LC | CABLE:RED;FIBRA;MONOMO;DUPLEX;5MTS;LC-LC
14003218 |  | ZRPI | REP201000 | UN | 26121609 | 017255 | CABLE:RED;FIBRA;MONOMO;DUPLEX;6MTS;ST-LC | CABLE:RED;FIBRA;MONOMO;DUPLEX;6MTS;ST-LC
14003219 |  | ZRPI | REP201000 | UN | 26121609 | 017255 | CABLE:RED;FIBRA;MONOMO;DUPLEX;8MTS;ST-LC | CABLE:RED;FIBRA;MONOMO;DUPLEX;8MTS;ST-LC
14003220 |  | ZRPI | REP201100 | UN | 40161809 | 006034 | CARTUCHO:FILTRO;KIT;AIREACION;GPO OLEHOI | CARTUCHO:FILTRO;KIT;AIREACION;GPO OLEHOI
14003221 |  | ZRPI | REP201100 | UN | 40161809 | 006034 | CARTUCHO:FILTRO;KIT;POLYESTER;F1-80 MU | CARTUCHO:FILTRO;KIT;POLYESTER;F1-80 MU
14003222 |  | ZRPI | REP201100 | UN | 40161809 | 006034 | CARTUCHO:FILTRO;PI23010;RN PS 10 NBR | CARTUCHO:FILTRO;PI23010;RN PS 10 NBR
14003223 |  | ZRPI | REP201100 | UN | 31162413 | 014391 | CIERRE:MECANICO;01034605;BOMBAS REFRIGER | CIERRE:MECANICO;01034605;BOMBAS REFRIGER
14003224 |  | ZRPI | REP201100 | UN | 31162413 | 014391 | CIERRE:MECANICO;01051253;BOMBAS REFRIGER | CIERRE:MECANICO;01051253;BOMBAS REFRIGER
14003225 |  | ZRPI | REP201000 | UN | 26121663 | 015400 | CONDUCTOR;ALUM;XLPE/TR-PVC;URD#1;15KV | CONDUCTOR;ALUM;XLPE/TR-PVC;URD#1;15KV
14003226 |  | ZRPI | REP201000 | UN | 26121663 | 015400 | CONDUCTOR;ELECTRICO;ACSR;#1/0AWG | CONDUCTOR;ELECTRICO;ACSR;#1/0AWG
14003227 |  | ZRPI | REP201000 | UN | 26121663 | 015400 | CONDUCTOR;ELECTRICO;THHN;#1/0;DESNUDO | CONDUCTOR;ELECTRICO;THHN;#1/0;DESNUDO
14003228 |  | ZRPI | REP201000 | UN | 31163100 | 086647 | CONECTOR;ESTRIBO;ACSR;1/0AWG | CONECTOR;ESTRIBO;ACSR;1/0AWG
14003229 |  | ZRPI | REP201000 | UN | 31163100 | 086647 | CONECTOR;FARGO;ALUMINIO;#6;266AWG/MC | CONECTOR;FARGO;ALUMINIO;#6;266AWG/MC
14003230 |  | ZRPI | REP201000 | UN | 31163100 | 086647 | CONECTOR;PT;VARILLA;CABLE;2-6AWG | CONECTOR;PT;VARILLA;CABLE;2-6AWG
14003231 |  | ZRPI | REP201000 | UN | 31163100 | 086647 | CONECTOR;T/CUÑA;#1/0;1/0AWG | CONECTOR;T/CUÑA;#1/0;1/0AWG
14003232 |  | ZRPI | REP201000 | UN | 31163100 | 086647 | CONECTOR;TIPO C;#1/0;2AWG | CONECTOR;TIPO C;#1/0;2AWG
14003233 |  | ZRPI | REP201100 | UN | 31163100 | 086647 | CONECTOR;TIPO CODO;90º;GPO OLEOHIDRAULIC | CONECTOR;TIPO CODO;90º;GPO OLEOHIDRAULIC
14003234 |  | ZRPI | REP201000 | UN | 39121100 | 056179 | CONMUTADOR:EQUIPO;SERVICIO AUXILIAR | CONMUTADOR:EQUIPO;SERVICIO AUXILIAR
14003235 |  | ZRPI | REP201000 | UN | 39121100 | 056179 | CONMUTADOR:GIRO/EMPUJE;ENTRELEC;90º | CONMUTADOR:GIRO/EMPUJE;ENTRELEC;90º
14003236 |  | ZRPI | REP201000 | UN | 41112200 | 035006 | CONTROLADOR:PÁNEL;SATICON;LM200;12V;REFR | CONTROLADOR:PÁNEL;SATICON;LM200;12V;REFR
14003237 |  | ZRPI | REP201000 | UN | 39121013 | 018879 | CONVERTIDOR:E;MOXA;TCC-80;RS-232/RS-485 | CONVERTIDOR:E;MOXA;TCC-80;RS-232/RS-485
14003238 |  | ZRPI | REP201000 | UN | 39121013 | 018879 | CONVERTIDOR:ELECT;RS232/RS485;SIST CTRL | CONVERTIDOR:ELECT;RS232/RS485;SIST CTRL
14003239 | X | ZRPI | REP201000 | UN | 39121013 | 018879 | CONVERTIDOR:ELECT;TENSION;125/14 VDC | CONVERTIDOR:ELECT;TENSION;125/14 VDC
14003240 |  | ZRPI | REP201100 | UN | 26111800 | 006365 | CORREA:TRANSMISION;ALTERNADOR;630KVA | CORREA:TRANSMISION;ALTERNADOR;630KVA
14003241 |  | ZRPI | REP201100 | UN | 26111800 | 006365 | CORREA:TRANSMISION;VENTILADOR;630 KVA | CORREA:TRANSMISION;VENTILADOR;630 KVA
14003242 |  | ZRPI | REP201100 | UN | 23153135 | 006939 | CUBIERTA:RODETE;11300138;BOMBAS REFRIGER | CUBIERTA:RODETE;11300138;BOMBAS REFRIGER
14003243 |  | ZRPI | REP201100 | UN | 32111500 | 018360 | DIODO;SERVICIO AUXILIAR | DIODO;SERVICIO AUXILIAR
14003244 |  | ZRPI | REP201000 | UN | 32111500 | 066800 | DIODOS:JUEGO;GENERADOR;PW1800U8F12 | DIODOS:JUEGO;GENERADOR;PW1800U8F12
14003245 |  | ZRPI | REP201000 | UN | 39121600 | 017382 | DISYUNTOR;III;MS;ABB;12A;SERVICIO AUX | DISYUNTOR;III;MS;ABB;12A;SERVICIO AUX
14003246 |  | ZRPI | REP201000 | UN | 39121600 | 017382 | DISYUNTOR;III;MS;ABB;32A;SERVICIO AUX | DISYUNTOR;III;MS;ABB;32A;SERVICIO AUX
14003247 |  | ZRPI | REP201100 | UN | 31400000 | 014407 | EMPAQUE;114.3;BODY GASKET;PANEL REFRIGER | EMPAQUE;114.3;BODY GASKET;PANEL REFRIGER
14003248 |  | ZRPI | REP201000 | UN | 40101700 | 002560 | ENFRIADOR;PLACAS;PWO-B5-60H/1P;PANEL REF | ENFRIADOR;PLACAS;PWO-B5-60H/1P;PANEL REF
14003249 |  | ZRPI | REP201100 | UN | 40161504 | 006037 | FILTRO:ACEITE;630 KVA | FILTRO:ACEITE;630 KVA
14003250 |  | ZRPI | REP201100 | UN | 40161504 | 006037 | FILTRO:ACEITE;BYPASS;630 KVA | FILTRO:ACEITE;BYPASS;630 KVA
14003251 | X | ZRPI | REP201100 | UN | 40161502 | 010725 | FILTRO:AGUA;AQCUASPEED;1";PANEL REFRIGER | FILTRO:AGUA;AQCUASPEED;1";PANEL REFRIGER
14003252 |  | ZRPI | REP201100 | UN | 40161505 | 087143 | FILTRO:AIRE;SECO;630KVA | FILTRO:AIRE;SECO;630KVA
14003253 |  | ZRPI | REP201100 | UN | 40161513 | 006036 | FILTRO:COMBUSTIBLE; 630KVA | FILTRO:COMBUSTIBLE; 630KVA
14003254 |  | ZRPI | REP201100 | UN | 40161513 | 006036 | FILTRO:COMBUSTIBLE;PRELIMINAR;630KVA | FILTRO:COMBUSTIBLE;PRELIMINAR;630KVA
14003255 |  | ZRPI | REP201100 | UN | 40161500 | 085585 | FILTRO;0660;R025W/-KB10X;EQUIPO;LUBRICA | FILTRO;0660;R025W/-KB10X;EQUIPO;LUBRICA
14003256 |  | ZRPI | REP201100 | UN | 40161500 | 085585 | FILTRO;CARTUCHO;PI 3115 PS10;GPO OLEOHID | FILTRO;CARTUCHO;PI 3115 PS10;GPO OLEOHID
14003257 |  | ZRPI | REP201100 | UN | 40161500 | 085585 | FILTRO;CESTA;500MU;1.4404/1.4571/NBR | FILTRO;CESTA;500MU;1.4404/1.4571/NBR
14003258 |  | ZRPI | REP201100 | UN | 40161500 | 085585 | FILTRO;ELF;P7F3W1.0;1X;EQUIPO LUBRICACI | FILTRO;ELF;P7F3W1.0;1X;EQUIPO LUBRICACI
14003259 |  | ZRPI | REP201000 | UN | 39121004 | 019028 | FUENTE ALIMENTACION;120VDC/VAC;12VDC;15W | FUENTE ALIMENTACION;120VDC/VAC;12VDC;15W
14003260 |  | ZRPI | REP201000 | UN | 39121000 | 016465 | FUENTE:PODER;PS6620;P/REGULADOR;TURBINA | FUENTE:PODER;PS6620;P/REGULADOR;TURBINA
14003261 |  | ZRPI | REP201000 | UN | 39121000 | 016465 | FUENTE:PODER;TE6420;REGULADOR;TURBINA | FUENTE:PODER;TE6420;REGULADOR;TURBINA
14003262 |  | ZRPI | REP201000 | UN | 39121623 | 090667 | FUSIBLE ELECT;ALTA TENSION;10AMP;TIPO K | FUSIBLE ELECT;ALTA TENSION;10AMP;TIPO K
14003263 |  | ZRPI | REP201100 | UN | 31162404 | 014975 | GRAPA;REMATE;ALUMINIO;RECTA;6-2/0AWG EE | GRAPA;REMATE;ALUMINIO;RECTA;6-2/0AWG EE
14003264 |  | ZRPI | REP201100 | UN | 41112407 | 1094071 | INDICADOR:NIVEL;ACEITE;TRANSFORMA;POTENC | INDICADOR:NIVEL;ACEITE;TRANSFORMA;POTENC
14003265 |  | ZRPI | REP201100 | UN | 41111900 | 035690 | INDICADOR:POSICION;PISTON;CABLE | INDICADOR:POSICION;PISTON;CABLE
14003266 |  | ZRPI | REP201100 | UN | 41112403 | 035437 | INDICADOR:PRESIÓN;DIFERENCIAL;VM;2;C.0 | INDICADOR:PRESIÓN;DIFERENCIAL;VM;2;C.0
14003267 |  | ZRPI | REP201000 | UN | 39122200 | 018552 | INTERRUPTOR:AUTO;BIPOLAR;2X10A DC | INTERRUPTOR:AUTO;BIPOLAR;2X10A DC
14003268 |  | ZRPI | REP201000 | UN | 39122200 | 018552 | INTERRUPTOR:AUTO;BIPOLAR;2X25A DC | INTERRUPTOR:AUTO;BIPOLAR;2X25A DC
14003269 |  | ZRPI | REP201000 | UN | 39122200 | 018552 | INTERRUPTOR:AUTO;BIPOLAR;2X6A DC | INTERRUPTOR:AUTO;BIPOLAR;2X6A DC
14003270 |  | ZRPI | REP201000 | UN | 39122210 | 089358 | INTERRUPTOR:PRESION;1/4;HEMBRA;0-25 BAR | INTERRUPTOR:PRESION;1/4;HEMBRA;0-25 BAR
14003271 |  | ZRPI | REP201000 | UN | 39122200 | 089358 | INTERRUPTOR:PRESION;2 SEÑALES;0-250 BAR | INTERRUPTOR:PRESION;2 SEÑALES;0-250 BAR
14003272 |  | ZRPI | REP201000 | UN | 39122210 | 089358 | INTERRUPTOR:PRESION;DIFER;PANEL REFRIGER | INTERRUPTOR:PRESION;DIFER;PANEL REFRIGER
14003273 |  | ZRPI | REP201000 | UN | 39121601 | 017374 | INTERRUPTOR;CIRCUITO;15KV;100AMP;HERRAJE | INTERRUPTOR;CIRCUITO;15KV;100AMP;HERRAJE
14003274 |  | ZRPI | REP201000 | UN | 39121601 | 017374 | INTERRUPTOR;ETS;3225-5-018-000;1X;EQ LUB | INTERRUPTOR;ETS;3225-5-018-000;1X;EQ LUB
14003275 |  | ZRPI | REP201000 | UN | 39121601 | 017374 | INTERRUPTOR;HFS;2155-1S-0020-0060-7-B-1 | INTERRUPTOR;HFS;2155-1S-0020-0060-7-B-1
14003276 | X | ZRPI | REP201100 | UN | 31410000 | 014875 | JUNTA:NO METALICA;CART N1;NBR;PANEL REFR | JUNTA:NO METALICA;CART N1;NBR;PANEL REFR
14003277 |  | ZRPI | REP201100 | UN | 31410000 | 014875 | JUNTA:NO METALICA;TAPA SUP;NBR-GW | JUNTA:NO METALICA;TAPA SUP;NBR-GW
14003278 |  | ZRPI | REP201100 | UN | 31410000 | 014875 | JUNTA:NO METALICA;VALVULA DESCA;NBR-GW | JUNTA:NO METALICA;VALVULA DESCA;NBR-GW
14003279 |  | ZRPI | REP201100 | UN | 31410000 | 010301 | JUNTAS:JGO;GUIA VASTAGO;POM/NBR/PA | JUNTAS:JGO;GUIA VASTAGO;POM/NBR/PA
14003280 |  | ZRPI | REP201100 | UN | 31410000 | 010301 | JUNTAS:JGO;TODOS TIPOS;TRANSFORM;POTENCI | JUNTAS:JGO;TODOS TIPOS;TRANSFORM;POTENCI
14003281 | X | ZRPI | REP201100 | UN | 31410000 | 010301 | JUNTAS:JGO;VALVULA;GUARDA | JUNTAS:JGO;VALVULA;GUARDA
14003282 |  | ZRPI | REP201100 | UN | 41103311 | 087946 | MANOMETRO;PANEL;D63 0-160 KG; GPO OLEOHI | MANOMETRO;PANEL;D63 0-160 KG; GPO OLEOHI
14003283 |  | ZRPI | REP201100 | UN | 41112500 | 035916 | MEDIDOR:CAUDAL;0-100L/MINT;SM8000 | MEDIDOR:CAUDAL;0-100L/MINT;SM8000
14003284 |  | ZRPI | REP201100 | UN | 41112500 | 035916 | MEDIDOR:CAUDAL;0-50L/MINT;SU7000 | MEDIDOR:CAUDAL;0-50L/MINT;SU7000
14003285 |  | ZRPI | REP201100 | UN | 41112500 | 035916 | MEDIDOR:CAUDAL;EQUIPO;LUBRICACION | MEDIDOR:CAUDAL;EQUIPO;LUBRICACION
14003286 |  | ZRPI | REP201000 | UN | 43201402 | 042021 | MEMORIA PC;16MB;REGULADOR;TURBINA | MEMORIA PC;16MB;REGULADOR;TURBINA
14003287 |  | ZRPI | REP201000 | UN | 43222628 | 018721 | MODEM;TB805;MODULEBUS;OUTLET;SIST CTRL | MODEM;TB805;MODULEBUS;OUTLET;SIST CTRL
14003288 |  | ZRPI | REP201000 | UN | 43222628 | 018721 | MODEM;TB806;MODULEBUS;INLET;SIST CTRL | MODEM;TB806;MODULEBUS;INLET;SIST CTRL
14003289 |  | ZRPI | REP201000 | UN | 43222628 | 018721 | MODEM;TB820A;MODULEBUS;OPTICO;SIST CTRL | MODEM;TB820A;MODULEBUS;OPTICO;SIST CTRL
14003290 |  | ZRPI | REP201000 | UN | 32101513 | 017724 | MODULO ELE;DC522;ENT/SAL;DIGIT;16DC;24V | MODULO ELE;DC522;ENT/SAL;DIGIT;16DC;24V
14003291 |  | ZRPI | REP201000 | UN | 32101513 | 017724 | MODULO ELECT;CONTROL MAESTRO;REGU TURBIN | MODULO ELECT;CONTROL MAESTRO;REGU TURBIN
14003292 |  | ZRPI | REP201000 | UN | 32101513 | 017724 | MODULO ELECT;RTU;PN1016954000;CONTR SALI | MODULO ELECT;RTU;PN1016954000;CONTR SALI
14003293 |  | ZRPI | REP201000 | UN | 32101513 | 017724 | MODULO ELECTRO;AX521;ENT/SAL;ANALOGICAS | MODULO ELECTRO;AX521;ENT/SAL;ANALOGICAS
14003294 |  | ZRPI | REP201000 | UN | 32101513 | 017724 | MODULO;CI592;REMOTO;ENT/SAL;DIG/ANALO | MODULO;CI592;REMOTO;ENT/SAL;DIG/ANALO
14003295 | X | ZRPI | REP201100 | UN | 23271700 | 092339 | MOLDE:SOLDADURA;CABLE CABLE;1/0;AWG;EN T | MOLDE:SOLDADURA;CABLE CABLE;1/0;AWG;EN T
14003296 |  | ZRPI | REP201100 | UN | 23271700 | 092339 | MOLDE:SOLDADURA;CABLE CABLE;1/0;CRUZ;SS3 | MOLDE:SOLDADURA;CABLE CABLE;1/0;CRUZ;SS3
14003297 |  | ZRPI | REP201100 | UN | 23271700 | 092339 | MOLDE:SOLDADURA;CABLES;1/0;A BARRA;5/8 | MOLDE:SOLDADURA;CABLES;1/0;A BARRA;5/8
14003298 |  | ZRPI | REP201100 | UN | 26101100 | 018972 | MOTOR:EL;132M B35;9.2kW;1500rpm;380/480V | MOTOR:EL;132M B35;9.2KW;1500RPM;380/480V
14003299 |  | ZRPI | REP201100 | UN | 26101100 | 018972 | MOTOR:ELECTRICO;ABB:7.5CV 1500;230/400 | MOTOR:ELECTRICO;ABB:7.5CV 1500;230/400
14003300 |  | ZRPI | REP201100 | UN | 26101100 | 018972 | MOTOR:PATAS;BRID;1.4kW;1800rpm;480/60Hz | MOTOR:PATAS;BRID;1.4KW;1800RPM;480/60HZ
14003301 |  | ZRPI | REP201100 | UN | 39121103 | 016516 | PANEL CTRL;REG TURBI;PE-6410;PERIFERICO | PANEL CTRL;REG TURBI;PE-6410;PERIFERICO
14003302 |  | ZRPI | REP201100 | UN | 39121610 | 017978 | PARARRAYOS;10KV;C/HERRAJES;OHIO BRASS | PARARRAYOS;10KV;C/HERRAJES;OHIO BRASS
14003303 |  | ZRPI | REP201100 | UN | 25171713 | 088281 | PASTILLA FRENO;JGO;PW1800U8F12;GENERADOR | PASTILLA FRENO;JGO;PW1800U8F12;GENERADOR
14003304 |  | ZRPI | REP201100 | UN | 30102900 | 088536 | POSTE;CONCRETO;40 PIES;CLASE 1000 | POSTE;CONCRETO;40 PIES;CLASE 1000
14003305 |  | ZRPI | REP201000 | UN | 43201503 | 042082 | PROCESADOR;CPU PRINCIPAL;SISTEMA CONTROL | PROCESADOR;CPU PRINCIPAL;SISTEMA CONTROL
14003306 | X | ZRPI | REP201100 | UN | 39122221 | 018231 | PULSADOR;NA/NC;ROJO;TELEMECANIQUE;AUXIL | PULSADOR;NA/NC;ROJO;TELEMECANIQUE;AUXIL
14003307 | X | ZRPI | REP201100 | UN | 39122221 | 018231 | PULSADOR;NA/NC;VERDE;TELEMECANIQUE;AUXIL | PULSADOR;NA/NC;VERDE;TELEMECANIQUE;AUXIL
14003308 |  | ZRPI | REP201100 | UN | 40183112 | 088678 | REDUCTOR;PRESION;1";LATON;RANGO 0.8-4BAR | REDUCTOR;PRESION;1";LATON;RANGO 0.8-4BAR
14003309 |  | ZRPI | REP201000 | UN | 39122300 | 088734 | RELE;AUXILIAR;DC;125V;SISTEMA CONTROL | RELE;AUXILIAR;DC;125V;SISTEMA CONTROL
14003310 |  | ZRPI | REP201000 | UN | 39122300 | 088734 | RELE;AUXILIAR;DC;24V;SISTEMA CONTROL | RELE;AUXILIAR;DC;24V;SISTEMA CONTROL
14003311 |  | ZRPI | REP201000 | UN | 39122300 | 088734 | RELE;BUCHOLZ;TRANSFORMADORES;POTENCIA | RELE;BUCHOLZ;TRANSFORMADORES;POTENCIA
14003312 | X | ZRPI | REP201100 | UN | 31171500 | 006672 | RODAMIENTO:JGO;AUTOLUB;DISTRIBUIDOR | RODAMIENTO:JGO;AUTOLUB;DISTRIBUIDOR
14003313 |  | ZRPI | REP201100 | UN | 31171500 | 060416 | RODAMIENTO;00138487;BOMBAS;REFREGERACION | RODAMIENTO;00138487;BOMBAS;REFREGERACION
14003314 |  | ZRPI | REP201100 | UN | 31171500 | 060416 | RODAMIENTO;CILIND;01092675;BOMBAS;REFRIG | RODAMIENTO;CILIND;01092675;BOMBAS;REFRIG
14003315 |  | ZRPI | REP201100 | UN | 23151601 | 070729 | SECADOR;AIRE;TRANSFORMADORES;POTENCIA | SECADOR;AIRE;TRANSFORMADORES;POTENCIA
14003316 |  | ZRPI | REP201100 | UN | 31211704 | 045552 | SELLADOR:SUPERFICIE;CM2860;REGUL TURBINA | SELLADOR:SUPERFICIE;CM2860;REGUL TURBINA
14003317 |  | ZRPI | REP201000 | UN | 41111938 | 016750 | SENSOR:NIVEL;ENS;311P-8-0730-000-K;1X | SENSOR:NIVEL;ENS;311P-8-0730-000-K;1X
14003318 |  | ZRPI | REP201000 | UN | 41111927 | 036529 | SENSOR:PRESION;EDS;3446-2-0040-000-K;1X | SENSOR:PRESION;EDS;3446-2-0040-000-K;1X
14003319 | X | ZRPI | REP201000 | UN | 41111926 | 053715 | SENSOR:PROXIMIDAD;JGO;TURBINA;FRANCIS | SENSOR:PROXIMIDAD;JGO;TURBINA;FRANCIS
14003320 |  | ZRPI | REP201000 | UN | 41111970 | 018393 | SENSOR:TEMP;-40 A 150ºC;VISUALIZADOR | SENSOR:TEMP;-40 A 150ºC;VISUALIZADOR
14003321 |  | ZRPI | REP201000 | UN | 41111970 | 018393 | SENSOR:TEMP;PT100;PW1800U8F12;P/COJINETE | SENSOR:TEMP;PT100;PW1800U8F12;P/COJINETE
14003322 |  | ZRPI | REP201000 | UN | 41111970 | 018393 | SENSOR:TEMP;TFP;104-000;EQUIPO LUBRICACI | SENSOR:TEMP;TFP;104-000;EQUIPO LUBRICACI
14003323 |  | ZRPI | REP201000 | UN | 41111938 | 075750 | SENSOR;ALARMA;PRESION;ACEITE;630KVA | SENSOR;ALARMA;PRESION;ACEITE;630KVA
14003324 |  | ZRPI | REP201000 | UN | 41111938 | 075750 | SENSOR;ALARMA;TEMPERATURA;AGUA;630KVA | SENSOR;ALARMA;TEMPERATURA;AGUA;630KVA
14003325 |  | ZRPI | REP201000 | UN | 41111938 | 075750 | SENSOR;INDUCT;VELO;GENERADOR;PW1800U8F12 | SENSOR;INDUCT;VELO;GENERADOR;PW1800U8F12
14003326 |  | ZRPI | REP201000 | UN | 41111938 | 075750 | SENSOR;NIVEL;ACEITE;GENERADO;PW1800U8F12 | SENSOR;NIVEL;ACEITE;GENERADO;PW1800U8F12
14003327 |  | ZRPI | REP201000 | UN | 41111938 | 075750 | SENSOR;SI 1010;AISLANTE;SEÑAL;REGULADOR | SENSOR;SI 1010;AISLANTE;SEÑAL;REGULADOR
14003328 |  | ZRPI | REP201000 | UN | 31251510 | 018449 | SOLENOIDE;DG3V5;2A E 10;PILOTAJE/DRENAJE | SOLENOIDE;DG3V5;2A E 10;PILOTAJE/DRENAJE
14003329 |  | ZRPI | REP201100 | UN | 41111900 | 088573 | SONDA;PT100;6x75mm;ROSCA FIJA;1/2" | SONDA;PT100;6X75MM;ROSCA FIJA;1/2"
14003330 |  | ZRPI | REP201100 | UN | 31162500 | 086206 | SOPORTE;COJINETE;11303218;BOMBAS;REFRIGE | SOPORTE;COJINETE;11303218;BOMBAS;REFRIGE
14003331 |  | ZRPI | REP201100 | UN | 31162500 | 086206 | SOPORTE;UNION;MOTOR;BOMBA;PANEL;REFRIGER | SOPORTE;UNION;MOTOR;BOMBA;PANEL;REFRIGER
14003332 |  | ZRPI | REP201100 | UN | 39121600 | 018500 | SUPRESOR;LUMINOSO;S/POLARIDAD;OLEOHIDRA | SUPRESOR;LUMINOSO;S/POLARIDAD;OLEOHIDRA
14003333 |  | ZRPI | REP201000 | UN | 39122233 | 089349 | SWITCH:DESC;FI HUB;REGULADOR;TURBINA | SWITCH:DESC;FI HUB;REGULADOR;TURBINA
14003334 |  | ZRPI | REP201000 | UN | 43222612 | 054144 | SWITCH:LAN;ETHERNET;PRINCIPAL;SIST CTRL | SWITCH:LAN;ETHERNET;PRINCIPAL;SIST CTRL
14003335 |  | ZRPI | REP201000 | UN | 43222612 | 054144 | SWITCH:LAN;ETHERNET;SISTEMA CONTROL | SWITCH:LAN;ETHERNET;SISTEMA CONTROL
14003336 |  | ZRPI | REP201000 | UN | 32101600 | 121398 | TARJETA ELE;PM554-T-ETH CPU;REMOTA;AC500 | TARJETA ELE;PM554-T-ETH CPU;REMOTA;AC500
14003337 |  | ZRPI | REP201000 | UN | 32101600 | 121398 | TARJETA ELECTRO;RELES;RTU;PN1011624000 | TARJETA ELECTRO;RELES;RTU;PN1011624000
14003338 |  | ZRPI | REP201000 | UN | 32101600 | 121398 | TARJETA ELECTRONICA;32 ENT;DIGITAL;RTU | TARJETA ELECTRONICA;32 ENT;DIGITAL;RTU
14003339 |  | ZRPI | REP201000 | UN | 32101513 | 017383 | TARJETA:CIRC,AI6300;ENT;ANALOG;REG TURBI | TARJETA:CIRC,AI6300;ENT;ANALOG;REG TURBI
14003340 |  | ZRPI | REP201000 | UN | 32101513 | 017383 | TARJETA:CIRC,DI830;ENT;DIGIT;SOE;24VDC | TARJETA:CIRC,DI830;ENT;DIGIT;SOE;24VDC
14003341 |  | ZRPI | REP201000 | UN | 32101513 | 017383 | TARJETA:CIRC;AI810;ENT;ANALOG;1x8ch;20mA | TARJETA:CIRC;AI810;ENT;ANALOG;1X8CH;20MA
14003342 |  | ZRPI | REP201000 | UN | 32101513 | 017383 | TARJETA:CIRC;DI6101;ENT;DIGIT;REG TURBIN | TARJETA:CIRC;DI6101;ENT;DIGIT;REG TURBIN
14003343 |  | ZRPI | REP201000 | UN | 32101513 | 017383 | TARJETA:CIRC;AI830;ENT;ANALO;1x8ch;PT100 | TARJETA:CIRC;AI830;ENT;ANALO;1X8CH;PT100
14003344 |  | ZRPI | REP201000 | UN | 32101513 | 017383 | TARJETA:CIRC;DI810;ENT;DIGIT;2x8ch;24VDC | TARJETA:CIRC;DI810;ENT;DIGIT;2X8CH;24VDC
14003345 |  | ZRPI | REP201000 | UN | 32101513 | 017383 | TARJETA:CIRC;AO6380;SAL;ANALOG;REG TURBI | TARJETA:CIRC;AO6380;SAL;ANALOG;REG TURBI
14003346 |  | ZRPI | REP201000 | UN | 32101513 | 017383 | TARJETA:CIRC;DO6200;SAL;DIGIT;REG TURBIN | TARJETA:CIRC;DO6200;SAL;DIGIT;REG TURBIN
14003347 |  | ZRPI | REP201000 | UN | 32101513 | 017383 | TARJETA:CIRC;AO810;SAL;ANALOG;1x8CH;20mA | TARJETA:CIRC;AO810;SAL;ANALOG;1X8CH;20MA
14003348 |  | ZRPI | REP201000 | UN | 32101513 | 017383 | TARJETA:CIRC;DO810;SAL;DIGIT;2x8CH;24VDC | TARJETA:CIRC;DO810;SAL;DIGIT;2X8CH;24VDC
14003349 |  | ZRPI | REP201000 | UN | 32101513 | 017383 | TARJETA:CIRC;CI853;2 PUERTOS;RS232-C | TARJETA:CIRC;CI853;2 PUERTOS;RS232-C
14003350 |  | ZRPI | REP201000 | UN | 32101513 | 017383 | TARJETA:CIRC;CI867;MODBUS;TCP/IP;BASE | TARJETA:CIRC;CI867;MODBUS;TCP/IP;BASE
14003351 |  | ZRPI | REP201000 | UN | 32101513 | 017383 | TARJETA:SM2556;NETWORK;ONTERF;ETHERNET | TARJETA:SM2556;NETWORK;ONTERF;ETHERNET
14003352 | X | ZRPI | REP201100 | UN | 39121432 | 089464 | TERMINAL;EXTERIOR;CABLE;URD 1/0AWG;15KV | TERMINAL;EXTERIOR;CABLE;URD 1/0AWG;15KV
14003353 |  | ZRPI | REP201100 | UN | 39121432 | 089464 | TERMINAL;EXTERIOR;URD 1/0AWG;15KV | TERMINAL;EXTERIOR;URD 1/0AWG;15KV
14003354 |  | ZRPI | REP201100 | UN | 39121432 | 089464 | TERMINAL;TU515;I/O 24V DC;TORNILLO | TERMINAL;TU515;I/O 24V DC;TORNILLO
14003355 |  | ZRPI | REP201100 | UN | 39121432 | 089464 | TERMINAL;TU810;MODULO COMPACTO;SIST CTRL | TERMINAL;TU810;MODULO COMPACTO;SIST CTRL
14003356 |  | ZRPI | REP201100 | UN | 41112209 | 037091 | TERMOSTATO;IMIT TC2 3750;542425;7X8X200M | TERMOSTATO;IMIT TC2 3750;542425;7X8X200M
14003357 |  | ZRPI | REP201100 | UN | 41112209 | 037091 | TERMOSTATO;SCTSD-150-10-05;GPO OLEOHIDRA | TERMOSTATO;SCTSD-150-10-05;GPO OLEOHIDRA
14003358 |  | ZRPI | REP201100 | UN | 41112209 | 037091 | TERMOSTATO;IMIT TC2 1750;542470;7X8X100M | TERMOSTATO;IMIT TC2 1750;542470;7X8X100M
14003359 | X | ZRPI | REP201100 | UN | 31161500 | 014842 | TORNILLO;ROTURA;TURBINA;FRANCIS;VERTICAL | TORNILLO;ROTURA;TURBINA;FRANCIS;VERTICAL
14003360 |  | ZRPI | REP201100 | UN | 41112100 | 089583 | TRANSDUCTOR;PRESION;VISUAL;M1/4;0-2.5BAR | TRANSDUCTOR;PRESION;VISUAL;M1/4;0-2.5BAR
14003361 |  | ZRPI | REP201100 | UN | 41112410 | 037151 | TRANSMISOR:PRESION;DIFERENCIAL:ALUM;316L | TRANSMISOR:PRESION;DIFERENCIAL:ALUM;316L
14003362 |  | ZRPI | REP201100 | UN | 41111900 | 018567 | TRANSMISOR;POSICION;DISTRIBUIDOR;TURBINA | TRANSMISOR;POSICION;DISTRIBUIDOR;TURBINA
14003363 |  | ZRPI | REP201100 | UN | 40141600 | 089708 | VALVULA;ANTIRETORNO;1/2"G;GPO OLEOHIDRAU | VALVULA;ANTIRETORNO;1/2"G;GPO OLEOHIDRAU
14003364 |  | ZRPI | REP201100 | UN | 40141600 | 089708 | VALVULA;ANTIRETORNO;FPM PN16 G1";AISI304 | VALVULA;ANTIRETORNO;FPM PN16 G1";AISI304
14003365 |  | ZRPI | REP201100 | UN | 40141600 | 089708 | VALVULA;DB4E-01X-30V;1X;EQUIPO LUBRICACI | VALVULA;DB4E-01X-30V;1X;EQUIPO LUBRICACI
14003366 |  | ZRPI | REP201100 | UN | 40141608 | 089708 | VALVULA;ELECTRO;3/2 NC G1/8;PANEL REFRI | VALVULA;ELECTRO;3/2 NC G1/8;PANEL REFRI
14003367 |  | ZRPI | REP201100 | UN | 40141608 | 089708 | VALVULA;ELECTRO;C-3 DG4V 3;2A M U H7 60 | VALVULA;ELECTRO;C-3 DG4V 3;2A M U H7 60
14003368 |  | ZRPI | REP201100 | UN | 40141608 | 089708 | VALVULA;ELECTRO;C-3 DG4V 3;2N M U H7 60 | VALVULA;ELECTRO;C-3 DG4V 3;2N M U H7 60
14003369 |  | ZRPI | REP201100 | UN | 40141608 | 089708 | VALVULA;ELECTRO;C-5 DG4V 5;2AJ M U H6 20 | VALVULA;ELECTRO;C-5 DG4V 5;2AJ M U H6 20
14003370 | X | ZRPI | REP201100 | UN | 40141608 | 089708 | VALVULA;GUARDA;FINALES CARRERA;INDUCTIVO | VALVULA;GUARDA;FINALES CARRERA;INDUCTIVO
14003371 |  | ZRPI | REP201100 | UN | 40141600 | 089708 | VALVULA;PIE;ROSCADA;YORK 4";EQUIPO LUBRI | VALVULA;PIE;ROSCADA;YORK 4";EQUIPO LUBRI
14003372 |  | ZRPI | REP201100 | UN | 40141600 | 089708 | VALVULA;PROPORCIONAL;C-5;KBFDG4V 5 2C30N | VALVULA;PROPORCIONAL;C-5;KBFDG4V 5 2C30N
14003373 |  | ZRPI | REP201100 | UN | 40141600 | 089708 | VALVULA;SEGURIDAD;10L/MINT T8A;1,7-25BAR | VALVULA;SEGURIDAD;10L/MINT T8A;1,7-25BAR
14003374 |  | ZRPI | REP201100 | UN | 40141600 | 089708 | VALVULA;SEGURIDAD;CART;RV5 10C 0 35 | VALVULA;SEGURIDAD;CART;RV5 10C 0 35
14003375 |  | ZRPI | REP201100 | UN | 40141600 | 089708 | VALVULA;SEGURIDAD;VENTING TBA;PANEL REFR | VALVULA;SEGURIDAD;VENTING TBA;PANEL REFR
14003376 |  | ZRPI | REP201100 | UN | 40141600 | 089708 | VALVULA;TERMOST;2 VIAS; NA;PANEL REFRIGE | VALVULA;TERMOST;2 VIAS; NA;PANEL REFRIGE
14003377 |  | ZRPI | REP201100 | UN | 30101700 | 050751 | VIGA;CRUCERO;METAL;TIPO STANDARD;8 PINES | VIGA;CRUCERO;METAL;TIPO STANDARD;8 PINES
14003378 |  | ZRPI | REP201000 | UN | 39121610 | 017024 | PROTECTOR:SOBRETENSION;DTK-MRJ POE | PROTECTOR:SOBRETENSION;DTK-MRJ POE
14003379 | X | ZRPI | REP201000 | UN | 26101113 | 018972 | MOTOR:ELEC;SUMERG;TRIFASICO;460VAC;75HP | MOTOR:ELEC;SUMERG;TRIFASICO;460VAC;75HP
14003380 |  | ZRPI | REP201000 | UN | 40161500 | 010127 | FILTRO:PRESION;PI3115PS10;MAHLE | FILTRO:PRESION;PI3115PS10;MAHLE
14003381 |  | ZRPI | REP201100 | UN | 40161500 | 085585 | BASE:FILTRO;MAHLE PI 50010-058;REG 1084 | BASE:FILTRO;MAHLE PI 50010-058;REG 1084
14003382 |  | ZRPI | REP201000 | UN | 41111938 | 075750 | SENSOR;INDUCTIVO;XS618B1MBL2;TELEMECANIQ | SENSOR;INDUCTIVO;XS618B1MBL2;TELEMECANIQ
14003383 |  | ZRPI | SUM231100 | UN | 31411700 | 045551 | SELLO:MECANICO;GOULDS PUMPS;10 | SELLO:MECANICO;GOULDS PUMPS;10
14003384 |  | ZRPI | REP201000 | UN | 40161500 | 085585 | FILTRO;AIREACION;PI0126SM-L;MAHLE | FILTRO;AIREACION;PI0126SM-L;MAHLE
14003385 |  | ZRPI | REP201000 | UN | 40161500 | 085585 | FILTRO;RETORNO;NBR MAHLE;PI23010RNSMX10 | FILTRO;RETORNO;NBR MAHLE;PI23010RNSMX10
14003386 | X | ZRPI | REP201100 | UN | 40151513 | 1100324 | BOMBA:SUMERGIBLE;B85469;75HP;1900GPM | BOMBA:SUMERGIBLE;B85469;75HP;1900GPM
14003387 | X | ZRPI | REP201100 | UN | 31163000 | 086712 | ACOPLE;D375PDXJD;SULLIVAN PALATEK | ACOPLE;D375PDXJD;SULLIVAN PALATEK
14003388 | X | ZRPI | REP201100 | UN | 31171710 | 006605 | ENGRANE:PIÑON;3TPE110139-A02;11N;CONICO | ENGRANE:PIÑON;3TPE110139-A02;11N;CONICO
14003389 |  | ZRPI | REP201100 | UN | 31171710 | 006605 | ENGRANAJE:PIÑON;3TPE110139-A01;36N | ENGRANAJE:PIÑON;3TPE110139-A01;36N
14003390 | X | ZRPI | REP211100 | UN | 39122210 | 018525 | INTERRUPTOR:PRESION;IFM;PNI022 | INTERRUPTOR:PRESION;IFM;PNI022
14003391 | X | ZRPI | REP211100 | UN | 39122210 | 018525 | INTERRUPTOR:PRESION;IFM;PA3022 | INTERRUPTOR:PRESION;IFM;PA3022
14003392 |  | ZRPI | REP201000 | UN | 39121400 | 066942 | CONECTOR;5PINES;HEMBRA;V15S-GPG9;PERRERL | CONECTOR;5PINES;HEMBRA;V15S-GPG9;PERRERL
14003393 |  | ZRPI | REP201000 | UN | 31163100 | 086647 | CONECTOR;5PINES;MACHO;V15SG;PERRER | CONECTOR;5PINES;MACHO;V15SG;PERRER
14003394 |  | ZRPI | REP201000 | UN | 32101513 | 017724 | MODULO ELECT;RLH 420-10-1;4-20MA;ANALOGO | MODULO ELECT;RLH 420-10-1;4-20MA;ANALOGO
14003395 |  | ZRPI | REP201000 | UN | 39122331 | 088735 | RELE:CONTROL;PIXSYS ATR243-21ABC-T | RELE:CONTROL;PIXSYS ATR243-21ABC-T
14003396 |  | ZRPI | REP201000 | UN | 39121529 | 279557 | CONTACTOR:ELECT;LC1D25GD;SCHNEIDER;440V | CONTACTOR:ELECT;LC1D25GD;SCHNEIDER;440V
14003400 | X | ZRPI | REP201000 | UN | 40141608 | 089708 | VALVULA;CONTROL;ECOTEC;F75B1;2" | VALVULA;CONTROL;ECOTEC;F75B1;2"
14003401 | X | ZRPI | REP201100 | UN | 31400000 | 014407 | EMPAQUE;POLARIS;S43IS132;PRIMERA PLACA | EMPAQUE;POLARIS;S43IS132;PRIMERA PLACA
14003402 | X | ZRPI | REP201100 | UN | 31400000 | 014407 | EMPAQUE;POLARIS;S43IS132;ULTIMA PLACA | EMPAQUE;POLARIS;S43IS132;ULTIMA PLACA
14003403 |  | ZRPI | REP201100 | UN | 26101700 | 014787 | ANILLO:SOPORTE;OMEGA;MSH16 | ANILLO:SOPORTE;OMEGA;MSH16
14003404 |  | ZRPI | REP201000 | UN | 32121502 | 090629 | CAPACITOR;370VCA;60HZ; 35UF | CAPACITOR;370VCA;60HZ; 35UF
14003405 | X | ZRPI | REP201000 | UN | 41113708 | 035947 | MEDIDOR:VOLTAJE;KLEIN TOOLS;NCVT-2 | MEDIDOR:VOLTAJE;KLEIN TOOLS;NCVT-2
14003406 | X | ZRPI | REP211100 | UN | 32151700 | 088583 | CONTROL PROGRAMABLE;EPOLL;CONTROL;IZAJE | CONTROL PROGRAMABLE;EPOLL;CONTROL;IZAJE
14003407 |  | ZRPI | SUM231100 | UN | 31163100 | 086647 | CONECTOR;MACHO;PARKER;ISO6149;DIN382-3 | CONECTOR;MACHO;PARKER;ISO6149;DIN382-3
14003408 |  | ZRPI | REP201000 | UN | 40141608 | 089708 | VALVULA;MAHLE;PI 2111-069/V2A FPM | VALVULA;MAHLE;PI 2111-069/V2A FPM
14003409 | X | ZRPI | REP201100 | UN | 40101802 | 087463 | INTERCAMBIADOR;CALOR;SONDEX;S65‐IS10‐144 | INTERCAMBIADOR;CALOR;SONDEX;S65‐IS10‐144
14003410 |  | ZRPI | REP201100 | UN | 40151513 | 1100324 | BOMBA:SUMERGIBLE;KSB KRTK150401/954UNG1S | BOMBA:SUMERGIBLE;KSB KRTK150401/954UNG1S
14003411 | X | ZRPI | REP211100 | UN | 41111938 | 075750 | SENSOR;NIVEL;VEGA;VEGAPULS WL61 | SENSOR;NIVEL;VEGA;VEGAPULS WL61
14003412 |  | ZRPI | REP201000 | UN | 43223310 | 018681 | CONECTOR:FIBRA;OPTICA;LC;PIGTAIL | CONECTOR:FIBRA;OPTICA;LC;PIGTAIL
14003413 |  | ZRPI | REP201000 | UN | 43223310 | 018681 | CONECTOR:FIBRA;OPTICA;SC;PIGTAIL | CONECTOR:FIBRA;OPTICA;SC;PIGTAIL
14003414 |  | ZRPI | REP201000 | UN | 24102000 | 017213 | ARMARIO:ELECTRICO;600X600X350MM;METALICO | ARMARIO:ELECTRICO;600X600X350MM;METALICO
14003415 | X | ZRPI | REP201100 | TF | 31181702 | 014423 | PRENSA ESTOPA;1/2" | PRENSA ESTOPA;1/2"
14003416 |  | ZRPI | REP201000 | UN | 40141608 | 089708 | VALVULA;ANTIRRETORNO;LLAMA;GAS ACETILENO | VALVULA;ANTIRRETORNO;LLAMA;GAS ACETILENO
14003417 |  | ZRPI | REP201000 | UN | 41115305 | 088052 | MEDIDOR:ELECTRICO;SCHNEIDER;MET 5330 | MEDIDOR:ELECTRICO;SCHNEIDER;MET 5330
14003418 |  | ZRPI | REP201000 | UN | 40141608 | 089708 | VALVULA;ANTIRRETORNO;LLAMA;OXIGENO | VALVULA;ANTIRRETORNO;LLAMA;OXIGENO
14003419 |  | ZRPI | REP201000 | UN | 40141608 | 089708 | VALVULA;ANTIRRETOR;LLAMA;OXIGENO;MANERAL | VALVULA;ANTIRRETOR;LLAMA;OXIGENO;MANERAL
14003420 |  | ZRPI | REP201000 | UN | 40141608 | 089708 | VALVULA;ANTIRRETOR;LLAMA;ACETILENO;REGUL | VALVULA;ANTIRRETOR;LLAMA;ACETILENO;REGUL
14003421 |  | ZRPI | REP201000 | UN | 40161504 | 006037 | FILTRO:ACEITE;HYDAC;0/BFD0060RS125W | FILTRO:ACEITE;HYDAC;0/BFD0060RS125W
14003422 |  | ZRPI | REP201100 | UN | 40161504 | 006037 | FILTRO:ACEITE;HYDAC;0660 R 025 W/-KB | FILTRO:ACEITE;HYDAC;0660 R 025 W/-KB
14003423 |  | ZRPI | REP201100 | UN | 40161504 | 006037 | FILTRO:ACEITE;HYDAC;0060D010ON/BD-A | FILTRO:ACEITE;HYDAC;0060D010ON/BD-A
14003424 |  | ZRPI | REP201100 | UN | 40161500 | 085585 | FILTRO;SCHUNEMAN;F450E/150 | FILTRO;SCHUNEMAN;F450E/150
14003425 |  | ZRPI | REP211100 | UN | 31163200 | 014697 | PASADOR:RETENCION;CONICO;3MT;MANDRIL3JT | PASADOR:RETENCION;CONICO;3MT;MANDRIL3JT
14003426 | X | ZRPI | REP201000 | UN | 24102000 | 017213 | ARMARIO:ELECTRICO;EXTERIOR;51X32X29.4CMS | ARMARIO:ELECTRICO;EXTERIOR;51X32X29.4CMS
14003427 |  | ZRPI | REP201100 | UN | 40161500 | 085585 | FILTRO;TIPO Y;DN125PN40;L220MM;D120MM | FILTRO;TIPO Y;DN125PN40;L220MM;D120MM
14003428 |  | ZRPI | REP201000 | UN | 40101802 | 087463 | INTERCAMBIADOR;CALOR;TUBULAR;PILAN;TPF6 | INTERCAMBIADOR;CALOR;TUBULAR;PILAN;TPF6
14003429 |  | ZRPI | REP201100 | UN | 31400000 | 014407 | EMPAQUE;ANDRITZ;PLANO 891168625 | EMPAQUE;ANDRITZ;PLANO 891168625
14003430 |  | ZRPI | REP201000 | UN | 26101100 | 018972 | MOTOR:ELECTRICO;FRAME MT90S-4;1.3KW | MOTOR:ELECTRICO;FRAME MT90S-4;1.3KW
14003431 |  | ZRPI | REP201000 | UN | 40151524 | 088608 | BOMBA;ACEITE;GALTECH;4155-2SP-A26-D10N | BOMBA;ACEITE;GALTECH;4155-2SP-A26-D10N
14003432 |  | ZRPI | REP201100 | UN | 40101802 | 087463 | INTERCAMBIA;CALOR;PARKER;79PWOB5X60H/1P | INTERCAMBIA;CALOR;PARKER;79PWOB5X60H/1P
14003433 |  | ZRPI | REP201000 | UN | 39122219 | 000860 | INTERRUPTOR:NIVEL;IFM;LR8000;18-30VDC | INTERRUPTOR:NIVEL;IFM;LR8000;18-30VDC
14003434 |  | ZRPI | REP201000 | UN | 39121004 | 019028 | FUENTE ALIMENTACION;AXIS;T8124 | FUENTE ALIMENTACION;AXIS;T8124
14003435 |  | ZRPI | REP201000 | UN | 39122219 | 000860 | INTERRUPTOR:NIVEL;IFM;LR7000;18-30VDC | INTERRUPTOR:NIVEL;IFM;LR7000;18-30VDC
14003436 |  | ZRPI | REP201000 | UN | 26111801 | 006366 | CORREA:V;GB/T11544-1989;SUMEC | CORREA:V;GB/T11544-1989;SUMEC
14003440 |  | ZRPI | REP201100 | UN | 40161500 | 085585 | FILTRO;STAUFF; SUS-A-088-N20F-195-125-0 | FILTRO;STAUFF; SUS-A-088-N20F-195-125-0
14003441 |  | ZRPI | REP201100 | UN | 40161500 | 085585 | FILTRO;STAUFF;SUS-A-068-N12F-105-125-0 | FILTRO;STAUFF;SUS-A-068-N12F-105-125-0
14003442 | X | ZRPI | REP201000 | UN | 26101100 | 018972 | MOTOR:ELECTRICO;ABB;1SDA062115R1 | MOTOR:ELECTRICO;ABB;1SDA062115R1
14003443 | X | ZRPI | REP201000 | KIT | 26111704 | 018844 | CARGADOR DE BATERIAS;BANCO 150 AH;480VAC | CARGADOR DE BATERIAS;BANCO 150 AH;480VAC
14003444 |  | ZRPI | REP201100 | KIT | 31410000 | 014676 | KIT:SELLO MECANICO;GLUAL;FCE002060 | KIT:SELLO MECANICO;GLUAL;FCE002060
14003445 | X | ZRPI | REP201100 | UN | 40151601 | 086627 | COMPRESOR:AIRE;INGERSOLL;175PSI;60HZ | COMPRESOR:AIRE;INGERSOLL;175PSI;60HZ
14003446 |  | ZRPI | REP201100 | UN | 40161500 | 085585 | FILTRO;STAUFF;SUS-A-088-N24F-226-125-3 | FILTRO;STAUFF;SUS-A-088-N24F-226-125-3
14003447 |  | ZRPI | REP201100 | UN | 31411703 | 014676 | KIT:SELLO MECANICO;STERN;8929-O/C | KIT:SELLO MECANICO;STERN;8929-O/C
14003448 |  | ZRPI | REP201100 | UN | 31411703 | 014676 | KIT:SELLO;MECANICO;8928O/C;200X90X139.4 | KIT:SELLO;MECANICO;8928O/C;200X90X139.4
14003449 | X | ZRPI | REP201100 | ML | 30102209 | 050840 | PLACA:COBRE;FLEXIBLE;E230236 X3MTS | PLACA:COBRE;FLEXIBLE;E230236 X3MTS
14003450 |  | ZRPI | REP201000 | UN | 39121410 | 006309 | BORNERA;2-4/0AWG;PHOENIX CONTAC;1000V | BORNERA;2-4/0AWG;PHOENIX CONTAC;1000V
14003451 |  | ZRPI | REP201000 | UN | 25173902 | 089238 | ARRANCADOR;SUAVE;ABB;PSS142/245;120-125A | ARRANCADOR;SUAVE;ABB;PSS142/245;120-125A
14003452 |  | ZRPI | REP201000 | UN | 25173902 | 089238 | ARRANCADOR;SUAVE;ABB;PSE170-600-70;480V | ARRANCADOR;SUAVE;ABB;PSE170-600-70;480V
14003453 |  | ZRPI | REP201000 | UN | 39121103 | 016516 | PANEL:CONTROL;SCHUNEMAN-SAB;K 06087 | PANEL:CONTROL;SCHUNEMAN-SAB;K 06087
14003454 | X | ZRPI | REP201100 | UN | 40151600 | 086626 | COMPRESOR;INGERSOLL;T30/500/15P;PREMIUM | COMPRESOR;INGERSOLL;T30/500/15P;PREMIUM
14003456 |  | ZRPI | REP201100 | UN | 40161504 | 006037 | FILTRO:ACEITE;PARKER;937398Q;5 MICRAS | FILTRO:ACEITE;PARKER;937398Q;5 MICRAS
14003457 |  | ZRPI | REP201100 | UN | 40161504 | 006037 | FILTRO:ACEITE;PARKER;937397Q;2 MICRAS | FILTRO:ACEITE;PARKER;937397Q;2 MICRAS
14003458 |  | ZRPI | REP201100 | UN | 40151524 | 088608 | BOMBA;TRASEG.;PARKER;10MFP240SA | BOMBA;TRASEG.;PARKER;10MFP240SA
14003459 |  | ZRPI | REP201000 | UN | 27120000 | 010177 | MOTORREDUCTOR:BOMBA;CHHMS8-6175YC-B-51 | MOTORREDUCTOR:BOMBA;CHHMS8-6175YC-B-51
14003460 | X | ZRPI | REP201100 | UN | 39121719 | 065984 | CAPUCHON;PROTECTOR;P/CILINDRO ACETILENO | CAPUCHON;PROTECTOR;P/CILINDRO ACETILENO
14003463 |  | ZRPI | REP201100 | UN | 40161500 | 085585 | FILTRO;DESECANTE;DEPOSITO ACEITE | FILTRO;DESECANTE;DEPOSITO ACEITE
14003464 |  | ZRPI | REP201100 | UN | 40151524 | 088608 | BOMBA;TRASEG;PARKER;10MFP240SA10QBPI1 | BOMBA;TRASEG;PARKER;10MFP240SA10QBPI1
14003470 |  | ZRPI | REP201100 | UN | 31161700 | 088177 | TUERCA;RIEL ACANALADO;UNISTRUT;3/8" | TUERCA;RIEL ACANALADO;UNISTRUT;3/8"
14003471 |  | ZRPI | REP201000 | UN | 39122200 | 089348 | INTERRUPTOR;TERMOMAGNETICO;SIEMENS;B320 | INTERRUPTOR;TERMOMAGNETICO;SIEMENS;B320
14003472 |  | ZRPI | REP201000 | UN | 39122200 | 089348 | INTERRUPTOR;TERMOMAGNETICO;SIEMENS;B350 | INTERRUPTOR;TERMOMAGNETICO;SIEMENS;B350
14003473 |  | ZRPI | REP201000 | UN | 39122200 | 089348 | INTERRUPTOR;TERMOMAGNETICO;SIEMENS;B370 | INTERRUPTOR;TERMOMAGNETICO;SIEMENS;B370
14003474 |  | ZRPI | REP201000 | UN | 39122200 | 089348 | INTERRUPTOR;TERMOMAG;SIEMENS;FXD3B150 | INTERRUPTOR;TERMOMAG;SIEMENS;FXD3B150
14003475 | X | ZRPI | REP201000 | UN | 39121022 | 018615 | TRANSFORMADOR:VOLTAJE;SECO;EATON;015.14 | TRANSFORMADOR:VOLTAJE;SECO;EATON;015.14
14003476 |  | ZRPI | REP201000 | UN | 31163100 | 086647 | CONECTOR;INTERRUPTOR;SIEMENS;MBKFD3 | CONECTOR;INTERRUPTOR;SIEMENS;MBKFD3
14003477 |  | ZRPI | REP201000 | UN | 31163100 | 086647 | CONECTOR;INTERRUPTOR;SIEMENS;MBKBC3 | CONECTOR;INTERRUPTOR;SIEMENS;MBKBC3
14003480 | X | ZRPI | REP201100 | UN | 40161500 | 085585 | FILTRO;BASE;MAHLE;PI3715-015;VMR3 | FILTRO;BASE;MAHLE;PI3715-015;VMR3
14003481 |  | ZRPI | REP201100 | UN | 40151576 | 088608 | BOMBA;ACHIQUE;MONOFASICA;2 HP;230V;2" | BOMBA;ACHIQUE;MONOFASICA;2 HP;230V;2"
14003482 | X | ZRPI | REP201000 | UN | 26111701 | 018790 | BATERIA:RECARGABLE;7.4V | BATERIA:RECARGABLE;7.4V
14003483 |  | ZRPI | SUM231100 | UN | 41103311 | 087946 | MANOMETRO;0-10BAR;CARATULA 2.5";RAIZ1/4" | MANOMETRO;0-10BAR;CARATULA 2.5";RAIZ1/4"
14003484 | X | ZRPI | REP201000 | UN | 39122213 | 018547 | INTERRUPTOR;LIMITE;SCHNEIDER;XCMD2101L5 | INTERRUPTOR;LIMITE;SCHNEIDER;XCMD2101L5
14003485 | X | ZRPI | REP201000 | UN | 39122200 | 089348 | INTERRUPTOR;REXROTH;WE1SPM12X1;FILTRO | INTERRUPTOR;REXROTH;WE1SPM12X1;FILTRO
14003486 |  | ZRPI | REP201000 | UN | 41111938 | 075750 | SENSOR;INDUCTIVO;IFM;NF5004;TUERCA M12 | SENSOR;INDUCTIVO;IFM;NF5004;TUERCA M12
14003487 |  | ZRPI | REP201000 | UN | 41111938 | 075750 | SENSOR;INDUCTIVO;SCHNEIDER;XS612B1MAL5 | SENSOR;INDUCTIVO;SCHNEIDER;XS612B1MAL5
14003488 |  | ZRPI | REP201000 | UN | 41111938 | 075750 | SENSOR;NIVEL;OMRON;61F-D21T-V1 | SENSOR;NIVEL;OMRON;61F-D21T-V1
14003489 |  | ZRPI | REP201000 | UN | 41111938 | 075750 | SENSOR;INDICADOR;PM FILTRI;FRI250BAG1P10 | SENSOR;INDICADOR;PM FILTRI;FRI250BAG1P10
14003490 |  | ZRPI | REP201000 | UN | 39122210 | 018525 | INTERRUPTOR:PRES;PM FILTRI;FMP1352SAGSA | INTERRUPTOR:PRES;PM FILTRI;FMP1352SAGSA
14003491 | X | ZRPI | REP201100 | TF | 31181702 | 014423 | PRENSA ESTOPA;2" | PRENSA ESTOPA;2"
14003492 |  | ZRPI | REP201000 | UN | 39121522 | 017527 | CONTACTO:ELECT;AUX;ABBHKF;GUARDAMOTOR | CONTACTO:ELECT;AUX;ABBHKF;GUARDAMOTOR
14003493 |  | ZRPI | REP201100 | UN | 39122210 | 018525 | INTERRUPTOR:PRESION;DXW;11-153-2;10-25PS | INTERRUPTOR:PRESION;DXW;11-153-2;10-25PS
14003494 |  | ZRPI | REP201100 | UN | 31163202 | 014797 | ANILLO:RETENCION;Q235-A;1400ZLQ-88-1-13 | ANILLO:RETENCION;Q235-A;1400ZLQ-88-1-13
14003495 |  | ZRPI | REP201100 | UN | 41112410 | 037151 | TRANSMISOR:PRESION;IFM;PN2092 | TRANSMISOR:PRESION;IFM;PN2092
14003500 | X | ZRPI | REP201100 | UN | 31162405 | 015051 | CUERPO:TENSOR;5/8";HG;GANCHO ARGOLLA | CUERPO:TENSOR;5/8";HG;GANCHO ARGOLLA
14003502 |  | ZRPI | REP201100 | UN | 26111801 | 006366 | CORREA:V;A44 | CORREA:V;A44
14003503 |  | ZRPI | REP201100 | UN | 26111801 | 006366 | CORREA:V;A38 | CORREA:V;A38
14003504 |  | ZRPI | REP201100 | UN | 31410000 | 075616 | SELLO;MECANICO;KSB;433.01/.02 | SELLO;MECANICO;KSB;433.01/.02
14003505 |  | ZRPI | REP201100 | UN | 31410000 | 075616 | SELLO;RETENEDOR;ANDRITZ;22891114056 | SELLO;RETENEDOR;ANDRITZ;22891114056
14003506 |  | ZRPI | REP201000 | UN | 39122331 | 088735 | RELE:CONTROL;PHOENIX;2297031;ELRW3;24DC | RELE:CONTROL;PHOENIX;2297031;ELRW3;24DC
14003507 |  | ZRPI | REP201100 | UN | 31161500 | 014842 | TORNILLO;CABEZA;HUECA;M20X65;GBT701-2000 | TORNILLO;CABEZA;HUECA;M20X65;GBT701-2000
14003508 |  | ZRPI | REP201100 | UN | 31161807 | 082083 | ARANDELA;COBRE;20;1400ZLQ-88-1-11 | ARANDELA;COBRE;20;1400ZLQ-88-1-11
14003509 |  | ZRPI | REP201100 | UN | 31161500 | 014842 | TORNILLO;CABEZA;HUECA;M8X14;GB/T701-2000 | TORNILLO;CABEZA;HUECA;M8X14;GB/T701-2000
14003510 |  | ZRPI | REP201100 | UN | 31161500 | 014842 | TORNILLO;M6X12;CABEZA REDONDA | TORNILLO;M6X12;CABEZA REDONDA
14003511 |  | ZRPI | REP201100 | UN | 31163202 | 014797 | ANILLO:RETENCION;1400ZLQ-88-1-14 | ANILLO:RETENCION;1400ZLQ-88-1-14
14003512 | X | ZRPI | REP201100 | UN | 31161727 | 014593 | TUERCA:HEXAGONAL;M12;GB/T41-2000 | TUERCA:HEXAGONAL;M12;GB/T41-2000
14003513 | X | ZRPI | REP201100 | UN | 31161807 | 082083 | ARANDELA;M28;16CJ80-1-20 | ARANDELA;M28;16CJ80-1-20
14003514 |  | ZRPI | SUM231100 | UN | 26101715 | 003712 | TAPA:MOTOR;ACEITE;M27X1.5 | TAPA:MOTOR;ACEITE;M27X1.5
14003515 |  | ZRPI | REP201100 | UN | 31410000 | 075616 | SELLO;ESPADA;1400ZLQ-88-1-12 | SELLO;ESPADA;1400ZLQ-88-1-12
14003516 |  | ZRPI | REP201100 | UN | 31171500 | 007822 | GUIA;CONICA;HN;1 1/2" | GUIA;CONICA;HN;1 1/2"
14003517 |  | ZRPI | REP201100 | UN | 40141700 | 237217 | TAPA:PROTEC;NUCLEO;IMPULSOR;1400ZLQ88110 | TAPA:PROTEC;NUCLEO;IMPULSOR;1400ZLQ88110
14003518 |  | ZRPI | REP201100 | UN | 31410000 | 075616 | SELLO;O;NBR;NUCLEO | SELLO;O;NBR;NUCLEO
14003519 |  | ZRPI | REP201100 | UN | 31161500 | 014842 | TORNILLO;TAPA;NUCLEO;M12X3 | TORNILLO;TAPA;NUCLEO;M12X3
14003520 |  | ZRPI | REP201100 | UN | 40151500 | 061596 | DIFUSOR:BOMBA;CENTRIFUGA;1400HLB12501 | DIFUSOR:BOMBA;CENTRIFUGA;1400HLB12501
14003521 |  | ZRPI | REP201100 | UN | 40151576 | 088608 | BOMBA;RUNNER;1400ZLQ88502;FLUJO AXIAL | BOMBA;RUNNER;1400ZLQ88502;FLUJO AXIAL
14003522 |  | ZRPI | REP201100 | UN | 31161900 | 089203 | RESORTE;P/SELLO;1400ZLQ-7.0-1-21 | RESORTE;P/SELLO;1400ZLQ-7.0-1-21
14003523 |  | ZRPI | REP201100 | KIT | 31411703 | 014676 | KIT:SELLO MECANICO;EHP;C2000/220/350 | KIT:SELLO MECANICO;EHP;C2000/220/350
14003524 |  | ZRPI | REP201100 | UN | 40141608 | 089708 | VALVULA;ENTRADA;NO.2;PICHACHA | VALVULA;ENTRADA;NO.2;PICHACHA
14003530 |  | ZRPI | REP201100 | UN | 40161500 | 085585 | FILTRO;MPFILTRI;HP1352A10AHP01 | FILTRO;MPFILTRI;HP1352A10AHP01
14003531 | X | ZRPI | REP201000 | KIT | 26101725 | 088051 | MEDIDOR;TESTER;FLUKE;1736 | MEDIDOR;TESTER;FLUKE;1736
14003532 | X | ZRPI | REP201000 | KIT | 26101725 | 088051 | MEDIDOR;VIBRACION;BALMAC;205 | MEDIDOR;VIBRACION;BALMAC;205
14003533 |  | ZRPI | REP201100 | UN | 40161513 | 006036 | FILTRO:COMBUSTIBLE;6667352 | FILTRO:COMBUSTIBLE;6667352
14003534 |  | ZRPI | REP201100 | UN | 40161504 | 006037 | FILTRO:ACEITE;6675517 | FILTRO:ACEITE;6675517
14003535 |  | ZRPI | REP201100 | UN | 40161515 | 087150 | FILTRO HIDRAULICO;7012314 | FILTRO HIDRAULICO;7012314
14003536 |  | ZRPI | REP201100 | UN | 40161505 | 087143 | FILTRO:AIRE;SECUNDARIO;16286593116 | FILTRO:AIRE;SECUNDARIO;16286593116
14003537 |  | ZRPI | REP201100 | UN | 40161505 | 087143 | FILTRO:AIRE;PRIMARIO;170300832 | FILTRO:AIRE;PRIMARIO;170300832
14003538 |  | ZRPI | REP201100 | UN | 31163000 | 086712 | ACOPLE;HEMBRA;BOBCAT;S630 | ACOPLE;HEMBRA;BOBCAT;S630
14003539 | X | ZRPI | REP211100 | UN | 40172800 | 010907 | CODO:TUB;8";SOLD BUTTWELD;HG;90GRA;CED30 | CODO:TUB;8";SOLD BUTTWELD;HG;90GRA;CED30
14003540 |  | ZRPI | REP201100 | UN | 40172800 | 010907 | CODO;8";SOLD BUTT WELD;HG;45GRA;CED-30 | CODO;8";SOLD BUTT WELD;HG;45GRA;CED-30
14003541 |  | ZRPI | REP201100 | UN | 26101725 | 088051 | MEDIDOR;PRESION;ELECTRONICO | MEDIDOR;PRESION;ELECTRONICO
14003542 |  | ZRPI | REP201100 | UN | 40151576 | 088608 | BOMBA;MANUAL;NEUMATICA;200 PSI | BOMBA;MANUAL;NEUMATICA;200 PSI
14003543 | X | ZRPI | REP211000 | UN | 39121432 | 089464 | TERMINAL;IP65;LITIO;9V;1.2AH;DP/PD | TERMINAL;IP65;LITIO;9V;1.2AH;DP/PD
14003544 | X | ZRPI | REP201100 | UN | 32121502 | 090629 | 12004362R;ACOPLA;OMICRON;MCC117;17KV;2NF | 12004362R;ACOPLA;OMICRON;MCC117;17KV;2NF
14003545 |  | ZRPI | REP201100 | UN | 26101765 | 005534 | AMORTIGUADOR;ELASTO;ARAÑA;SOFTEX;42/55 | AMORTIGUADOR;ELASTO;ARAÑA;SOFTEX;42/55
14003546 |  | ZRPI | REP201100 | UN | 41111905 | 036260 | SONDA;NIVEL;TIPO RADAR;VEGAPULS;WL61 | SONDA;NIVEL;TIPO RADAR;VEGAPULS;WL61
14003547 |  | ZRPI | REP201100 | UN | 39121410 | 006309 | AISLADOR;REPETIDOR;PHOENIX;MCR-SL-RPSI-I | AISLADOR;REPETIDOR;PHOENIX;MCR-SL-RPSI-I
14003548 |  | ZRPI | REP201100 | UN | 40161500 | 085585 | FILTRO;PHILADELHIA GEAR;246PSI;1.25NPT | FILTRO;PHILADELHIA GEAR;246PSI;1.25NPT
14003549 | X | ZRPI | REP201100 | UN | 40151601 | 086627 | COMPRESOR:AIRE;TORNILLO;IRSSRUP6-50-125 | COMPRESOR:AIRE;TORNILLO;IRSSRUP6-50-125
14003550 |  | ZRPI | REP201100 | UN | 31163000 | 086712 | ACOPLE;FALK;1030T | ACOPLE;FALK;1030T
14003551 |  | ZRPI | REP201100 | UN | 26101100 | 018972 | MOTOR:ELECTRICO;BALDOR;L1430T;5HP | MOTOR:ELECTRICO;BALDOR;L1430T;5HP
14003552 |  | ZRPI | REP201100 | UN | 40161515 | 087150 | FILTRO HIDRAULICO;6692337;BOBCAT;S630 | FILTRO HIDRAULICO;6692337;BOBCAT;S630
14003553 |  | ZRPI | REP201100 | UN | 31410000 | 014875 | JUNTA:NO METALICA;891143136;GR36;ANDRITZ | JUNTA:NO METALICA;891143136;GR36;ANDRITZ
14003554 | X | ZRPI | REP201000 | UN | 39121529 | 279557 | CONTACTOR:ELECT;SCHNEIDER;LC1D25BD;440V | CONTACTOR:ELECT;SCHNEIDER;LC1D25BD;440V
14003555 | X | ZRPI | REP201000 | UN | 39101600 | 087792 | LAMPARA;LED;6W;ELFIN;110-240V;050PEL3C | LAMPARA;LED;6W;ELFIN;110-240V;050PEL3C
14003560 | X | ZRPI | REP201000 | UN | 39122331 | 088735 | RELE:CONTROL;GECA;CE100SP01 | RELE:CONTROL;GECA;CE100SP01
14003561 |  | ZRPI | REP201100 | UN | 31171516 | 006692 | RODAMIENTO;CONICO;NTN;4T2788/2720 | RODAMIENTO;CONICO;NTN;4T2788/2720
14003562 |  | ZRPI | REP201100 | UN | 41112410 | 037151 | TRANSMISOR:PRESION;IFM;PN7003;1/4";NPT | TRANSMISOR:PRESION;IFM;PN7003;1/4";NPT
14003563 |  | ZRPI | REP201100 | UN | 41112410 | 037151 | TRANSMISOR:PRESION;IFM;PN7006;1/4";NPT | TRANSMISOR:PRESION;IFM;PN7006;1/4";NPT
14003564 |  | ZRPI | REP201100 | UN | 41112410 | 037151 | TRANSMISOR;PRESION;HYDAC;ETS32285-018000 | TRANSMISOR;PRESION;HYDAC;ETS32285-018000
14003565 |  | ZRPI | REP201100 | UN | 41112410 | 037151 | TRANSMISOR:PRESION;HYDAC;EDS344620040000 | TRANSMISOR:PRESION;HYDAC;EDS344620040000
14003566 |  | ZRPI | REP201100 | UN | 41112410 | 037151 | TRANSMISOR;PRESION;FLUJO;TECFLUID;DP65 | TRANSMISOR;PRESION;FLUJO;TECFLUID;DP65
14003567 |  | ZRPI | REP201100 | UN | 26101725 | 088051 | MEDIDOR;FLUJO;HYDAC;HFS;21551S002000607B | MEDIDOR;FLUJO;HYDAC;HFS;21551S002000607B
14003568 |  | ZRPI | REP201100 | UN | 41113710 | 014033 | MEDIDOR:NIVEL;HYDAC;ENS311P-8-0730-000-K | MEDIDOR:NIVEL;HYDAC;ENS311P-8-0730-000-K
14003569 |  | ZRPI | REP201100 | UN | 41111970 | 018393 | SENSOR:TEMPERATURA;TFP-104-000 | SENSOR:TEMPERATURA;TFP-104-000
14003570 |  | ZRPI | REP201100 | UN | 41112407 | 1094071 | INDICADOR:NIVEL;INTZA WOERVER;KF48/1X | INDICADOR:NIVEL;INTZA WOERVER;KF48/1X
14003571 |  | ZRPI | REP201100 | UN | 41112407 | 1094071 | INDICADOR:NIVEL;MPFILTRI;LVA2TA | INDICADOR:NIVEL;MPFILTRI;LVA2TA
14003572 |  | ZRPI | REP201100 | UN | 41112209 | 037091 | TERMOSTATO;DANFOSS;RT;101;25 A 90 BAR | TERMOSTATO;DANFOSS;RT;101;25 A 90 BAR
14003573 |  | ZRPI | REP201100 | UN | 26101725 | 088051 | MEDIDOR;REDOX;KONTROL;40 | MEDIDOR;REDOX;KONTROL;40
14003574 |  | ZRPI | REP201100 | UN | 41112410 | 037151 | TRANSMISOR:PRESION;IFM;2531;M18;300BAR | TRANSMISOR:PRESION;IFM;2531;M18;300BAR
14003575 |  | ZRPI | REP201100 | UN | 31251501 | 017029 | ACTUADOR:ELECTRICO;GENEBRE;H55;TYPEJ3 | ACTUADOR:ELECTRICO;GENEBRE;H55;TYPEJ3
14003576 |  | ZRPI | REP201100 | UN | 41111938 | 075750 | SENSOR;FLUJO;HYDAC;21351W000800247-B0000 | SENSOR;FLUJO;HYDAC;21351W000800247-B0000
14003577 |  | ZRPI | REP201100 | UN | 41112410 | 037151 | TRANSMISOR:PRESION;IFM;PN7071;1/4"NPT | TRANSMISOR:PRESION;IFM;PN7071;1/4"NPT
14003578 |  | ZRPI | REP201100 | UN | 39122200 | 089348 | INTERRUPTOR;POSICION;TELEMECA;ZCT21P16 | INTERRUPTOR;POSICION;TELEMECA;ZCT21P16
14003580 |  | ZRPI | REP201000 | UN | 41112410 | 037151 | TRANSMISOR:PRESION;CRESSTO;SHD511;Q5UBDS | TRANSMISOR:PRESION;CRESSTO;SHD511;Q5UBDS
14003581 |  | ZRPI | REP201100 | UN | 41111900 | 088573 | SONDA;TEMPERATURA;IFM;TS9289;6MM;PT100 | SONDA;TEMPERATURA;IFM;TS9289;6MM;PT100
14003582 | X | ZRPI | SUM231200 | UN | 26111701 | 018790 | BATERIA:RECARGABLE;SOLAR;13V | BATERIA:RECARGABLE;SOLAR;13V
14003586 | X | ZRPI | REP201100 | KIT | 26101725 | 088051 | MEDIDOR;VIBRACION;FLUKE;805 | MEDIDOR;VIBRACION;FLUKE;805
14003587 |  | ZRPI | REP201100 | UN | 41112500 | 035916 | MEDIDOR:CAUDAL;ELETTA;D5-FA65 | MEDIDOR:CAUDAL;ELETTA;D5-FA65
14003588 |  | ZRPI | REP201100 | UN | 41112500 | 035916 | MEDIDOR:CAUDAL;KOBOLD;VKM 3109U0R250B | MEDIDOR:CAUDAL;KOBOLD;VKM 3109U0R250B
14003589 | X | ZRPI | REP201100 | UN | 41112410 | 037151 | TRANSMISOR:PRESION;CRESSTO;SDH511Q5UBDS | TRANSMISOR:PRESION;CRESSTO;SDH511Q5UBDS
14003590 | X | ZRPI | REP201100 | UN | 40161500 | 085585 | FILTRO;VIDRIO;SIEMENS;13.9KV;230KV | FILTRO;VIDRIO;SIEMENS;13.9KV;230KV
14003591 |  | ZRPI | REP201100 | KIT | 40142020 | 087529 | MANGUERA;HIDRAULICA;GENERADOR;NIR225110 | MANGUERA;HIDRAULICA;GENERADOR;NIR225110
14003592 | X | ZRPI | REP201000 | UN | 39121000 | 016465 | FUENTE:PODER:XTECH;600WATTS | FUENTE:PODER:XTECH;600WATTS
14003593 |  | ZRPI | REP201100 | UN | 26101100 | 018972 | MOTOR:ELECTRIC;TRIFASICO;BA90LC4 3CV MGM | MOTOR:ELECTRIC;TRIFASICO;BA90LC4 3CV MGM
14003594 | X | ZRPI | REP201100 | UN | 40161500 | 085585 | FILTRO;RETORNO;MPFILTRI;FRI250BAG1025N | FILTRO;RETORNO;MPFILTRI;FRI250BAG1025N
14003600 | X | ZRPI | REP201100 | UN | 41111938 | 075750 | SENSOR;POSICION;TEMPOSONICS;EHM-0200MD34 | SENSOR;POSICION;TEMPOSONICS;EHM-0200MD34
14003610 |  | ZRPI | REP201100 | UN | 40141607 | 011378 | VALVULA:BOLA;GEMEL;GE2GGT25011AF50;3/8" | VALVULA:BOLA;GEMEL;GE2GGT25011AF50;3/8"
14003611 |  | ZRPI | REP201100 | UN | 40141607 | 011378 | VALVULA:BOLA;GEMEL;GE2GGT44011AF50;3/4" | VALVULA:BOLA;GEMEL;GE2GGT44011AF50;3/4"
14003612 | X | ZRPI | REP201100 | UN | 40141607 | 011378 | VALVULA:BOLA;GEMEL;GE2GGT25011AF50;3/8" | VALVULA:BOLA;GEMEL;GE2GGT25011AF50;3/8"
14003613 | X | ZRPI | REP201100 | UN | 41112410 | 037151 | TRANSMISOR:PRESION;TEMPOSONIC;50A2500MM | TRANSMISOR:PRESION;TEMPOSONIC;50A2500MM
14003614 | X | ZRPI | REP201100 | UN | 24111802 | 086803 | CILINDRO;AUTOCONTENIDO;FIBRA;CARBONO | CILINDRO;AUTOCONTENIDO;FIBRA;CARBONO
14003615 | X | ZRPI | REP201100 | UN | 40161800 | 345334 | ELEMENTO;FILTRO;SEPARADOR;54625942 | ELEMENTO;FILTRO;SEPARADOR;54625942
14003616 | X | ZRPI | REP201100 | KIT | 40151721 | 006168 | KIT REPARACION:BOMBA AGUA;ENERPAC;P80 | KIT REPARACION:BOMBA AGUA;ENERPAC;P80
14003617 |  | ZRPI | REP201100 | UN | 95131700 | 088008 | MEMBRANA:TANQUE;HIDRONEUMATICO;85;GL | MEMBRANA:TANQUE;HIDRONEUMATICO;85;GL
14003618 | X | ZRPI | REP201100 | UN | 95131700 | 088008 | MEMBRANA;PVC;1 PIEZA;SIN COSTURA;50GLS | MEMBRANA;PVC;1 PIEZA;SIN COSTURA;50GLS
14003620 |  | ZRPI | REP201000 | UN | 39121009 | 019046 | REGULADOR:VOLTAJE;ABB;3BHE030579R0007 | REGULADOR:VOLTAJE;ABB;3BHE030579R0007
14003621 | X | ZRPI | REP211000 | UN | 39121010 | 017409 | BOBINA:ELECTRICIDAD;FIBRA OPTICA;100MTRS | BOBINA:ELECTRICIDAD;FIBRA OPTICA;100MTRS
14003622 | X | ZRPI | REP211000 | UN | 43223327 | 067179 | ANALIZADOR:FIBRA OPTICA;FLUKE;DSX5000 | ANALIZADOR:FIBRA OPTICA;FLUKE;DSX5000
14003623 |  | ZRPI | REP211100 | UN | 41111938 | 075750 | SENSOR;TELEMECANIQUE;XS612B1MBL10;M12 | SENSOR;TELEMECANIQUE;XS612B1MBL10;M12
14003624 | X | ZRPI | REP201000 | UN | 39121007 | 016024 | CONVERTIDOR:FRECUEN;SCHNEIDER;630D45N4 | CONVERTIDOR:FRECUEN;SCHNEIDER;630D45N4
14003625 |  | ZRPI | REP201000 | UN | 40161800 | 345334 | ELEMENTO:FILTRO;INGERSOL RAND;54672654IR | ELEMENTO:FILTRO;INGERSOL RAND;54672654IR
14003626 |  | ZRPI | REP201100 | UN | 40161500 | 085585 | FILTRO;MANTENIMIENTO;1/2";NPT | FILTRO;MANTENIMIENTO;1/2";NPT
14003627 | X | ZRPI | REP201000 | UN | 31251501 | 017029 | ACTUADOR:ELECTRICO;AUMA QUARTER;SQ12.2 | ACTUADOR:ELECTRICO;AUMA QUARTER;SQ12.2
14003628 | X | ZRPI | REP201000 | KIT | 31251501 | 017029 | ACTUADOR:ELECTRICO;AUMA;SQ12.2/AM01.1 | ACTUADOR:ELECTRICO;AUMA;SQ12.2/AM01.1
14003629 | X | ZRPI | REP201100 | UN | 40141654 | 011497 | VALVULA REGULADORA;PROPORCIONAL;820D;8" | VALVULA REGULADORA;PROPORCIONAL;820D;8"
14003630 |  | ZRPI | REP201100 | UN | 40141656 | 011535 | VALVULA:MARIPOSA;BRAY;SERIE 43;8" | VALVULA:MARIPOSA;BRAY;SERIE 43;8"
14003631 |  | ZRPI | REP201100 | KIT | 31411703 | 014676 | KIT:SELLO MECA;FABRICACION;ORING;LOCTITE | KIT:SELLO MECA;FABRICACION;ORING;LOCTITE
14003632 | X | ZRPI | REP201000 | UN | 39121410 | 006309 | BORNERA;RIEL;6MM;125A;800V;GRIS | BORNERA;RIEL;6MM;125A;800V;GRIS
14003633 | X | ZRPI | REP201000 | UN | 39121410 | 006309 | BORNERA;RIEL;10MM;12-24A;125V;GRIS | BORNERA;RIEL;10MM;12-24A;125V;GRIS
14003634 |  | ZRPI | REP201100 | UN | 39122219 | 000860 | INTERRUPTOR:NIVEL;NIVOSTATO;IFM;LT8023 | INTERRUPTOR:NIVEL;NIVOSTATO;IFM;LT8023
14003635 |  | ZRPI | REP201100 | UN | 31171500 | 060416 | RODAMIENTO;COJINETE;SKF;7320BECBM | RODAMIENTO;COJINETE;SKF;7320BECBM
14003636 |  | ZRPI | REP201100 | UN | 31171500 | 060416 | RODAMIENTO;COJINETE;SKF;7318BECBJ | RODAMIENTO;COJINETE;SKF;7318BECBJ
14003637 |  | ZRPI | REP201100 | UN | 31171500 | 060416 | RODAMIENTO;COJINETE;SKF;NU2209ECJ | RODAMIENTO;COJINETE;SKF;NU2209ECJ
14003638 |  | ZRPI | REP201100 | UN | 41111970 | 018393 | SENSOR:TEMPERATURA;HERAEUS;RTD;PT100 | SENSOR:TEMPERATURA;HERAEUS;RTD;PT100
14003639 |  | ZRPI | REP201000 | UN | 32101513 | 017724 | MODULO ELECTRONICO;APC;PROTECNET;PNETR6 | MODULO ELECTRONICO;APC;PROTECNET;PNETR6
14003640 |  | ZRPI | REP201000 | UN | 39121009 | 019046 | REGULADOR:VOLTAJE;APC;PROTECNET;PNET1GB | REGULADOR:VOLTAJE;APC;PROTECNET;PNET1GB
14003641 |  | ZRPI | REP201000 | UN | 43222612 | 054144 | SWITCH:LAN;APC;PROTECNET;PRM24 | SWITCH:LAN;APC;PROTECNET;PRM24
14003642 |  | ZRPI | REP201000 | UN | 43222612 | 054144 | SWITCH:LAN;APC;PROTECNET;PRM4 | SWITCH:LAN;APC;PROTECNET;PRM4
14003643 |  | ZRPI | REP201000 | UN | 39121009 | 019046 | REGULADOR:VOLTAJE;APC;NET9RMBLK;9 TOMAS | REGULADOR:VOLTAJE;APC;NET9RMBLK;9 TOMAS
14003644 |  | ZRPI | REP201000 | UN | 39121031 | 019025 | REGLETA ELECTRICA:APC;SURGEARREST;P62 | REGLETA ELECTRICA:APC;SURGEARREST;P62
14003645 | X | ZRPI | REP201000 | UN | 39121001 | 089585 | TRANSFORMADOR:25KVA;13200/7620;120/240V | TRANSFORMADOR:25KVA;13200/7620;120/240V
14003646 |  | ZRPI | REP201100 | UN | 31171500 | 060416 | RODAMIENTO:COJINETE;SKF;EXPLORER;NU 211 | RODAMIENTO:COJINETE;SKF;EXPLORER;NU 211
14003650 | X | ZRPI | REP201100 | UN | 20121100 | 063625 | EXTENSIÓN:TORQUE:HYTORC;RAIZ 3/4" | EXTENSIÓN:TORQUE:HYTORC;RAIZ 3/4"
14003651 |  | ZRPI | REP201000 | UN | 43200000 | 015978 | CONTROL:INTERFACE;REIVAX;PAN15 | CONTROL:INTERFACE;REIVAX;PAN15
14003652 |  | ZRPI | REP201100 | UN | 40141656 | 011535 | VALVULA:MARIPOSA;5 | VALVULA:MARIPOSA;5
14003653 |  | ZRPI | SUM231100 | UN | 31163021 | 006436 | ACOPLE:FLEXIBLE;ELAST;28/38LOVEJOY | ACOPLE:FLEXIBLE;ELAST;28/38LOVEJOY
14003654 |  | ZRPI | REP211100 | UN | 40161500 | 085585 | FILTRO:DESECANTE;DES-CASE DC2 | FILTRO:DESECANTE;DES-CASE DC2
14003655 |  | ZRPI | REP211100 | UN | 40161500 | 085585 | FILTRO;DESECANTE;DES-CASE DC3 | FILTRO;DESECANTE;DES-CASE DC3
14003656 |  | ZRPI | REP201000 | UN | 41111938 | 075750 | SENSOR;INDUCTIVO;XS618B1MAL2;TELEMECANIQ | SENSOR;INDUCTIVO;XS618B1MAL2;TELEMECANIQ
14003660 |  | ZRPI | REP201000 | UN | 39121031 | 019025 | REGLETA ELECTRICA;10 TOMAS; 5 AMPERIOS | REGLETA ELECTRICA;10 TOMAS; 5 AMPERIOS
14003661 | X | ZRPI | REP201100 | UN | 40141607 | 011378 | VALVULA:BOLA;GEMEL;GE2GGT25011AF50;3/4" | VALVULA:BOLA;GEMEL;GE2GGT25011AF50;3/4"
14003662 |  | ZRPI | REP201100 | KIT | 40171600 | 088591 | PROTECTOR;P/FITTINGS;GASA;1/4" | PROTECTOR;P/FITTINGS;GASA;1/4"
14003663 | X | ZRPI | REP201100 | UN | 40142327 | 011209 | JUNTA:EXPANSION;AC;FLANGEADA;CLASE300;8" | JUNTA:EXPANSION;AC;FLANGEADA;CLASE300;8"
14003664 |  | ZRPI | REP201100 | UN | 31400000 | 014407 | EMPAQUE;FIBRA;1/8" | EMPAQUE;FIBRA;1/8"
14003665 |  | ZRPI | REP201100 | UN | 40174700 | 085690 | BRIDA;HN;8"; CLASE 300;SLIP ON | BRIDA;HN;8"; CLASE 300;SLIP ON
14003666 | X | ZRPI | REP201100 | UN | 40141611 | 011525 | VALVULA:GLOBO;#300;8";BRIDADAS | VALVULA:GLOBO;#300;8";BRIDADAS
14003667 |  | ZRPI | REP201100 | UN | 40141607 | 011378 | VALVULA:BOLA;GEMEL;GE2GGT25011AF50;1/4" | VALVULA:BOLA;GEMEL;GE2GGT25011AF50;1/4"
14003668 |  | ZRPI | REP201000 | UN | 39121000 | 019033 | FUENTE:ALIMENTACIÓN;PROSONIC 93W | FUENTE:ALIMENTACIÓN;PROSONIC 93W
14003669 |  | ZRPI | REP201100 | UN | 32101513 | 017383 | TARJETA:CIRCUITOS;GENERADORA/PULSOS;PGS3 | TARJETA:CIRCUITOS;GENERADORA/PULSOS;PGS3
14003670 | X | ZRPI | REP211100 | KIT | 40151721 | 006168 | KIT REPARACIÓN:BOMBA AGUA;KRTK 504UG1-S | KIT REPARACIÓN:BOMBA AGUA;KRTK 504UG1-S
14003671 |  | ZRPI | SUM231100 | UN | 31171500 | 060416 | RODAMIENTO;SKF;NU211 ECP;55MM | RODAMIENTO;SKF;NU211 ECP;55MM
14003672 |  | ZRPI | REP201100 | UN | 32101600 | 121398 | TARJETA ELECTRONICA;SAL 4-20MA,PROS 93W | TARJETA ELECTRONICA;SAL 4-20MA,PROS 93W
14003673 | X | ZRPI | REP201100 | UN | 32101600 | 121398 | TARJETA ELECTRONICA;AMP;2 CAN;PROS 93W | TARJETA ELECTRONICA;AMP;2 CAN;PROS 93W
14003674 | X | ZRPI | REP201100 | UN | 32101600 | 121398 | TARJETA ELECTRONICA;AMP;UN CAN;PROS 93W | TARJETA ELECTRONICA;AMP;UN CAN;PROS 93W
14003675 |  | ZRPI | REP201100 | UN | 32101600 | 121398 | TARJETA ELECTRONICA;SAL;MOD I/O;PROS 93W | TARJETA ELECTRONICA;SAL;MOD I/O;PROS 93W
14003676 | X | ZRPI | REP211100 | KIT | 40151721 | 006168 | KIT REPARACIÓN:BOMBA AGUA;KRTK 504UG-S | KIT REPARACIÓN:BOMBA AGUA;KRTK 504UG-S
14003677 |  | ZRPI | REP201100 | KIT | 40151721 | 006168 | KIT REPARACIÓN:BOMBA AGUA;SULZER J 405 | KIT REPARACIÓN:BOMBA AGUA;SULZER J 405
14003678 |  | ZRPI | SUM231100 | UN | 31171500 | 060416 | RODAMIENTO;SKF;6316 RS | RODAMIENTO;SKF;6316 RS
14003679 |  | ZRPI | REP201000 | UN | 39122330 | 018266 | RELE:TERMICO;MOELLER;10-16AMP | RELE:TERMICO;MOELLER;10-16AMP
14003680 | X | ZRPI | REP201100 | UN | 24101600 | 009115 | EQUIPO:ELEVACION;SPANCO;3ALU1012;2700KG | EQUIPO:ELEVACION;SPANCO;3ALU1012;2700KG
14003681 |  | ZRPI | REP201100 | UN | 40161500 | 085585 | FILTRO;PARKER;940734 | FILTRO;PARKER;940734
14003682 |  | ZRPI | REP201000 | UN | 26101404 | 017324 | ESCOBILLA:CARBON;21X15X50MM | ESCOBILLA:CARBON;21X15X50MM
14003683 |  | ZRPI | REP201000 | UN | 32121610 | 018303 | RESISTENCIA:TERMICA;T/CARTUCHO;15X1CMS | RESISTENCIA:TERMICA;T/CARTUCHO;15X1CMS
14003684 |  | ZRPI | REP201000 | UN | 39121522 | 017527 | CONTACTO:ELECT;AUX;SCHNEIDER;LAD6K10 | CONTACTO:ELECT;AUX;SCHNEIDER;LAD6K10
14003685 |  | ZRPI | REP201000 | UN | 32101519 | 016131 | DETECTOR;TERMICO;AGUILERA;AE90/FEN1O7 | DETECTOR;TERMICO;AGUILERA;AE90/FEN1O7
14003686 |  | ZRPI | REP201000 | UN | 39121103 | 016516 | PANEL CONTROL;AGUILERA;AE/SA-PX2 | PANEL CONTROL;AGUILERA;AE/SA-PX2
14003687 |  | ZRPI | REP201000 | UN | 39122221 | 018231 | PULSADOR;BLOQUE;AZUL;AGUILERA;AE/V-PB2 | PULSADOR;BLOQUE;AZUL;AGUILERA;AE/V-PB2
14003688 |  | ZRPI | REP201000 | UN | 39121000 | 019033 | FUENTE:ALIMENTACION;AXIS;T8134;240VAC | FUENTE:ALIMENTACION;AXIS;T8134;240VAC
14003689 |  | ZRPI | REP201000 | UN | 39122221 | 018231 | PULSADOR;DISPARO;AGUILERA;AE/V-PD2 | PULSADOR;DISPARO;AGUILERA;AE/V-PD2
14003690 | X | ZRPI | REP201100 | UN | 40172800 | 010907 | CODO:TUBERIAS;8";45°;CED-60;HG;BUTT WELD | CODO:TUBERIAS;8";45°;CED-60;HG;BUTT WELD
14003691 |  | ZRPI | REP201000 | UN | 43201503 | 042082 | PROCESADORA:UNIDAD CENTRAL;AGUILERA;AE/S | PROCESADORA:UNIDAD CENTRAL;AGUILERA;AE/S
14003692 |  | ZRPI | REP201000 | UN | 39122221 | 018231 | PULSADOR;AGUILERA;AE/SAPT;DIRECCIONABLE | PULSADOR;AGUILERA;AE/SAPT;DIRECCIONABLE
14003693 |  | ZRPI | REP201000 | UN | 32101513 | 017724 | MODULO ELECTRONICO;AGUILERA;AE/SA-2SV | MODULO ELECTRONICO;AGUILERA;AE/SA-2SV
14003694 |  | ZRPI | REP201000 | UN | 32151700 | 088583 | CONTROL PROGRAMABLE;AGUILERA;AEX/CPC3 | CONTROL PROGRAMABLE;AGUILERA;AEX/CPC3
14003695 | X | ZRPI | REP201100 | KIT | 31411703 | 014676 | KIT:SELLO MECANICO;P/FABRICACION;JUNTAS | KIT:SELLO MECANICO;P/FABRICACION;JUNTAS
14003696 | X | ZRPI | REP201000 | UN | 39121007 | 016024 | CONVERTIDOR;FRECUENCIA;CTS;GSW1005MS | CONVERTIDOR;FRECUENCIA;CTS;GSW1005MS
14003697 |  | ZRPI | REP201000 | UN | 32151700 | 088583 | CONTROL PROGRAMABLE;AGUILERA;AE/SA-PRG | CONTROL PROGRAMABLE;AGUILERA;AE/SA-PRG
14003698 |  | ZRPI | REP201100 | UN | 26111512 | 053724 | EJE;FLEXIBLE;P/TUBOS;1/4"X3/8"X17' | EJE;FLEXIBLE;P/TUBOS;1/4"X3/8"X17'
14003699 |  | ZRPI | REP201100 | UN | 26111512 | 053724 | EJE;FLEXIBLE;P/TUBOS;7/16"X1/2"X17' | EJE;FLEXIBLE;P/TUBOS;7/16"X1/2"X17'
14003700 |  | ZRPI | REP201100 | UN | 26111512 | 053724 | EJE;FLEXIBLE;P/TUBOS;9/16"X1"X17' | EJE;FLEXIBLE;P/TUBOS;9/16"X1"X17'
14003701 |  | ZRPI | REP201100 | UN | 40141611 | 011525 | VALVULA:GLOBO;#150;8";AC;ANSI | VALVULA:GLOBO;#150;8";AC;ANSI
14003710 | X | ZRPI | REP211000 | UN | 32101519 | 016131 | DETECTOR;CABEZA;TERMICO;SOLO;AE/VPT2 | DETECTOR;CABEZA;TERMICO;SOLO;AE/VPT2
14003711 | X | ZRPI | REP201000 | UN | 32151700 | 088583 | CONTROL PROGRAMABLE;CRIO9063;783830-01 | CONTROL PROGRAMABLE;CRIO9063;783830-01
14003712 | X | ZRPI | REP201000 | UN | 32101513 | 017724 | MODULO ELECTRONICO;TTC6FMRSPT;PHOENIX | MODULO ELECTRONICO;TTC6FMRSPT;PHOENIX
14003713 | X | ZRPI | REP201000 | UN | 39121007 | 016024 | CONVERTIDOR:FRECUENCIA;TP-LINK MC111CS | CONVERTIDOR:FRECUENCIA;TP-LINK MC111CS
14003714 | X | ZRPI | REP201000 | UN | 39121007 | 016024 | CONVERTIDOR:FRECUENCIA;TP-LINK MC112CS | CONVERTIDOR:FRECUENCIA;TP-LINK MC112CS
14003715 |  | ZRPI | REP201000 | UN | 32101513 | 017724 | MODULO ELECTRONICO;ADAM;017CE;ADVANTECH | MODULO ELECTRONICO;ADAM;017CE;ADVANTECH
14003716 |  | ZRPI | REP201000 | UN | 32101513 | 017724 | MODULO ELECTRONICO;ADAM;6066CE;ADVANTECH | MODULO ELECTRONICO;ADAM;6066CE;ADVANTECH
14003717 |  | ZRPI | REP201000 | UN | 32101513 | 017724 | MODULO ELECTRONICO;ADAM;6217CE;ADVANTECH | MODULO ELECTRONICO;ADAM;6217CE;ADVANTECH
14003718 |  | ZRPI | REP201000 | UN | 32101513 | 017724 | MODULO ELECTRONICO;ADAM;6251AE;ADVANTECH | MODULO ELECTRONICO;ADAM;6251AE;ADVANTECH
14003719 |  | ZRPI | REP201000 | UN | 32101513 | 017724 | MODULO ELECTRONICO;ADAM;6260;ADVANTECH | MODULO ELECTRONICO;ADAM;6260;ADVANTECH
14003720 | X | ZRPI | REP201000 | UN | 32101513 | 017724 | MODULO ELECTRONICO;NI9208;NATIONAL | MODULO ELECTRONICO;NI9208;NATIONAL
14003721 | X | ZRPI | REP211000 | UN | 32101513 | 017724 | MODULO ELECTRONICO;DIGITAL;NI9425;24V | MODULO ELECTRONICO;DIGITAL;NI9425;24V
14003722 | X | ZRPI | REP211000 | UN | 32101513 | 017724 | MODULO ELECTRONICO;DIGITAL;NI9472;24V | MODULO ELECTRONICO;DIGITAL;NI9472;24V
14003723 | X | ZRPI | REP201000 | UN | 39122300 | 088734 | RELE;1 CONTACTO;RIF1RPTLV-24AC/1X21 | RELE;1 CONTACTO;RIF1RPTLV-24AC/1X21
14003724 | X | ZRPI | REP201000 | UN | 39122300 | 088734 | RELE;2 CONTACTOS;INVERSORES;2903334 | RELE;2 CONTACTOS;INVERSORES;2903334
14003725 | X | ZRPI | REP201000 | UN | 39122300 | 088734 | RELE;1 CONTACTO;2903370;PHOENIX;24VDC | RELE;1 CONTACTO;2903370;PHOENIX;24VDC
14003726 | X | ZRPI | REP211000 | UN | 41111938 | 075750 | SENSOR;DISTANCIA;HXP420-100-S10-N0S-1BC | SENSOR;DISTANCIA;HXP420-100-S10-N0S-1BC
14003727 |  | ZRPI | REP201000 | UN | 41111938 | 075750 | SENSOR;ULTRASONICO;SENIX;TS3;4-20MA | SENSOR;ULTRASONICO;SENIX;TS3;4-20MA
14003728 |  | ZRPI | REP201000 | UN | 41111938 | 075750 | SENSOR;NIVEL;SENIX;TS14 | SENSOR;NIVEL;SENIX;TS14
14003729 |  | ZRPI | REP201000 | UN | 41111938 | 075750 | SENSOR;NIVEL;ULTRASONICO;TS50;SENIX | SENSOR;NIVEL;ULTRASONICO;TS50;SENIX
14003730 | X | ZRPI | REP211100 | UN | 41111938 | 075750 | SENSOR;NIVEL;DUE-E;A10;0-10VDC;TECHNOTON | SENSOR;NIVEL;DUE-E;A10;0-10VDC;TECHNOTON
14003731 | X | ZRPI | REP201000 | UN | 39121610 | 017024 | PROTECTOR:SOBRETENSION;2906847;0-10VDC | PROTECTOR:SOBRETENSION;2906847;0-10VDC
14003732 |  | ZRPI | REP201000 | UN | 39121610 | 017024 | PROTECTOR:SOBRETENSION;2906772;4-20MA | PROTECTOR:SOBRETENSION;2906772;4-20MA
14003733 |  | ZRPI | SUM231000 | UN | 39121610 | 017024 | PROTECTOR:SOBRETENSION;SDSA1175 | PROTECTOR:SOBRETENSION;SDSA1175
14003734 | X | ZRPI | REP201000 | UN | 43222612 | 054144 | SWITCH:LAN;FLSFNB5TX2891001;PHOENIX | SWITCH:LAN;FLSFNB5TX2891001;PHOENIX
14003735 | X | ZRPI | REP201000 | UN | 43222612 | 054144 | SWITCH:LAN;SFNB 8TX-2891002;PHOENIX | SWITCH:LAN;SFNB 8TX-2891002;PHOENIX
14003736 | X | ZRPI | REP211000 | UN | 41112410 | 037151 | TRANSMISOR:PRESION;ANALOGO;AD420TX;RLH | TRANSMISOR:PRESION;ANALOGO;AD420TX;RLH
14003737 | X | ZRPI | REP211000 | UN | 41111938 | 075750 | SENSOR;ELECTRONICO;NIVEL;LK3123;IFM | SENSOR;ELECTRONICO;NIVEL;LK3123;IFM
14003738 |  | ZRPI | REP211000 | UN | 41111927 | 036529 | SENSOR;PRESION;PN2271;IFM | SENSOR;PRESION;PN2271;IFM
14003739 |  | ZRPI | REP211000 | UN | 41111970 | 018393 | SENSOR;TEMPERATURA;TD2297;IFM;4-20MA | SENSOR;TEMPERATURA;TD2297;IFM;4-20MA
14003740 | X | ZRPI | REP201000 | UN | 39101600 | 087792 | LAMPARA;OVALADA;LUM0933;LUXLITE;120V | LAMPARA;OVALADA;LUM0933;LUXLITE;120V
14003741 |  | ZRPI | SUM231100 | UN | 31410000 | 075616 | SELLO;RETENEDOR;75MMX105MMX12MM | SELLO;RETENEDOR;75MMX105MMX12MM
14003742 |  | ZRPI | REP201000 | UN | 40141608 | 089708 | VALVULA;3 VIAS;3KH;MHA ZENTGRAF | VALVULA;3 VIAS;3KH;MHA ZENTGRAF
14003743 |  | ZRPI | REP201000 | UN | 40141608 | 089708 | VALVULA;4 VIAS;4KHDN13-G1/2;MHA ZENTGRAF | VALVULA;4 VIAS;4KHDN13-G1/2;MHA ZENTGRAF
14003744 |  | ZRPI | REP201100 | UN | 40141608 | 089708 | VALVULA;4 VIAS;4KH;ZENTGRAF;COMBINADA | VALVULA;4 VIAS;4KH;ZENTGRAF;COMBINADA
14003745 |  | ZRPI | REP201000 | UN | 41111938 | 075750 | SENSOR;MOVIMIENTO;SEN002;360° | SENSOR;MOVIMIENTO;SEN002;360°
14003746 | X | ZRPI | REP201000 | UN | 39121604 | 087244 | FUSIBLE;CARTUCHO;SHURTER;100MA;34.3107 | FUSIBLE;CARTUCHO;SHURTER;100MA;34.3107
14003747 |  | ZRPI | REP201000 | UN | 39121529 | 279557 | CONTACTOR:ELECT;AUXILIAR;ABB;OA3G01 | CONTACTOR:ELECT;AUXILIAR;ABB;OA3G01
14003748 |  | ZRPI | REP201100 | UN | 31171500 | 060416 | RODAMIENTO;SKF;3311A | RODAMIENTO;SKF;3311A
14003749 |  | ZRPI | REP201000 | UN | 39121100 | 056179 | CONMUTADOR:EQUIPO;SIEMENS;RS900 | CONMUTADOR:EQUIPO;SIEMENS;RS900
14003750 |  | ZRPI | REP201000 | UN | 39121100 | 056179 | CONMUTADOR:EQUIPO;SIEMENS;RMC40HIL22XX | CONMUTADOR:EQUIPO;SIEMENS;RMC40HIL22XX
14003751 |  | ZRPI | REP201000 | UN | 39121100 | 056179 | CONMUTADOR:EQUIPO;SIEMENS;RMC40HIL2L2XX | CONMUTADOR:EQUIPO;SIEMENS;RMC40HIL2L2XX
14003752 |  | ZRPI | REP201000 | UN | 43222612 | 054144 | SWITCH:LAN;MUX-FXO TC 8520 | SWITCH:LAN;MUX-FXO TC 8520
14003753 | X | ZRPI | REP201000 | UN | 39121601 | 017374 | INTERRUPTOR:CIRCUITO;CAJA;63AMP;3 FASES | INTERRUPTOR:CIRCUITO;CAJA;63AMP;3 FASES
14003754 | X | ZRPI | REP211000 | UN | 26101725 | 088051 | MEDIDOR;GRASA;SKF;LAGM;1000E | MEDIDOR;GRASA;SKF;LAGM;1000E
14003755 | X | ZRPI | REP201000 | UN | 43223327 | 067179 | ANALIZADOR:FIBRA OPTICA;RLH;AD-420RX401 | ANALIZADOR:FIBRA OPTICA;RLH;AD-420RX401
14003756 |  | ZRPI | REP201000 | UN | 32101513 | 017724 | MODULO ELECTRONICO;PULS;MLY02.100 | MODULO ELECTRONICO;PULS;MLY02.100
14003757 |  | ZRPI | REP201000 | UN | 39121000 | 019033 | FUENTE:ALIMENTACION;PULS;QS20.241 | FUENTE:ALIMENTACION;PULS;QS20.241
14003758 |  | ZRPI | REP201000 | UN | 32101513 | 017724 | MODULO ELECTRONICO;PULS;YR2.DIODE | MODULO ELECTRONICO;PULS;YR2.DIODE
14003759 |  | ZRPI | REP201000 | UN | 43201503 | 042082 | PROCESADOR:UNIDAD CENTRAL;MAGELIS;HMIS5T | PROCESADOR:UNIDAD CENTRAL;MAGELIS;HMIS5T
14003760 |  | ZRPI | REP201000 | UN | 43211902 | 041961 | MONITOR;MAGELIS;HMIS85 | MONITOR;MAGELIS;HMIS85
14003761 |  | ZRPI | REP201000 | M | 26121500 | 019109 | CABLE:ELECTRICIDAD;COBRE;DESNUDO;6AWG | CABLE:ELECTRICIDAD;COBRE;DESNUDO;6AWG
14003762 |  | ZRPI | REP201000 | UN | 41112410 | 037151 | TRANSMISOR:PRESION;IFM;PE3004 | TRANSMISOR:PRESION;IFM;PE3004
14003763 |  | ZRPI | REP201000 | UN | 41112410 | 037151 | TRANSMISOR:PRESION;IFM;PE3003 | TRANSMISOR:PRESION;IFM;PE3003
14003764 |  | ZRPI | REP201000 | UN | 41112410 | 037151 | TRANSMISOR:PRESION;IFM;PE3002 | TRANSMISOR:PRESION;IFM;PE3002
14003765 | X | ZRPI | REP201100 | UN | 31400000 | 014407 | EMPAQUE;ESPIROMETALICO;1 1/2";CLASE 600 | EMPAQUE;ESPIROMETALICO;1 1/2";CLASE 600
14003766 | X | ZRPI | REP211000 | UN | 41112500 | 035916 | MEDIDOR:CAUDAL;HACH;FL900 | MEDIDOR:CAUDAL;HACH;FL900
14003767 |  | ZRPI | REP201000 | UN | 40141608 | 089708 | VALVULA;FLOTE;BRONCE;100LBS | VALVULA;FLOTE;BRONCE;100LBS
14003768 |  | ZRPI | REP201000 | UN | 25173902 | 089238 | ARRANCADOR;SUAVE;ABB;PSTX142-600-70 | ARRANCADOR;SUAVE;ABB;PSTX142-600-70
14003769 | X | ZRPI | REP211100 | UN | 32151700 | 088583 | CONTROL PROGRAMABLE;DRON;DJI INSPIRE 2 | CONTROL PROGRAMABLE;DRON;DJI INSPIRE 2
14003770 | X | ZRPI | REP201000 | UN | 26111700 | 018789 | BATERIA;TB50;4280MAH | BATERIA;TB50;4280MAH
14003771 | X | ZRPI | REP201100 | UN | 31400000 | 014407 | EMPQUE;FIBRA SINTETICA;1 1/2" | EMPQUE;FIBRA SINTETICA;1 1/2"
14003772 |  | ZRPI | REP201000 | UN | 40101604 | 009522 | VENTILADOR;15M3/H;1143RPM;440/220 VAC | VENTILADOR;15M3/H;1143RPM;440/220 VAC
14003773 | X | ZRPI | REP201100 | UN | 31411700 | 045551 | SELLO:MECANICO;NP9409;17.46X28.58X6.3 | SELLO:MECANICO;NP9409;17.46X28.58X6.3
14003774 |  | ZRPI | REP201100 | UN | 40141608 | 089708 | VALVULA;P/AGUA;AIRE;2MM | VALVULA;P/AGUA;AIRE;2MM
14003775 |  | ZRPI | REP201000 | UN | 39121601 | 017374 | INTERRUPTOR;CIRCUITO;FLIPON;3P;C4 | INTERRUPTOR;CIRCUITO;FLIPON;3P;C4
14003776 |  | ZRPI | REP201000 | UN | 39121529 | 279557 | CONTACTOR:ELECT;LP1K0610BD;SCHNEIDER | CONTACTOR:ELECT;LP1K0610BD;SCHNEIDER
14003777 |  | ZRPI | REP201000 | UN | 39121601 | 017374 | INTERRUPTOR;CIRCUITO;FLIPON;3P;C10 | INTERRUPTOR;CIRCUITO;FLIPON;3P;C10
14003778 |  | ZRPI | REP201100 | KIT | 31411703 | 014676 | KIT:SELLO MECANICO;ANDRITZ;VAT12129PCSE | KIT:SELLO MECANICO;ANDRITZ;VAT12129PCSE
14003779 | X | ZRPI | REP201100 | UN | 40141609 | 011551 | VALVULA:PALANCA;1/2";ESFERA;AC;7250PSI | VALVULA:PALANCA;1/2";ESFERA;AC;7250PSI
14003780 | X | ZRPI | REP201000 | UN | 26121607 | 067181 | CABLE FIBRA OPTICA;TIPO LC/SC;5 METROS | CABLE FIBRA OPTICA;TIPO LC/SC;5 METROS
14003781 |  | ZRPI | REP201000 | UN | 26121607 | 067181 | CABLE FIBRA OPTICA;TIPO LC/LC;10 METROS | CABLE FIBRA OPTICA;TIPO LC/LC;10 METROS
14003782 |  | ZRPI | REP201000 | UN | 43201553 | 042098 | RECEPTOR TRANSMISOR:DIGITAL;SFS7020WA | RECEPTOR TRANSMISOR:DIGITAL;SFS7020WA
14003783 |  | ZRPI | REP201000 | UN | 43201553 | 042098 | RECEPTOR TRANSMISOR:DIGITAL;SFS7020WB | RECEPTOR TRANSMISOR:DIGITAL;SFS7020WB
14003784 |  | ZRPI | REP201100 | UN | 32101547 | 087859 | LIMITADOR;PRESION;VALVULA;16.5MPA | LIMITADOR;PRESION;VALVULA;16.5MPA
14003785 | X | ZRPI | REP201000 | UN | 39121529 | 279557 | CONTACTOR:ELECT;CAT3RT2022-1AR60;SIEMENS | CONTACTOR:ELECT;CAT3RT2022-1AR60;SIEMENS
14003786 |  | ZRPI | REP201000 | UN | 39122330 | 088736 | RELE:SOBRECARGA;BIMETALICO;CAT3RU2126 | RELE:SOBRECARGA;BIMETALICO;CAT3RU2126
14003787 |  | ZRPI | REP201100 | KIT | 31411703 | 014676 | KIT:SELLO MECANICO;PLANO;P15001PC | KIT:SELLO MECANICO;PLANO;P15001PC
14003788 |  | ZRPI | REP201000 | UN | 39122300 | 088734 | RELE;PROTECCION;SEL751A | RELE;PROTECCION;SEL751A
14003790 |  | ZRPI | REP201000 | UN | 39121601 | 017374 | INTERRUPTOR:CIRCUITO;ABB;T4N320;3P | INTERRUPTOR:CIRCUITO;ABB;T4N320;3P
14003791 |  | ZRPI | REP201000 | UN | 39121601 | 017374 | INTERRUPTOR:CIRCUITO;XT4N250;EKIP LSI;3P | INTERRUPTOR:CIRCUITO;XT4N250;EKIP LSI;3P
14003792 |  | ZRPI | REP201000 | UN | 39121529 | 279557 | CONTACTOR:ELECT;ABB;AF185301170;100-250V | CONTACTOR:ELECT;ABB;AF185301170;100-250V
14003793 |  | ZRPI | REP201000 | UN | 39121529 | 279557 | CONTACTOR:ELECT;ABB;AF260301170;100-250V | CONTACTOR:ELECT;ABB;AF260301170;100-250V
14003794 |  | ZRPI | REP201100 | UN | 41103311 | 087946 | MANOMETRO;0-10000PSI;G2535L;2.5";1/4"NPT | MANOMETRO;0-10000PSI;G2535L;2.5";1/4"NPT
14003795 | X | ZRPI | REP201000 | UN | 26101782 | 005961 | DISTRIBUIDOR;HIDRAULICO;ENERPAC;AM41 | DISTRIBUIDOR;HIDRAULICO;ENERPAC;AM41
14003796 |  | ZRPI | REP201100 | UN | 26101782 | 005961 | DISTRIBUIDOR;HIDRAULICO;ENERPAC;AM21 | DISTRIBUIDOR;HIDRAULICO;ENERPAC;AM21
14003797 | X | ZRPI | REP201100 | UN | 40151510 | 010284 | BOMBA:AGUA;FLEXIBLE;TERMOSOLDADA | BOMBA:AGUA;FLEXIBLE;TERMOSOLDADA
14003798 |  | ZRPI | REP201100 | UN | 31411700 | 045551 | SELLO:MECANICO;BURGMAN;MG;65MM | SELLO:MECANICO;BURGMAN;MG;65MM
14003799 |  | ZRPI | REP201100 | UN | 31411700 | 045551 | SELLO:MECANICO;BURGMAN;MG1;75MM | SELLO:MECANICO;BURGMAN;MG1;75MM
14003800 |  | ZRPI | REP201000 | UN | 32121502 | 090629 | CAPACITOR;8UF+-5%;250VCA;50/60HZ | CAPACITOR;8UF+-5%;250VCA;50/60HZ
14003801 | X | ZRPI | REP201100 | CIL | 24111802 | 086803 | CILINDRO;GAS;MAP;14.1 ONZ | CILINDRO;GAS;MAP;14.1 ONZ
14003802 | X | ZRPI | REP201100 | CIL | 24111802 | 086803 | CILINDRO;REFRIGERANTE;R410;1KG | CILINDRO;REFRIGERANTE;R410;1KG
14003803 |  | ZRPI | REP201000 | UN | 41111938 | 075750 | SENSOR;ULTRASONICO;ENDRESSHAUSER;WCL1FLC | SENSOR;ULTRASONICO;ENDRESSHAUSER;WCL1FLC
14003804 | X | ZRPI | REP201000 | UN | 20121100 | 063625 | EXTENSIÓN:TORQUE;SKF;CMSS058-00-090;9MTS | EXTENSIÓN:TORQUE;SKF;CMSS058-00-090;9MTS
14003805 | X | ZRPI | REP201000 | UN | 41111905 | 036260 | SONDA;SKF;CMSS68-000-00-12-10 | SONDA;SKF;CMSS68-000-00-12-10
14003806 | X | ZRPI | REP201000 | UN | 43211902 | 041961 | MONITOR;SKF;CMMA 9920;4 CANALES | MONITOR;SKF;CMMA 9920;4 CANALES
14003807 | X | ZRPI | REP201000 | UN | 32111702 | 018359 | TIRISTOR;ATV320-1.5KW;14.8 AMP. | TIRISTOR;ATV320-1.5KW;14.8 AMP.
14003808 | X | ZRPI | REP201000 | UN | 32111503 | 017977 | DIODO:EMISOR LUZ;ABB;1SFA611621R1051 | DIODO:EMISOR LUZ;ABB;1SFA611621R1051
14003809 | X | ZRPI | REP201000 | UN | 43211902 | 041961 | MONITOR;SKF;CMMA 9910;4 CANALES | MONITOR;SKF;CMMA 9910;4 CANALES
14003810 |  | ZRPI | REP201100 | UN | 40141608 | 089708 | VALVULA;ANTI;TOGNELLA;FT257/6-34;3/4" | VALVULA;ANTI;TOGNELLA;FT257/6-34;3/4"
14003811 |  | ZRPI | REP201000 | UN | 39122200 | 089348 | INTERRUPTOR;FAL34070;70A;3POS;18KA;400V | INTERRUPTOR;FAL34070;70A;3POS;18KA;400V
14003812 | X | ZRPI | REP211100 | UN | 31171500 | 060416 | RODAMIENTO;COJINETE;SKF;3306A;2Z/C3 | RODAMIENTO;COJINETE;SKF;3306A;2Z/C3
14003822 |  | ZRPI | REP201000 | UN | 40141608 | 089708 | VALVULA;ANTI;TOGNELA;FT257/6/1;320BAR | VALVULA;ANTI;TOGNELA;FT257/6/1;320BAR
14003823 |  | ZRPI | REP201100 | UN | 40161500 | 085585 | FILTRO;TIPO Y;DN 8";PN 6 BAR | FILTRO;TIPO Y;DN 8";PN 6 BAR
14003824 | X | ZRPI | REP201000 | UN | 32151700 | 088583 | CONTROL PROGRAMABLE;VICTRON MPPT;15 AMP | CONTROL PROGRAMABLE;VICTRON MPPT;15 AMP
14003825 | X | ZRPI | REP201000 | UN | 39121000 | 019033 | FUENTE ALIMENTACION;DELL;801YS52 | FUENTE ALIMENTACION;DELL;801YS52
14003826 | X | ZRPI | REP201000 | UN | 26111700 | 018789 | BATERIA;VICTRON;SELLADA;12V;100AH | BATERIA;VICTRON;SELLADA;12V;100AH
14003827 |  | ZRPI | REP201000 | UN | 95131700 | 088008 | MEMBRANA;ACUMULADOR;MYERS;MS19625;25PSI | MEMBRANA;ACUMULADOR;MYERS;MS19625;25PSI
14003828 |  | ZRPI | REP201000 | UN | 39121004 | 019028 | FUENTE ALIMENTACION;6EP13333BA10;SIEMENS | FUENTE ALIMENTACION;6EP13333BA10;SIEMENS
14003829 |  | ZRPI | REP201000 | UN | 95131700 | 088008 | MEMBRANA;ACUMULADOR;MYERS;MS501325;25PSI | MEMBRANA;ACUMULADOR;MYERS;MS501325;25PSI
14003830 | X | ZRPI | REP201000 | UN | 26101725 | 088051 | MEDIDOR;BASICO;SCHNEIDER ELECTRIC;PM5110 | MEDIDOR;BASICO;SCHNEIDER ELECTRIC;PM5110
14003831 |  | ZRPI | REP201000 | UN | 40161800 | 345334 | ELEMENTO:FILTRO;0060D005BH4HC;HYDAC | ELEMENTO:FILTRO;0060D005BH4HC;HYDAC
14003832 | X | ZRPI | REP201000 | UN | 41111901 | 035024 | CONTADOR;ALPHA;A3;METER | CONTADOR;ALPHA;A3;METER
14003833 |  | ZRPI | REP201000 | UN | 39121004 | 019028 | FUENTE ALIMENTACION;RSP-320-12;12VDC | FUENTE ALIMENTACION;RSP-320-12;12VDC
14003834 | X | ZRPI | REP201000 | UN | 39121004 | 019028 | FUENTE ALIMENTACION;RID-125-2405;24/5VDC | FUENTE ALIMENTACION;RID-125-2405;24/5VDC
14003835 |  | ZRPI | REP201000 | UN | 26101100 | 018972 | MOTOR:ELECTRICO;TRIFASICO;C072;1HP | MOTOR:ELECTRICO;TRIFASICO;C072;1HP
14003836 |  | ZRPI | REP201000 | UN | 41122411 | 037100 | RELOJ:TEMPORIZADOR;SEL;2401 | RELOJ:TEMPORIZADOR;SEL;2401
14003837 |  | ZRPI | REP201000 | UN | 39122330 | 018223 | GUARDAMOTOR;SIEMENS;3RV2021-1EA15 | GUARDAMOTOR;SIEMENS;3RV2021-1EA15
14003838 |  | ZRPI | REP201100 | UN | 31411700 | 045551 | SELLO:MECANICO;P/BOMBA MYERS;C48D52Z01 | SELLO:MECANICO;P/BOMBA MYERS;C48D52Z01
14003839 |  | ZRPI | REP201000 | UN | 32121502 | 090629 | CAPACITOR;161-193MFD;60HZ;110VAC | CAPACITOR;161-193MFD;60HZ;110VAC
14003840 | X | ZRPI | REP201000 | UN | 25173902 | 089238 | ARRANCADOR;SUAVE;ABB;PSS 85/147-500L | ARRANCADOR;SUAVE;ABB;PSS 85/147-500L
14003841 | X | ZRPI | REP201000 | UN | 40151510 | 010284 | BOMBA:AGUA;JOHN DEERE;AR97708 | BOMBA:AGUA;JOHN DEERE;AR97708
14003842 |  | ZRPI | REP201000 | KIT | 40151700 | 058347 | KIT REPARACION:BOMBA;ACQUASPEED;F1MU80 | KIT REPARACION:BOMBA;ACQUASPEED;F1MU80
14003843 |  | ZRPI | REP201100 | UN | 41103311 | 087946 | MANOMETRO;0-25MH20;RAIZ 1/2";CARA 4.5" | MANOMETRO;0-25MH20;RAIZ 1/2";CARA 4.5"
14003850 | X | ZRPI | REP201100 | UN | 39121010 | 017409 | BOBINA:ELECTRICIDAD;ALCONZA;2620520 001 | BOBINA:ELECTRICIDAD;ALCONZA;2620520 001
14003851 | X | ZRPI | REP201000 | UN | 39121032 | 018612 | TRANSFORMADOR:CORRIENTE;72.5/140/350KV | TRANSFORMADOR:CORRIENTE;72.5/140/350KV
14003852 | X | ZRPI | REP201000 | UN | 39121022 | 018615 | TRANSFORMADOR:VOLTAJE;72.5/140/350/KV | TRANSFORMADOR:VOLTAJE;72.5/140/350/KV
14003853 |  | ZRPI | REP201000 | UN | 40151576 | 088608 | BOMBA;HIDRONEUMATICA;FORAS;1/2 HP;24 L | BOMBA;HIDRONEUMATICA;FORAS;1/2 HP;24 L
14003854 | X | ZRPI | REP201100 | UN | 40151513 | 1100324 | BOMBA:SUMERGIBLE;ANAUGER;900;450W | BOMBA:SUMERGIBLE;ANAUGER;900;450W
14003855 |  | ZRPI | REP201100 | UN | 26101700 | 014787 | ANILLO:SOPORTE;PN77;P/BOMBA;SULZER;J405 | ANILLO:SOPORTE;PN77;P/BOMBA;SULZER;J405
14003856 |  | ZRPI | REP201100 | UN | 41111901 | 035024 | CONTADOR;1/2";P/AGUA;ARAD | CONTADOR;1/2";P/AGUA;ARAD
14003857 |  | ZRPI | REP201100 | UN | 40151730 | 087579 | IMPULSOR:BOMBA;PN 69;P/SULZER J405 | IMPULSOR:BOMBA;PN 69;P/SULZER J405
14003858 |  | ZRPI | REP201000 | UN | 26111711 | 018798 | BATERIA:LITIO;3V;CR2450 | BATERIA:LITIO;3V;CR2450
14003859 |  | ZRPI | REP201000 | UN | 41112404 | 088725 | REGULADOR;CARGA;POTENCIA;50AH;12/24V;PWM | REGULADOR;CARGA;POTENCIA;50AH;12/24V;PWM
14003860 |  | ZRPI | REP201100 | UN | 12142100 | 038554 | GAS:CALIBRACION;MSA;10045035 | GAS:CALIBRACION;MSA;10045035
14003861 | X | ZRPI | REP201000 | UN | 41112205 | 286355 | CONTROL TEMPERATURA;BWR04A;ANALOGO | CONTROL TEMPERATURA;BWR04A;ANALOGO
14003862 |  | ZRPI | REP201000 | UN | 41112205 | 286355 | CONTROL TEMPERATURA;BWY;WTYK;803;ATH | CONTROL TEMPERATURA;BWY;WTYK;803;ATH
14003863 | X | ZRPI | REP211000 | UN | 41112205 | 286355 | CONTROL TEMPERA;ANALOGO;BOBINA;QUALITROL | CONTROL TEMPERA;ANALOGO;BOBINA;QUALITROL
14003865 |  | ZRPI | REP201100 | UN | 41111901 | 035024 | CONTADOR;3/4";P/AGUA;ARAD | CONTADOR;3/4";P/AGUA;ARAD
14003866 |  | ZRPI | REP201100 | UN | 41111901 | 035024 | CONTADOR;1";P/AGUA;BRONCE;GENEBRE | CONTADOR;1";P/AGUA;BRONCE;GENEBRE
14003867 | X | ZRPI | REP201100 | UN | 41111901 | 035024 | CONTADOR;3/4";P/AGUA;BRONCE;GENEBRE | CONTADOR;3/4";P/AGUA;BRONCE;GENEBRE
14003868 |  | ZRPI | REP201000 | UN | 39121007 | 016024 | CONVERTIDOR:FREC;SCHNEIDER;ATV71HD30N4 | CONVERTIDOR:FREC;SCHNEIDER;ATV71HD30N4
14003869 |  | ZRPI | REP201100 | UN | 26111802 | 006369 | CORREA:DENTADA;BOBCAT;143 DIENTES;S630 | CORREA:DENTADA;BOBCAT;143 DIENTES;S630
14003870 |  | ZRPI | REP201000 | UN | 39122200 | 089348 | INTERRUPTOR;FLUJO;KOBOLD;12520N15;100MM | INTERRUPTOR;FLUJO;KOBOLD;12520N15;100MM
14003871 |  | ZRPI | REP201100 | UN | 40161809 | 006034 | CARTUCHO:FILTRO;SEDIMIENTO;CARBON;20" | CARTUCHO:FILTRO;SEDIMIENTO;CARBON;20"
14003872 |  | ZRPI | REP201100 | KIT | 40161809 | 006034 | CARTUCHO:FILTRO;SEDIMIENTO;CARBON;10" | CARTUCHO:FILTRO;SEDIMIENTO;CARBON;10"
14003873 | X | ZRPI | REP201000 | UN | 40161502 | 010725 | FILTRO:AGUA,UV10;EWS NG | FILTRO:AGUA,UV10;EWS NG
14003874 | X | ZRPI | REP201000 | UN | 32101600 | 121398 | TARJETA ELEC;ENDRESS HAUSER;XPR0011 | TARJETA ELEC;ENDRESS HAUSER;XPR0011
14003875 | X | ZRPI | REP201000 | UN | 41111938 | 075750 | SENSOR;RTD;GAMESA;BT13;PT100 | SENSOR;RTD;GAMESA;BT13;PT100
14003876 | X | ZRPI | REP201000 | UN | 41111938 | 075750 | SENSOR;HYDAC;RTD;TFP104-000;HPU;LUB FORZ | SENSOR;HYDAC;RTD;TFP104-000;HPU;LUB FORZ
14003877 |  | ZRPI | REP201000 | UN | 32101513 | 017724 | MODULO ELECTRONICO;RLHAD420TX40;ANALOGO | MODULO ELECTRONICO;RLHAD420TX40;ANALOGO
14003878 |  | ZRPI | REP201000 | UN | 31181702 | 014423 | PRENSA ESTOPA;1/2" | PRENSA ESTOPA;1/2"
14003879 |  | ZRPI | REP201000 | UN | 31181702 | 014423 | PRENSA ESTOPA;1" | PRENSA ESTOPA;1"
14003880 |  | ZRPI | REP201000 | UN | 31181702 | 014423 | PRENSA ESTOPA;1-1/2" | PRENSA ESTOPA;1-1/2"
14003881 |  | ZRPI | REP201100 | UN | 31181702 | 014423 | PRENSA ESTOPA;3/4" | PRENSA ESTOPA;3/4"
14003882 |  | ZRPI | REP201000 | UN | 41111905 | 036260 | SONDA;PIRONOR;PT100;PR202-100-3/16-2-E-T | SONDA;PIRONOR;PT100;PR202-100-3/16-2-E-T
14003883 | X | ZRPI | REP211000 | KIT | 41111905 | 036260 | SONDA;FLUKE;FI-1000-KIT | SONDA;FLUKE;FI-1000-KIT
14003884 | X | ZRPI | REP201000 | UN | 41111938 | 075750 | SENSOR;ACEITE;RMFOQS1080SC4;9293763;1/2" | SENSOR;ACEITE;RMFOQS1080SC4;9293763;1/2"
14003885 | X | ZRPI | REP201000 | UN | 43211902 | 041961 | MONITOR;ACEITE;RMFOQDDS;9420547 | MONITOR;ACEITE;RMFOQDDS;9420547
14003890 | X | ZRPI | REP201000 | KIT | 41111938 | 075750 | SENSOR;MOVIMIENTO;VIBRACIONES;SKF;KIT | SENSOR;MOVIMIENTO;VIBRACIONES;SKF;KIT
14003891 | X | ZRPI | REP201000 | UN | 41111938 | 075750 | SENSOR;RADIACION;SOLAR | SENSOR;RADIACION;SOLAR
14003892 |  | ZRPI | REP201000 | UN | 40141656 | 011535 | VALVULA:MARIPOSA;D971X16Q;DN150;1300MM | VALVULA:MARIPOSA;D971X16Q;DN150;1300MM
14003893 | X | ZRPI | REP211100 | UN | 25171901 | 005200 | ARO:NEUMATICO;7.50/R16;6 AGUJEROS | ARO:NEUMATICO;7.50/R16;6 AGUJEROS
14003894 | X | ZRPI | REP201000 | UN | 39121031 | 019025 | REGLETA ELECTRICA;P/RACK;PDU;AMERICANO | REGLETA ELECTRICA;P/RACK;PDU;AMERICANO
14003895 | X | ZRPI | REP201000 | UN | 39121410 | 006309 | BORNERA;WEIDMULLER;WDU;10 | BORNERA;WEIDMULLER;WDU;10
14003896 |  | ZRPI | REP201000 | UN | 40101800 | 010417 | CALEFACCION:SISTEMA;HOFFMAN;DAH1001A | CALEFACCION:SISTEMA;HOFFMAN;DAH1001A
14003897 | X | ZRPI | REP201000 | UN | 39121410 | 006309 | BORNERA;WEIDMULLER;WPE10;10MM2 | BORNERA;WEIDMULLER;WPE10;10MM2
14003898 | X | ZRPI | REP201000 | UN | 39121410 | 006309 | BORNERA;WEIDMULLER;WDU4;4MM2 | BORNERA;WEIDMULLER;WDU4;4MM2
14003899 |  | ZRPI | REP201000 | UN | 39121522 | 017527 | CONTACTO:ELECT.;SIEMENS;3SB34000A | CONTACTO:ELECT.;SIEMENS;3SB34000A
14003900 |  | ZRPI | REP201000 | UN | 39121522 | 017527 | CONTACTO:ELECT.;SIEMENS;5ST30101 | CONTACTO:ELECT.;SIEMENS;5ST30101
14003901 |  | ZRPI | REP201000 | UN | 30262200 | 050735 | BARRA:METALICA;SIEMENS;3RV19151CB | BARRA:METALICA;SIEMENS;3RV19151CB
14003902 |  | ZRPI | REP201000 | UN | 39122200 | 017514 | INTERRUPTOR:SELECTOR;SIEMENS;3SB3000 | INTERRUPTOR:SELECTOR;SIEMENS;3SB3000
14003903 |  | ZRPI | REP201100 | UN | 31411700 | 045551 | SELLO:MECANICO;SKF;CR18X30X7;HMSA10RG | SELLO:MECANICO;SKF;CR18X30X7;HMSA10RG
14003904 |  | ZRPI | REP201000 | UN | 39121529 | 279557 | CONTACTO:ELECT.;SIEMENS;3RT2016-1AK61 | CONTACTO:ELECT.;SIEMENS;3RT2016-1AK61
14003905 | X | ZRPI | REP211100 | UN | 41111938 | 075750 | SENSOR;MONITOREO;RMF;CSM;USBIWMKRG1FC12 | SENSOR;MONITOREO;RMF;CSM;USBIWMKRG1FC12
14003910 | X | ZRPI | REP201000 | UN | 43201400 | 056926 | TARJETA:COMUNIC;SIEMENS;SM-2558;ETHERNET | TARJETA:COMUNIC;SIEMENS;SM-2558;ETHERNET
14003911 |  | ZRPI | REP201000 | UN | 26101500 | 088104 | MOTOR:ELECTRIC;ARRANQUE;AHM;CARGO150;12V | MOTOR:ELECTRIC;ARRANQUE;AHM;CARGO150;12V
14003913 |  | ZRPI | REP201100 | UN | 40141653 | 011531 | VALVULA:COMPUERTA;2";NPT;800SWP;AC | VALVULA:COMPUERTA;2";NPT;800SWP;AC
14003915 |  | ZRPI | REP201100 | UN | 40161505 | 087143 | FILTRO:AIRE;AF1735;P182063 | FILTRO:AIRE;AF1735;P182063
14003916 |  | ZRPI | REP201000 | UN | 39121523 | 037101 | TEMPORIZADOR;24V-240VAC/DC;50-60HZ;TM48S | TEMPORIZADOR;24V-240VAC/DC;50-60HZ;TM48S
14003917 |  | ZRPI | REP201000 | UN | 39122330 | 018223 | GUARDAMOTOR;ABB;MS116-10;3P;690C | GUARDAMOTOR;ABB;MS116-10;3P;690C
14003918 |  | ZRPI | REP201100 | UN | 31400000 | 014407 | EMPAQUE;SINTETICO;1/8";SEALCO;S9300 | EMPAQUE;SINTETICO;1/8";SEALCO;S9300
14003919 |  | ZRPI | REP201100 | UN | 31400000 | 014407 | EMPAQUE;SINTETICO;1/16";SEALCO;S9300 | EMPAQUE;SINTETICO;1/16";SEALCO;S9300
14003920 | X | ZRPI | REP201100 | UN | 31400000 | 014407 | EMPAQUE;SINTETICO;1/16";GARLOCK;700 | EMPAQUE;SINTETICO;1/16";GARLOCK;700
14003921 |  | ZRPI | REP201100 | UN | 31400000 | 014407 | EMPAQUE;SINTETICO;1/8";GARLOCK;700 | EMPAQUE;SINTETICO;1/8";GARLOCK;700
14003942 |  | ZRPI | REP201100 | UN | 31410000 | 010301 | JUNTAS:JUEGO;ANDRITZ;P/INYECTORES;RIV | JUNTAS:JUEGO;ANDRITZ;P/INYECTORES;RIV
14003943 |  | ZRPI | REP201100 | UN | 41111900 | 018567 | TRANSMISOR;POSICION;SERVO;DEFLECTOR;RIV | TRANSMISOR;POSICION;SERVO;DEFLECTOR;RIV
14003944 |  | ZRPI | REP201100 | UN | 41111900 | 018567 | TRANSMISOR;POSICION;DEL INYECTOR;RIV | TRANSMISOR;POSICION;DEL INYECTOR;RIV
14003945 |  | ZRPI | REP201100 | UN | 31410000 | 010301 | JUNTAS:JUEGO;ANDRITZ;SERVO;DEFLECTOR;RIV | JUNTAS:JUEGO;ANDRITZ;SERVO;DEFLECTOR;RIV
14003946 |  | ZRPI | REP201100 | UN | 31410000 | 010301 | JUNTAS:JUEGO;MANGON;GUARDA;BYPASS;RIV | JUNTAS:JUEGO;MANGON;GUARDA;BYPASS;RIV
14003947 |  | ZRPI | REP201100 | UN | 31401503 | 014653 | JUNTAS:JUEGO;SERVOMOTOR;GUARDA;BPASS;RIV | JUNTAS:JUEGO;SERVOMOTOR;GUARDA;BPASS;RIV
14003948 |  | ZRPI | REP201100 | UN | 31171500 | 006672 | RODAMIENTO:JGO;ANDRITZ;AUTOL;ROT;SER;RIV | RODAMIENTO:JGO;ANDRITZ;AUTOL;ROT;SER;RIV
14003949 |  | ZRPI | REP201100 | UN | 31401503 | 014653 | JUNTAS:JUEGO;SELLOS;GUARDA;BYPASS;RIV | JUNTAS:JUEGO;SELLOS;GUARDA;BYPASS;RIV
14003950 |  | ZRPI | REP201100 | UN | 31161600 | 014185 | PERNO:BLOQUEO;SELLO;GUARDA;BYPASS;RIV | PERNO:BLOQUEO;SELLO;GUARDA;BYPASS;RIV
14003951 |  | ZRPI | REP201100 | UN | 40141608 | 089708 | ELECTROVALVULA;BLOQUEO;OPERACIÓN;VAL;RIV | ELECTROVALVULA;BLOQUEO;OPERACIÓN;VAL;RIV
14003952 |  | ZRPI | REP201100 | UN | 40174500 | 011209 | JUNTAS:JUEGO;VALVULA;MANUAL;BYPASS;RIV | JUNTAS:JUEGO;VALVULA;MANUAL;BYPASS;RIV
14003953 |  | ZRPI | REP201100 | UN | 40174500 | 011209 | JUNTAS:JUEGO;VALVULA;AUTOMAT;BYPASS;RIV | JUNTAS:JUEGO;VALVULA;AUTOMAT;BYPASS;RIV
14003954 |  | ZRPI | REP201100 | UN | 40161800 | 345334 | ELEMENTO:FILTRO;AIRE;852519SML3-ER;RIV | ELEMENTO:FILTRO;AIRE;852519SML3-ER;RIV
14003955 |  | ZRPI | REP201100 | UN | 40161800 | 345334 | ELEMENTO:FILTRO;CARTUCHO;PI3230VST;RIV | ELEMENTO:FILTRO;CARTUCHO;PI3230VST;RIV
14003956 |  | ZRPI | REP201100 | UN | 40161800 | 345334 | ELEMENTO:FILTRO;CARTUCHO;PI13016RN;RIV | ELEMENTO:FILTRO;CARTUCHO;PI13016RN;RIV
14003957 |  | ZRPI | REP201100 | UN | 40141600 | 089708 | VALVULA;ANTIRETORNO;C-3DGMDC3YPK41;RIV | VALVULA;ANTIRETORNO;C-3DGMDC3YPK41;RIV
14003958 |  | ZRPI | REP201100 | UN | 41112404 | 088725 | REGULADOR;CAUDA;DGMFN-3-Y-A1W-B1W-41;RIV | REGULADOR;CAUDA;DGMFN-3-Y-A1W-B1W-41;RIV
14003959 |  | ZRPI | REP201000 | UN | 39122210 | 089358 | INTERRUPTOR:PRES;PRESOSTA;IFM;PN7092;RIV | INTERRUPTOR:PRES;PRESOSTA;IFM;PN7092;RIV
14003960 |  | ZRPI | REP201100 | UN | 31163100 | 086647 | CONECTOR;CABLE;SENSOR NIV;IFMEVC005;RIV | CONECTOR;CABLE;SENSOR NIV;IFMEVC005;RIV
14003961 |  | ZRPI | REP201000 | UN | 40161500 | 085585 | FILTRO;DOBLE;MAHLE;PI3711-015FPM/V2A;RIV | FILTRO;DOBLE;MAHLE;PI3711-015FPM/V2A;RIV
14003962 |  | ZRPI | REP201000 | UN | 40161500 | 085585 | FILTRO;ANTIRRETOR;AISI316;1/2";65BAR;RIV | FILTRO;ANTIRRETOR;AISI316;1/2";65BAR;RIV
14003963 |  | ZRPI | REP201000 | UN | 26101404 | 017324 | ESCOBILLA;CAR;DOBLE;CALIDAD;32X40X40;RIV | ESCOBILLA;CAR;DOBLE;CALIDAD;32X40X40;RIV
14003964 |  | ZRPI | REP201000 | UN | 26101414 | 017864 | SOPORTE:ESCOBILLAS;D MANDO;3240 Ø30;RIV | SOPORTE:ESCOBILLAS;D MANDO;3240 Ø30;RIV
14003965 |  | ZRPI | REP201000 | UN | 25171712 | 004720 | ZAPATA:FRENOS;FERODO;18076x220x28;RIV | ZAPATA:FRENOS;FERODO;18076X220X28;RIV
14003966 |  | ZRPI | REP201100 | UN | 31163000 | 086712 | ACOPLE;ELAST;SPIDEX;MANGON;T.A;24ALU;RIV | ACOPLE;ELAST;SPIDEX;MANGON;T.A;24ALU;RIV
14003967 |  | ZRPI | REP201000 | UN | 41111938 | 075750 | SENSOR;INDUCTI;SCHNEIDER;XS612B1MAL2;RIV | SENSOR;INDUCTI;SCHNEIDER;XS612B1MAL2;RIV
14003968 |  | ZRPI | REP201000 | UN | 41111905 | 036260 | SONDA;PT100;3HILOS;CONEXION;M-8X15:RIV | SONDA;PT100;3HILOS;CONEXION;M-8X15:RIV
14003969 |  | ZRPI | REP201000 | UN | 41111970 | 018393 | SONDA;PT100;REG;ROSCA3/8;6x150;CABLE;RIV | SONDA;PT100;REG;ROSCA3/8;6X150;CABLE;RIV
14003970 |  | ZRPI | REP201000 | UN | 41111970 | 018393 | SONDA;PT100;REG;ROSC3/8;6x250;5000MM;RIV | SONDA;PT100;REG;ROSC3/8;6X250;5000MM;RIV
14003971 |  | ZRPI | REP201000 | UN | 41111970 | 018393 | SONDA;PT100;REG;ROSCA3/8;6x50;CABLE;RIV | SONDA;PT100;REG;ROSCA3/8;6X50;CABLE;RIV
14003972 |  | ZRPI | REP201100 | UN | 41112500 | 035916 | MEDIDOR:CAUDAL;BFS-30-0;8-24L/MIN;RIV | MEDIDOR:CAUDAL;BFS-30-0;8-24L/MIN;RIV
14003973 |  | ZRPI | REP201100 | UN | 40161500 | 085585 | FILTRO;CARTUCHO;0030D025;GENERADOR;RIV | FILTRO;CARTUCHO;0030D025;GENERADOR;RIV
14003974 |  | ZRPI | REP201000 | UN | 43201503 | 042082 | PROCESADOR:CPU6014;SIEMENS;GC6-014-E;RIV | PROCESADOR:CPU6014;SIEMENS;GC6-014-E;RIV
14003975 |  | ZRPI | REP201100 | UN | 31171557 | 088591 | PROTECTOR;ROTOR;PUS7;ANDRITZ;RIV | PROTECTOR;ROTOR;PUS7;ANDRITZ;RIV
14003976 |  | ZRPI | REP201000 | UN | 39122300 | 088734 | RELE;PROTECCION;SEL2829;RIV | RELE;PROTECCION;SEL2829;RIV
14003977 |  | ZRPI | REP201000 | UN | 41115305 | 088052 | MEDIDOR:ELECTRICO;SCHNEIDER;MET 5320;RIV | MEDIDOR:ELECTRICO;SCHNEIDER;MET 5320;RIV
14003978 |  | ZRPI | REP201000 | KIT | 27120000 | 010177 | MOTORREDUCTOR:BOMB;KIT;BOBINA CIERRE;RIV | MOTORREDUCTOR:BOMB;KIT;BOBINA CIERRE;RIV
14003979 |  | ZRPI | REP201000 | UN | 39121032 | 018612 | TRANSFORMADOR;INTENSIDAD;RIV | TRANSFORMADOR;INTENSIDAD;RIV
14003980 |  | ZRPI | REP201000 | UN | 39121032 | 018612 | TRANSFORMADOR;TENSION;RIV | TRANSFORMADOR;TENSION;RIV
14003981 |  | ZRPI | REP201000 | UN | 39121010 | 017409 | BOBINA:ELECTRICIDAD;MÍNIMA;RIV | BOBINA:ELECTRICIDAD;MÍNIMA;RIV
14003982 |  | ZRPI | REP201000 | UN | 39121522 | 017527 | CONTACTO:EL;BLOQ;AUX;2A+2C;SECC LTRI;RIV | CONTACTO:EL;BLOQ;AUX;2A+2C;SECC LTRI;RIV
14003983 |  | ZRPI | REP201000 | UN | 39121400 | 017433 | MAGNETOTÉRMICO;II;10A;C/CONTACTO AUX;RIV | MAGNETOTÉRMICO;II;10A;C/CONTACTO AUX;RIV
14003984 |  | ZRPI | REP201000 | UN | 39121400 | 017433 | MAGNETOTÉRMICO;III;6A;C/CONTACTO AUX;RIV | MAGNETOTÉRMICO;III;6A;C/CONTACTO AUX;RIV
14003985 |  | ZRPI | REP201000 | UN | 39121400 | 017433 | MAGNETOTÉRMICO;II;6A;C/CONTACTO AUX;RIV | MAGNETOTÉRMICO;II;6A;C/CONTACTO AUX;RIV
14003986 |  | ZRPI | REP201000 | UN | 39121522 | 017527 | CONTACTO:ELEC;BLOQUE;PRUEBAS TENSIÓN;RIV | CONTACTO:ELEC;BLOQUE;PRUEBAS TENSIÓN;RIV
14003987 |  | ZRPI | REP201000 | UN | 39121522 | 017527 | CONTACTO:ELEC;BLOQUE;PRUEBAS INTENS;RIV | CONTACTO:ELEC;BLOQUE;PRUEBAS INTENS;RIV
14003988 |  | ZRPI | REP201000 | UN | 39121432 | 018589 | BORNE:ELE;SECCIONABLE;ABB;VO-195.237;RIV | BORNE:ELE;SECCIONABLE;ABB;VO-195.237;RIV
14003989 |  | ZRPI | REP201000 | UN | 39121606 | 017794 | FUSIBLE:CARTUCHO;3RUPTO;3TTS;RIV | FUSIBLE:CARTUCHO;3RUPTO;3TTS;RIV
14003990 |  | ZRPI | REP201000 | UN | 39121610 | 017024 | PROTECTOR:SOBRETENSION;COMPLETO;RIV | PROTECTOR:SOBRETENSION;COMPLETO;RIV
14003991 |  | ZRPI | REP201000 | UN | 41111938 | 075750 | SENSOR;AL;MIT3NG;125V;75A-93xKM225P;RIV | SENSOR;AL;MIT3NG;125V;75A-93XKM225P;RIV
14003992 |  | ZRPI | REP201000 | UN | 32101600 | 121398 | TARJETA ELECTRON;VDR'S AC TRI;MIT NG;RIV | TARJETA ELECTRON;VDR'S AC TRI;MIT NG;RIV
14003993 |  | ZRPI | REP201100 | UN | 32101600 | 121398 | TARJETA ELEC;VDR'S;DC 220V;180ELEMEN;RIV | TARJETA ELEC;VDR'S;DC 220V;180ELEMEN;RIV
14003994 |  | ZRPI | REP201000 | UN | 32101600 | 121398 | TARJETA ELECTRO;PROTEC.RC;TRI MINI-1;RIV | TARJETA ELECTRO;PROTEC.RC;TRI MINI-1;RIV
14003995 |  | ZRPI | REP201100 | UN | 32111500 | 018360 | DIODO;MOD;POT;80A;800V;IV | DIODO;MOD;POT;80A;800V;IV
14003996 |  | ZRPI | REP201000 | UN | 41111938 | 075750 | SENSOR;ALA;MIT3NG;125V;60A-93KM270PP;RIV | SENSOR;ALA;MIT3NG;125V;60A-93KM270PP;RIV
14003997 |  | ZRPI | REP201000 | UN | 39121432 | 018589 | BORNE:ELECT;MANDO;UNI10E6I-4T;549382;RIV | BORNE:ELECT;MANDO;UNI10E6I-4T;549382;RIV
14003999 | X | ZRPI | REP201000 | UN | 41113708 | 035947 | MEDIDOR:VOLTAJE;GE;TRIFASICO;KV2C;RIV | MEDIDOR:VOLTAJE;GE;TRIFASICO;KV2C;RIV
14004000 |  | ZRPI | REP201000 | UN | 39121004 | 019028 | FUENTE AL;120VDC;24VDC 20W;MDR-20-24;RIV | FUENTE AL;120VDC;24VDC 20W;MDR-20-24;RIV
14004001 |  | ZRPI | REP201000 | UN | 32121502 | 090629 | CAPACITOR;J120;GPO ELECTROGENOS;RIV | CAPACITOR;J120;GPO ELECTROGENOS;RIV
14004002 |  | ZRPI | REP201100 | KIT | 32111500 | 018360 | DIODO;KIT;J120;GPO ELECTROGENOS;RIV | DIODO;KIT;J120;GPO ELECTROGENOS;RIV
14004003 |  | ZRPI | REP201000 | UN | 39121623 | 090667 | FUSIBLE ELECTRICO;J120;GPO ELECTRO;RIV | FUSIBLE ELECTRICO;J120;GPO ELECTRO;RIV
14004004 |  | ZRPI | REP201000 | UN | 39121623 | 090667 | FUSIBLE E;J120;AT5ABEIGE;GPO ELECTRO;RIV | FUSIBLE E;J120;AT5ABEIGE;GPO ELECTRO;RIV
14004005 |  | ZRPI | REP201000 | UN | 32121603 | 018290 | RESISTOR:VARIS;J120;GPO ELECTROGENOS;RIV | RESISTOR:VARIS;J120;GPO ELECTROGENOS;RIV
14004006 |  | ZRPI | REP201100 | UN | 40161500 | 085585 | FILTRO;J120;ACEITE;GRUPO ELECTROGENO;RIV | FILTRO;J120;ACEITE;GRUPO ELECTROGENO;RIV
14004007 |  | ZRPI | REP201100 | UN | 40161513 | 006036 | FILTRO:J120;COMBUST;GPO ELECTROGENOS;RIV | FILTRO:J120;COMBUST;GPO ELECTROGENOS;RIV
14004008 |  | ZRPI | REP201000 | UN | 32121502 | 090629 | CAPACITOR;J60;GRUPOS ELECTROGENOS;RIV | CAPACITOR;J60;GRUPOS ELECTROGENOS;RIV
14004009 |  | ZRPI | REP201100 | UN | 32111500 | 018360 | DIODO;J60;GRUPOS ELECTROGENOS;RIV | DIODO;J60;GRUPOS ELECTROGENOS;RIV
14004010 |  | ZRPI | REP201000 | UN | 39121623 | 090667 | FUSIBLE E;J60;AT5ABEIGE;GPO ELECTRO;RIV | FUSIBLE E;J60;AT5ABEIGE;GPO ELECTRO;RIV
14004011 |  | ZRPI | REP201000 | UN | 32121603 | 018290 | RESISTOR:VARIS;J60;GPO ELECTROGENOS;RIV | RESISTOR:VARIS;J60;GPO ELECTROGENOS;RIV
14004012 |  | ZRPI | REP201100 | UN | 40161500 | 085585 | FILTRO;J60;ACEITE;GRUPO ELECTROGENO;RIV | FILTRO;J60;ACEITE;GRUPO ELECTROGENO;RIV
14004013 |  | ZRPI | REP201100 | UN | 40161513 | 006036 | FILTRO:J60;COMBUST;GPO ELECTROGENOS;RIV | FILTRO:J60;COMBUST;GPO ELECTROGENOS;RIV
14004014 |  | ZRPI | REP201100 | UN | 32111500 | 018360 | DIODO;DIRECTO;V550;GPO ELECTROGENOS;RIV | DIODO;DIRECTO;V550;GPO ELECTROGENOS;RIV
14004015 |  | ZRPI | REP201100 | UN | 32111500 | 018360 | DIODO;INVERSO;V550;GPO ELECTROGENOS;RIV | DIODO;INVERSO;V550;GPO ELECTROGENOS;RIV
14004016 |  | ZRPI | REP201000 | UN | 39121610 | 017024 | PROTECTOR:SOBRET;PLUGV550;G ELECTROG;RIV | PROTECTOR:SOBRET;PLUGV550;G ELECTROG;RIV
14004017 |  | ZRPI | REP201000 | UN | 32121603 | 018290 | RESISTOR:VARISTOR;V550;GPO ELECTROGE;RIV | RESISTOR:VARISTOR;V550;GPO ELECTROGE;RIV
14004018 |  | ZRPI | REP201100 | UN | 40161500 | 085585 | FILTRO;ACEITEV550;GPO ELECTROGENOS;RIV | FILTRO;ACEITEV550;GPO ELECTROGENOS;RIV
14004019 |  | ZRPI | REP201100 | UN | 40161500 | 085585 | FILTRO;BPASS;ACEITEV550;GPO ELECTROG;RIV | FILTRO;BPASS;ACEITEV550;GPO ELECTROG;RIV
14004020 |  | ZRPI | REP201100 | UN | 40161513 | 006036 | FILTRO;BPASS;COMBUSV550;GPO ELECTROG;RIV | FILTRO;BPASS;COMBUSV550;GPO ELECTROG;RIV
14004021 |  | ZRPI | REP201100 | UN | 40161513 | 006036 | FILTRO:COMBU;V550;PRELIM;GPO ELECTRO;RIV | FILTRO:COMBU;V550;PRELIM;GPO ELECTRO;RIV
14004022 |  | ZRPI | REP201000 | KIT | 39122300 | 088734 | RELE;AUXILIAR;INTERRUPT;3AP1FG-245KV;RIV | RELE;AUXILIAR;INTERRUPT;3AP1FG-245KV;RIV
14004023 |  | ZRPI | REP201000 | UN | 39122300 | 088734 | INTERRUPTOR:POTENCIA;SIEMENS;3AP1FI245KV | INTERRUPTOR:POTENCIA;SIEMENS;3AP1FI245KV
14004024 |  | ZRPI | REP201100 | UN | 41112407 | 1094071 | INDICADOR:NIV;ACEITE;TRANSF;POTE 245;RIV | INDICADOR:NIV;ACEITE;TRANSF;POTE 245;RIV
14004025 |  | ZRPI | REP201100 | UN | 31410000 | 010301 | JUNTAS:JGO;T/TIPOS;TRANSF;POTEN245KV;RIV | JUNTAS:JGO;T/TIPOS;TRANSF;POTEN245KV;RIV
14004026 |  | ZRPI | REP201000 | UN | 39122200 | 089348 | INTERRUPTOR;3X2000A;SECCI;S2DA;245KV;RIV | INTERRUPTOR;3X2000A;SECCI;S2DA;245KV;RIV
14004027 |  | ZRPI | REP201000 | UN | 39121721 | 072559 | AISLADOR EL;AUTOV;O ZINC;192KV;154KV;RIV | AISLADOR EL;AUTOV;O ZINC;192KV;154KV;RIV
14004028 |  | ZRPI | REP201000 | UN | 39121721 | 072559 | AISLADOR E:C10-1050LF6125PCD;127-275;RIV | AISLADOR E:C10-1050LF6125PCD;127-275;RIV
14004029 |  | ZRPI | REP201000 | UN | 39121721 | 072559 | AISLADOR E:C10-1050LF6125PCD;127-225;RIV | AISLADOR E:C10-1050LF6125PCD;127-225;RIV
14004030 |  | ZRPI | REP201000 | UN | 39121721 | 072559 | AISLADOR E;VIDRIO;NEMA 52-5;LINEA230;RIV | AISLADOR E;VIDRIO;NEMA 52-5;LINEA230;RIV
14004031 |  | ZRPI | REP201000 | UN | 25171712 | 004720 | ZAPATA:FREN;FERODOS;NE22.5KW;1500RPM;RIV | ZAPATA:FREN;FERODOS;NE22.5KW;1500RPM;RIV
14004032 |  | ZRPI | REP201000 | UN | 31251510 | 018449 | ELECTROIMAN;MOT ELE;NE22,5KW;1500RPM;RIV | ELECTROIMAN;MOT ELE;NE22,5KW;1500RPM;RIV
14004033 |  | ZRPI | REP201000 | UN | 25171712 | 004720 | ZAPATA:FRENOS;FERODOS;NC15KW;1500RPM;RIV | ZAPATA:FRENOS;FERODOS;NC15KW;1500RPM;RIV
14004034 |  | ZRPI | REP201000 | UN | 25171712 | 004720 | ZAPATA:FRENO;COMPLET;C/C MOTOR;JR-30;RIV | ZAPATA:FRENO;COMPLET;C/C MOTOR;JR-30;RIV
14004035 |  | ZRPI | REP201000 | UN | 25171712 | 004720 | ZAPATA:FRENO;COMPLET;C/C MOTOR;JR-35;RIV | ZAPATA:FRENO;COMPLET;C/C MOTOR;JR-35;RIV
14004036 |  | ZRPI | REP201000 | UN | 32101600 | 121398 | TARJETA ELECT;DIGITAL;ENCOD;VW3A3407;RIV | TARJETA ELECT;DIGITAL;ENCOD;VW3A3407;RIV
14004037 |  | ZRPI | REP201000 | UN | 25171712 | 004720 | ZAPATA:FRENO;COMPLET;C/C MOTOR;JR-16;RIV | ZAPATA:FRENO;COMPLET;C/C MOTOR;JR-16;RIV
14004039 | X | ZRPI | REP201000 | UN | 25171712 | 004720 | ZAPATA:FRENOS;100 OHMIOS;0.6KW;RIV | ZAPATA:FRENOS;100 OHMIOS;0.6KW;RIV
14004041 |  | ZRPI | REP201000 | UN | 39122335 | 017166 | BASE:RELE ELECT;OMRON;MY2IN 24DC;RIV | BASE:RELE ELECT;OMRON;MY2IN 24DC;RIV
14004042 |  | ZRPI | REP201000 | UN | 39122335 | 017166 | BASE:RELE ELECT;OMRON;PYF-08A-N BASE;RIV | BASE:RELE ELECT;OMRON;PYF-08A-N BASE;RIV
14004043 |  | ZRPI | REP201000 | UN | 46171628 | 1144581 | HOROMETRO;DIGITAL;DIS12FLEX;12-24V;RIV | HOROMETRO;DIGITAL;DIS12FLEX;12-24V;RIV
14004044 |  | ZRPI | REP201000 | UN | 46171628 | 1144581 | HOROMETRO;DIGITAL;ISO2FLEX;2VIAS;RIV | HOROMETRO;DIGITAL;ISO2FLEX;2VIAS;RIV
14004045 |  | ZRPI | REP201000 | UN | 39121410 | 006309 | BORNERA;WEI 38356;EW35;TS35TOPE;RIV | BORNERA;WEI 38356;EW35;TS35TOPE;RIV
14004046 |  | ZRPI | REP201000 | UN | 39121410 | 006309 | BORNERA;WEI 101000;WPE2,5BORN;VD/AMA;RIV | BORNERA;WEI 101000;WPE2,5BORN;VD/AMA;RIV
14004047 |  | ZRPI | REP201000 | UN | 39121410 | 006309 | BORNERA;WEI 102010;WPE4BORNA;VD/AMA;RIV | BORNERA;WEI 102010;WPE4BORNA;VD/AMA;RIV
14004048 |  | ZRPI | REP201000 | UN | 39121410 | 006309 | BORNERA;WEI 102010;WPE6BORNA;VD/AMA;RIV | BORNERA;WEI 102010;WPE6BORNA;VD/AMA;RIV
14004049 |  | ZRPI | REP201000 | UN | 39121410 | 006309 | BORNERA;WEIDMULLER;102000;WDU;2,5;RIV | BORNERA;WEIDMULLER;102000;WDU;2,5;RIV
14004050 |  | ZRPI | REP201000 | UN | 39121410 | 006309 | BORNERA;WEIDMULLER;102010;WDU;4;RIV | BORNERA;WEIDMULLER;102010;WDU;4;RIV
14004051 |  | ZRPI | REP201000 | UN | 39121410 | 006309 | BORNERA;WEIDMULLER;102020;WDU;10;RIV | BORNERA;WEIDMULLER;102020;WDU;10;RIV
14004053 |  | ZRPI | REP201000 | UN | 39121004 | 019028 | FUENTE ALIMENTACION;ABB;1SVR427034R0;RIV | FUENTE ALIMENTACION;ABB;1SVR427034R0;RIV
14004055 |  | ZRPI | REP201100 | JGO | 31171500 | 006672 | RODAMIENTO:P/REDU;GUÍA;COM MUR FANGO;RIV | RODAMIENTO:P/REDU;GUÍA;COM MUR FANGO;RIV
14004056 |  | ZRPI | REP201000 | UN | 39121601 | 017374 | INTERRUPTOR;AUX;POSICION;MANIOBRA;RIV | INTERRUPTOR;AUX;POSICION;MANIOBRA;RIV
14004057 |  | ZRPI | REP201100 | KIT | 39121000 | 012744 | CASQUILLO:JGO;ACC;CABLE;CONDUC;L/230;RIV | CASQUILLO:JGO;ACC;CABLE;CONDUC;L/230;RIV
14004061 |  | ZRPI | REP201000 | UN | 43222612 | 054144 | SWITCH:COMTROL;6P ETH;1P FIBRA MONO;RIV | SWITCH:COMTROL;6P ETH;1P FIBRA MONO;RIV
14004062 |  | ZRPI | REP201000 | UN | 23271711 | 007381 | CONVERTIDOR:FRE;ATV320-U15N4B(1,5KW);RIV | CONVERTIDOR:FRE;ATV320-U15N4B(1,5KW);RIV
14004063 |  | ZRPI | REP201000 | JGO | 31161600 | 068756 | PERNO;JGO;COMPLE;C/GOMAS;COMPUE TOMA;RIV | PERNO;JGO;COMPLE;C/GOMAS;COMPUE TOMA;RIV
14004064 |  | ZRPI | REP201000 | JGO | 31161600 | 068756 | PERNO;JGO;COMPLETO;C/GOMAS;EMBALSE;RIV | PERNO;JGO;COMPLETO;C/GOMAS;EMBALSE;RIV
14004065 |  | ZRPI | REP201000 | JGO | 31161600 | 068756 | PERNO;JGO;COMP;C/GOMAS;COM MUR FANGO;RIV | PERNO;JGO;COMP;C/GOMAS;COM MUR FANGO;RIV
14004066 | X | ZRPI | REP201100 | M | 39121000 | 012744 | CASQUILLO:JGO;ACC;OPGW;CABLE;L/230;RIV | CASQUILLO:JGO;ACC;OPGW;CABLE;L/230;RIV
14004074 |  | ZRPI | REP201000 | UN | 39121032 | 018612 | TRANSFORMADOR:CORRI;EREMU;10-10138RI;RIV | TRANSFORMADOR:CORRI;EREMU;10-10138RI;RIV
14004075 |  | ZRPI | REP201000 | UN | 32101600 | 018015 | MICROCIRCUITO:SIEMENS;6ES7231-4HD32-0XB0 | MICROCIRCUITO:SIEMENS;6ES7231-4HD32-0XB0
14004076 |  | ZRPI | REP201000 | UN | 39122210 | 089358 | INTERRUPTOR:PRES;SIE5SL6101-7;MAGNET;RIV | INTERRUPTOR:PRES;SIE5SL6101-7;MAGNET;RIV
14004077 |  | ZRPI | REP201000 | UN | 32101600 | 018015 | MICROCIR:MOD;SIE6ES7214-1AG40-0XB0;RIV | MICROCIR:MOD;SIE6ES7214-1AG40-0XB0;RIV
14004078 |  | ZRPI | REP201000 | UN | 32101600 | 018015 | MICROCIR:MOD;SIE6ES7223-1BL32;OXAO;RIV | MICROCIR:MOD;SIE6ES7223-1BL32;OXAO;RIV
14004080 | X | ZRPI | REP211000 | UN | 41112100 | 089583 | TRANSDUCTOR;LINEAL;BALLUFF;BTL5E17M02 | TRANSDUCTOR;LINEAL;BALLUFF;BTL5E17M02
14004081 |  | ZRPI | REP201100 | UN | 40151524 | 088608 | BOMBA;MANUAL;P/QUIMICO | BOMBA;MANUAL;P/QUIMICO
14004082 |  | ZRPI | REP201100 | UN | 40161800 | 345334 | ELEMENTO:FILTRO;SEPARADOR;05018000 0003 | ELEMENTO:FILTRO;SEPARADOR;05018000 0003
14004085 | X | ZRPI | REP211000 | UN | 40141700 | 237217 | TAPA:PROTECCION;INFERIOR;BOMBA AXIAL | TAPA:PROTECCION;INFERIOR;BOMBA AXIAL
14004086 |  | ZRPI | REP201100 | UN | 31163000 | 086712 | ACOPLE;MECANICO;P/BOMBA;AXIAL | ACOPLE;MECANICO;P/BOMBA;AXIAL
14004087 |  | ZRPI | REP201000 | UN | 39121004 | 019028 | FUENTE ALIMENTACION;120V;500VA | FUENTE ALIMENTACION;120V;500VA
14004088 |  | ZRPI | REP201000 | UN | 43200000 |  | CONTROL:INTERFA;FX195;USB;ENDRESS+HAUSER | CONTROL:INTERFA;FX195;USB;ENDRESS+HAUSER
14004089 | X | ZRPI | REP201100 | UN | 31171710 | 006605 | ENGRANE:PIÑON;3TPE110138-A02;13N;CONICO | ENGRANE:PIÑON;3TPE110138-A02;13N;CONICO
14004090 |  | ZRPI | REP201100 | UN | 31171710 | 006605 | ENGRANE:PIÑON;CORONA;3TPE110138-A01;41N | ENGRANE:PIÑON;CORONA;3TPE110138-A01;41N
14004091 |  | ZRPI | REP201100 | UN | 40151576 | 088608 | BOMBA;IMPELER;VERTICAL;AXIAL;1400ZLQ-88 | BOMBA;IMPELER;VERTICAL;AXIAL;1400ZLQ-88
14004092 |  | ZRPI | REP201100 | UN | 40151576 | 088608 | BOMBA;IMPELER;VERTICAL;MIXTA;1400HLQ6-10 | BOMBA;IMPELER;VERTICAL;MIXTA;1400HLQ6-10
14004093 |  | ZRPI | REP201000 | UN | 39122200 |  | INTERRUPTOR:SELECT;SIEMENS;3SB3000-2KA11 | INTERRUPTOR:SELECT;SIEMENS;3SB3000-2KA11
14004094 |  | ZRPI | REP201100 | UN | 24112900 | 045651 | SISTEMA:EMBALAJE;TRANSPORTE;RIV | SISTEMA:EMBALAJE;TRANSPORTE;RIV
14004095 |  | ZRPI | REP201000 | UN | 41112100 | 089583 | TRANSDUCTOR;SHINKAWA DRIVER;FK-202F2-1 | TRANSDUCTOR;SHINKAWA DRIVER;FK-202F2-1
14004096 |  | ZRPI | REP201100 | UN | 26111701 | 018790 | BATERIA:RECAR;LED LENSER;3.7V;18650;2200 | BATERIA:RECAR;LED LENSER;3.7V;18650;2200
14004097 |  | ZRPI | REP201100 | UN | 31171500 | 060416 | RODAMIENTO;6000;2RS | RODAMIENTO;6000;2RS
14004098 |  | ZRPI | REP201000 | UN | 41112100 | 089583 | TRANSDUCTOR;SHINKAWA;FL-202F08A-U2003010 | TRANSDUCTOR;SHINKAWA;FL-202F08A-U2003010
14004100 |  | ZRPI | REP201100 | UN | 31411700 |  | SELLO:MECANICO;RETENEDOR;20MMX35MMX7MM | SELLO:MECANICO;RETENEDOR;20MMX35MMX7MM
14004102 |  | ZRPI | REP201100 | UN | 31411700 |  | SELLO:MECANICO;RETENEDOR;30MMX40MMX7MM | SELLO:MECANICO;RETENEDOR;30MMX40MMX7MM
14004104 |  | ZRPI | REP201100 | UN | 31171504 |  | RODAMIENTO BOLAS;SKF 61806-2RS1 | RODAMIENTO BOLAS;SKF 61806-2RS1
14004106 |  | ZRPI | REP201100 | UN | 26101725 |  | MEDIDOR;ACELEROMETRO;INSTRU;SKF CMSS2200 | MEDIDOR;ACELEROMETRO;INSTRU;SKF CMSS2200
14004108 | X | ZRPI | REP201000 | UN | 32121610 | 018303 | RESISTENCIA:TÉRMICA;200 WATTS;25 OHM | RESISTENCIA:TÉRMICA;200 WATTS;25 OHM
14004109 |  | ZRPI | REP201100 | UN | 31411703 | 014676 | KIT:SELLO MECANICO;STERN;280X180X1270 | KIT:SELLO MECANICO;STERN;280X180X1270
14004110 |  | ZRPI | REP201100 | UN | 31171500 | 060416 | RODAMIENTO;7318-B-JP-UA;FAG | RODAMIENTO;7318-B-JP-UA;FAG
14004111 |  | ZRPI | REP201100 | UN | 31410000 | 075616 | SELLO;RETENEDOR;CR 25X38X7;HMSA10 RG | SELLO;RETENEDOR;CR 25X38X7;HMSA10 RG
14004112 |  | ZRPI | REP201100 | UN | 40141608 | 089708 | VALVULA;DIRECCIONAL;REXROTH;R900224328 | VALVULA;DIRECCIONAL;REXROTH;R900224328
14004113 |  | ZRPI | REP201000 | UN | 43211603 | 042054 | REPLICADOR:SEÑAL;PHOENIX;4.20MA;MINI | REPLICADOR:SEÑAL;PHOENIX;4.20MA;MINI
14004114 |  | ZRPI | REP201000 | UN | 26101404 | 017324 | ESCOBILLA;CARBON;PUESTA;TIERRA;E-46 | ESCOBILLA;CARBON;PUESTA;TIERRA;E-46
14004121 |  | ZRPI | REP201000 | UN | 39121529 |  | CONTACTOR:ELECT;ABB;1SBL157001R1310 | CONTACTOR:ELECT;ABB;1SBL157001R1310
14004123 |  | ZRPI | REP201000 | UN | 39122330 |  | RELE:TERMICO;ABB;1SAZ721201R1035;4.2 AMP | RELE:TERMICO;ABB;1SAZ721201R1035;4.2 AMP
14004124 |  | ZRPI | REP201100 | UN | 31251503 | 085750 | ACTUADOR:HIDRAU;AUTALEM;SL 12129-SE-1/8 | ACTUADOR:HIDRAU;AUTALEM;SL 12129-SE-1/8
14004125 |  | ZRPI | REP201100 | UN | 40151730 | 087579 | IMPULSOR:BOMBA;KSB;KRTK150-401/1304UNG-S | IMPULSOR:BOMBA;KSB;KRTK150-401/1304UNG-S
14004126 | X | ZRPI | REP201000 | UN | 41112100 | 089583 | TRANSDUCTOR;LINEAL;MAB-A-A-100-N;WAYCON | TRANSDUCTOR;LINEAL;MAB-A-A-100-N;WAYCON
14004127 | X | ZRPI | REP201100 | UN | 39121400 | 017433 | CONECTOR:MAGNET;WAYCON;PCUR068;FLOTACION | CONECTOR:MAGNET;WAYCON;PCUR068;FLOTACION
14004128 |  | ZRPI | REP201000 | UN | 41112100 |  | TRANSDUCTOR;SENSOR;UNTRASO;NIVEL;SENIX | TRANSDUCTOR;SENSOR;UNTRASO;NIVEL;SENIX
14004129 |  | ZRPI | REP201000 | UN | 39121000 |  | FUENTE:ALIM;PHOENIX CONTACT;2902993 | FUENTE:ALIM;PHOENIX CONTACT;2902993
14004130 |  | ZRPI | REP201100 | UN | 39122330 |  | RELE:TERMICO;1SAZ721201R1038;ABB;5.7AMP | RELE:TERMICO;1SAZ721201R1038;ABB;5.7AMP
14004132 |  | ZRPI | REP201100 | UN | 31171500 |  | RODAMIENTO;3206 C3;C3 | RODAMIENTO;3206 C3;C3
14004133 | X | ZRPI | REP201100 | UN | 31411700 |  | SELLO:MECANICO;T21;1";BOMBA;ABS | SELLO:MECANICO;T21;1";BOMBA;ABS
14004140 |  | ZRPI | REP201000 | UN | 39121000 |  | FUENTE:ALIMENTACIÓN;AC-DC;5V;MEAN WELL | FUENTE:ALIMENTACIÓN;AC-DC;5V;MEAN WELL
14004141 |  | ZRPI | REP201100 | UN | 31241502 |  | PRISMA;REFLECTIVO;AGUILERA;105X100X9.5MM | PRISMA;REFLECTIVO;AGUILERA;105X100X9.5MM
14004143 |  | ZRPI | REP201100 | UN | 26111801 |  | CORREA:V;A73 | CORREA:V;A73
14004145 |  | ZRPI | REP201000 | UN | 39121001 |  | TRANSFORMADOR;60HZ;480VAC;SECO;TRIFASICO | TRANSFORMADOR;60HZ;480VAC;SECO;TRIFASICO
14004146 |  | ZRPI | REP201000 | UN | 41111938 |  | SENSOR;ABB;INTELIGENTE;P/MOTORES | SENSOR;ABB;INTELIGENTE;P/MOTORES
14004148 |  | ZRPI | REP201000 | UN | 26111711 |  | BATERIA:LITIO;1.5V;ALKALI;A76;LR44;SONJY | BATERIA:LITIO;1.5V;ALKALI;A76;LR44;SONJY
14004149 | X | ZRPI | REP201000 | UN | 26111711 |  | BATERIA:LITIO;1.5V;ALKALI;A76;LR44;SONJY | BATERIA:LITIO;1.5V;ALKALI;A76;LR44;SONJY
14004150 |  | ZRPI | REP201000 | UN | 39121432 |  | TERMINAL:PUNTA;CAL 8 AWG;STARFIX | TERMINAL:PUNTA;CAL 8 AWG;STARFIX
14004151 | X | ZRPI | REP201000 | UN | 26101500 |  | MOTOR:ELECTRIC;1HP;115/230V;MONOFASICO | MOTOR:ELECTRIC;1HP;115/230V;MONOFASICO
14004152 | X | ZRPI | REP201000 | UN | 39121007 |  | CONVERT:FRECUENC;VARIADOR;200V;0.1-2.2KW | CONVERT:FRECUENC;VARIADOR;200V;0.1-2.2KW
14004153 |  | ZRPI | REP201000 | UN | 40151513 |  | BOMBA:SUMERGIBLE;10 HP;TRIFASICA | BOMBA:SUMERGIBLE;10 HP;TRIFASICA
14004154 | X | ZRPI | REP201100 | UN | 41112410 |  | TRANSMISOR:PRES;HYDAC;EDS3446-2-0400-000 | TRANSMISOR:PRES;HYDAC;EDS3446-2-0400-000
14004155 | X | ZRPI | REP201100 | UN | 31410000 |  | SELLO;BLOWER;95358164;COMP;INGERSOLL;825 | SELLO;BLOWER;95358164;COMP;INGERSOLL;825
14004156 |  | ZRPI | REP201000 | UN | 39122200 | 018517 | INTERRUPTOR:MANDO;SCI;MANUAL;PS-DA | INTERRUPTOR:MANDO;SCI;MANUAL;PS-DA
14004157 | X | ZRPI | REP201100 | UN | 40151510 |  | BOMBA:AGUA;HONDA;4.6HP;3" DESCARGA | BOMBA:AGUA;HONDA;4.6HP;3" DESCARGA
14004158 |  | ZRPI | REP201100 | KIT | 31410000 |  | SELLO;KIT;ORING;BOMBA;KRTK;150-401/1304 | SELLO;KIT;ORING;BOMBA;KRTK;150-401/1304
14004159 |  | ZRPI | REP201000 | UN | 39122200 |  | INTERRUPTOR:AUTO;BIPOLAR;ABB;S202-C20 | INTERRUPTOR:AUTO;BIPOLAR;ABB;S202-C20
14004160 |  | ZRPI | REP201000 | UN | 39122200 |  | INTERRUPTOR:AUTO;BIPOLAR;ABB;S202-C25 | INTERRUPTOR:AUTO;BIPOLAR;ABB;S202-C25
14004161 |  | ZRPI | REP201100 | UN | 40141734 | 086647 | CONECTOR;MACHO;PARKER;1";NPT;BSP;1" | CONECTOR;MACHO;PARKER;1";NPT;BSP;1"
14004162 |  | ZRPI | REP201100 | UN | 40172800 | 010907 | CODO:TUBER;NPT;24VTX-S;PARKER:MACHO;45° | CODO:TUBER;NPT;24VTX-S;PARKER:MACHO;45°
14004163 |  | ZRPI | REP201100 | UN | 40172800 | 010907 | CODO:TUBERI;45°;ROSCA;MACHO;NPT;24VTX-S | CODO:TUBERI;45°;ROSCA;MACHO;NPT;24VTX-S
14004164 |  | ZRPI | REP201100 | UN | 40141608 | 089708 | ELECTROVALVULA;PARKER;D1FVE02CC0NS03 | ELECTROVALVULA;PARKER;D1FVE02CC0NS03
14004165 |  | ZRPI | REP201000 | UN | 39121601 |  | INTERRUPTOR;CIRCUITO;32AX3P;RIEL DIN | INTERRUPTOR;CIRCUITO;32AX3P;RIEL DIN
14004166 |  | ZRPI | REP201100 | UN | 31163000 | 086712 | ACOPLE;RACOR;ACODADO;T56112 | ACOPLE;RACOR;ACODADO;T56112
14004167 |  | ZRPI | REP201000 | UN | 39121601 | 017374 | INTERRUP;CIRCUI;GEN ELEC;13AX3P;RIEL DIN | INTERRUP;CIRCUI;GEN ELEC;13AX3P;RIEL DIN
14004168 | X | ZRPI | REP201100 | UN | 31161807 | 015076 | ARANDELA:PLANA;WASHER;T27125 | ARANDELA:PLANA;WASHER;T27125
14004170 |  | ZRPI | REP201000 | UN | 39121601 |  | INTERRUPTOR;CIRCUIT;ELEC;32AX2P;RIEL DIN | INTERRUPTOR;CIRCUIT;ELEC;32AX2P;RIEL DIN
14004171 |  | ZRPI | REP201000 | UN | 39121601 |  | INTERRUPTOR;CIRCUITO;ELEC;4AX3P;RIEL DIN | INTERRUPTOR;CIRCUITO;ELEC;4AX3P;RIEL DIN
14004173 |  | ZRPI | REP201000 | UN | 39121601 |  | INTERRUPTOR;CIRCUIT;ELEC;25AX2P;RIEL DIN | INTERRUPTOR;CIRCUIT;ELEC;25AX2P;RIEL DIN
14004174 | X | ZRPI | REP201000 | UN | 39122200 | 018552 | INTERRUPTOR:AUTOMATICO;ABB;S201-C10 | INTERRUPTOR:AUTOMATICO;ABB;S201-C10
14004175 |  | ZRPI | REP201000 | UN | 39121009 | 019046 | REGULADOR:VOLTAJE;50KA;RESIDEN;MONOFASIC | REGULADOR:VOLTAJE;50KA;RESIDEN;MONOFASIC
14004176 | X | ZRPI | REP201100 | KIT | 31411700 |  | SELLO:MECANICO;KIT;BOMBA;IZAJE;OP.28728 | SELLO:MECANICO;KIT;BOMBA;IZAJE;OP.28728
14004177 |  | ZRPI | REP201000 | UN | 24102000 |  | ARMARIO:ELEC;300MM;300MM;200MM;METALICO | ARMARIO:ELEC;300MM;300MM;200MM;METALICO
14004178 |  | ZRPI | REP201100 | UN | 31162405 | 015051 | CUERPO:TENSOR;3/4";HG;GANCHO ARGOLLA | CUERPO:TENSOR;3/4";HG;GANCHO ARGOLLA
14004179 |  | ZRPI | REP201100 | UN | 31162405 | 015051 | CUERPO:TENSOR;1";HG;GANCHO ARGOLLA | CUERPO:TENSOR;1";HG;GANCHO ARGOLLA
14004180 |  | ZRPI | REP201000 | UN | 39121432 | 018590 | TERMINAL:PUNTA;CAL 20 AWG;STARFIX | TERMINAL:PUNTA;CAL 20 AWG;STARFIX
14004181 |  | ZRPI | REP201000 | UN | 39121432 | 018590 | TERMINAL:PUNTA;CAL 22 AWG;STARFIX | TERMINAL:PUNTA;CAL 22 AWG;STARFIX
14004182 |  | ZRPI | REP201000 | UN | 39121432 | 018590 | TERMINAL:PUNTA;CAL 16 AWG;STARFIX | TERMINAL:PUNTA;CAL 16 AWG;STARFIX
14004183 |  | ZRPI | REP201000 | UN | 39121432 | 018590 | TERMINAL:PUNTA;CAL 18 AWG;STARFIX | TERMINAL:PUNTA;CAL 18 AWG;STARFIX
14004184 | X | ZRPI | REP201000 | JGO | 26101100 | 018972 | MOTOR:ELECTRICO;DEWALT;DCE151TD1;20V | MOTOR:ELECTRICO;DEWALT;DCE151TD1;20V
14004185 |  | ZRPI | REP201000 | UN | 39122200 |  | INTERRUPTOR:AUTO;TRIPOLAR;ABB;S203-K40 | INTERRUPTOR:AUTO;TRIPOLAR;ABB;S203-K40
14004186 |  | ZRPI | REP201000 | UN | 39122200 |  | INTERRUPTOR:AUTO;TRIPOLAR;ABB;S203-K20 | INTERRUPTOR:AUTO;TRIPOLAR;ABB;S203-K20
14004187 |  | ZRPI | REP201000 | UN | 39121522 |  | CONTACTO:ELECT;3SU1400 1AA10-1CA0 1NC | CONTACTO:ELECT;3SU1400 1AA10-1CA0 1NC
14004188 |  | ZRPI | REP201100 | UN | 12142100 |  | GAS:CALIBRACION;ALCOHOLIMETRO;INTOXIMET | GAS:CALIBRACION;ALCOHOLIMETRO;INTOXIMET
14004190 |  | ZRPI | REP201100 | UN | 40151513 | 1100324 | BOMBA:SUMERGI;KSB KRTK 150-400/1304UNG-S | BOMBA:SUMERGI;KSB KRTK 150-400/1304UNG-S
14004191 |  | ZRPI | REP201000 | UN | 39121004 |  | FUENTE ALIMEN;HF1000W-SD110-24;125VDC | FUENTE ALIMEN;HF1000W-SD110-24;125VDC
14004192 |  | ZRPI | REP201100 | UN | 40171600 | 088591 | PROTECTOR;CASQUILLO;PN-150;PN-45;VALVULA | PROTECTOR;CASQUILLO;PN-150;PN-45;VALVULA
14004193 |  | ZRPI | REP201100 | UN | 26111512 | 053724 | EJE;INTERME;TUERCA;VALVULA;DN-150;PN-45 | EJE;INTERME;TUERCA;VALVULA;DN-150;PN-45
14004194 |  | ZRPI | REP201100 | UN | 40171600 | 088591 | PROTECTOR;CAMISA,SERVO;DN-150;PN;45 | PROTECTOR;CAMISA,SERVO;DN-150;PN;45
14004195 |  | ZRPI | REP201100 | UN | 40171600 |  | PROTECTOR;ANODO;SACRIFICIO;DE ZINC | PROTECTOR;ANODO;SACRIFICIO;DE ZINC
14004196 |  | ZRPI | REP201000 | UN | 39121100 | 056179 | CONMUTADOR:EQUIPO;600AMPS;TRANSFE;AUTO | CONMUTADOR:EQUIPO;600AMPS;TRANSFE;AUTO
14004197 | X | ZRPI | REP201000 | UN | 39122330 | 018223 | GUARDAMOTOR;ABB;MS116-2.5;3P;600C | GUARDAMOTOR;ABB;MS116-2.5;3P;600C
14004198 | X | ZRPI | REP201100 | UN | 40141653 |  | VALVULA:COMPUERTA;2";CLASE 150 | VALVULA:COMPUERTA;2";CLASE 150
14004199 |  | ZRPI | REP201100 | UN | 40141653 |  | VALVULA:COMPUERTA;2";CLASE 300 | VALVULA:COMPUERTA;2";CLASE 300
14004200 |  | ZRPI | REP201100 | UN | 39121009 |  | REGULADOR:VOLTAJE;750VA;PROTECCION;UPS | REGULADOR:VOLTAJE;750VA;PROTECCION;UPS
14004201 |  | ZRPI | REP201100 | UN | 40142327 |  | JUNTA:EXPANSION;FLANGEADA;PN16 BAR;4" | JUNTA:EXPANSION;FLANGEADA;PN16 BAR;4"
14004202 |  | ZRPI | REP201000 | UN | 39121436 |  | ELECTRODO;70S;B6 | ELECTRODO;70S;B6
14004203 | X | ZRPI | REP201000 | UN | 39121436 |  | ELECTRODO;TUGSTENO;1/8"X3.2MM;WED500 | ELECTRODO;TUGSTENO;1/8"X3.2MM;WED500
14004204 |  | ZRPI | REP201100 | UN | 31411700 | 045551 | SELLO:MECANICO;BOMBA;FLYGT;U;2151.011 | SELLO:MECANICO;BOMBA;FLYGT;U;2151.011
14004205 |  | ZRPI | REP201100 | UN | 31411700 | 045551 | SELLO:MECANICO;BOMBA;SULZER;J 205;ND | SELLO:MECANICO;BOMBA;SULZER;J 205;ND
14004206 |  | ZRPI | REP201100 | UN | 31411700 | 045551 | SELLO:MECANICO;BOMBA;FLYGT;2660.180 | SELLO:MECANICO;BOMBA;FLYGT;2660.180
14004207 |  | ZRPI | REP201100 | UN | 31411700 | 045551 | SELLO:MECANICO;BOMBA;FLYGT;3171.185 | SELLO:MECANICO;BOMBA;FLYGT;3171.185
14004208 |  | ZRPI | REP201100 | UN | 40141608 |  | VALVULA;DIRECCIONAL;DSG-01-2B2-D24-N1-5G | VALVULA;DIRECCIONAL;DSG-01-2B2-D24-N1-5G
14004209 | X | ZRPI | REP201100 | UN | 31171600 |  | BUJE;R55523 | BUJE;R55523
14004210 | X | ZRPI | REP201100 | UN | 40151730 |  | IMPULSOR:BOMBA;KSB;RODETE;TIPO K | IMPULSOR:BOMBA;KSB;RODETE;TIPO K
14004211 |  | ZRPI | REP201100 | UN | 40151730 |  | IMPULSOR:BOMBA;KSB;KRTK100-401/504;UG1-S | IMPULSOR:BOMBA;KSB;KRTK100-401/504;UG1-S
14004212 |  | ZRPI | REP201000 | UN | 32121610 |  | RESISTENCIA:TERMICA;100OHMIOS;0.6KW;RIV | RESISTENCIA:TERMICA;100OHMIOS;0.6KW;RIV
14004213 |  | ZRPI | REP201000 | UN | 39121000 |  | FUENTE:ALIMENT;LRS-350-48;MEAN WELL | FUENTE:ALIMENT;LRS-350-48;MEAN WELL
14004214 |  | ZRPI | REP201000 | UN | 39122330 |  | GUARDAMOTOR;SIEMENS;3RV1011-1JA10 | GUARDAMOTOR;SIEMENS;3RV1011-1JA10
14004215 |  | ZRPI | REP201000 | UN | 39121606 |  | FUSIBLE:CARTU;COOPER BUSSMANN;DMM-44/100 | FUSIBLE:CARTU;COOPER BUSSMANN;DMM-44/100
14004216 |  | ZRPI | REP201000 | UN | 41111927 | 036529 | SENSOR:PRESION;ELECTRO;IFM;PN3093 | SENSOR:PRESION;ELECTRO;IFM;PN3093
14004217 |  | ZRPI | REP201000 | UN | 41111927 | 036529 | SENSOR:PRESION;ELECTRO;IFM;PN2693 | SENSOR:PRESION;ELECTRO;IFM;PN2693
14004218 |  | ZRPI | REP201000 | UN | 41111938 |  | SENSOR;ACEIT;HYDAC;ENS;3118-5-0410-000-K | SENSOR;ACEIT;HYDAC;ENS;3118-5-0410-000-K
14004220 | X | ZRPI | REP201000 | UN | 26111701 |  | BATERIA:RECARG;ESTROBOSCOPIO;SKF;TRSK;20 | BATERIA:RECARG;ESTROBOSCOPIO;SKF;TRSK;20
14004221 | X | ZRPI | REP201100 | UN | 31411700 |  | SELLO:MECANICO;RETENEDOR;17MMX29MMX6MM | SELLO:MECANICO;RETENEDOR;17MMX29MMX6MM
14004222 | X | ZRPI | REP201100 | UN | 47101500 |  | SISTEMA:TRATA;AGUA;SEWER JOCKEY | SISTEMA:TRATA;AGUA;SEWER JOCKEY
14004223 |  | ZRPI | REP201000 | UN | 39122300 |  | RELE;MOD;PREMONTADO;2903334;PHOENIX CONT | RELE;MOD;PREMONTADO;2903334;PHOENIX CONT
14004224 |  | ZRPI | REP201000 | UN | 39122300 |  | RELE;PREMONTADO;2903370;PHOENIX CONTACT | RELE;PREMONTADO;2903370;PHOENIX CONTACT
14004225 | X | ZRPI | REP201000 | UN | 32151700 |  | CONTROL PROGRAMABLE:A/C;UNIVERSA;K-1028E | CONTROL PROGRAMABLE:A/C;UNIVERSA;K-1028E
14004226 | X | ZRPI | REP201000 | UN | 39121001 |  | TRANSFORMA;TRIFASICO;60HZ;13.8/2018/120 | TRANSFORMA;TRIFASICO;60HZ;13.8/2018/120
14004227 | X | ZRPI | REP201000 | UN | 46191501 | 019426 | DETECTOR:HUMO;FOTOELECTRICO;ACUSTICO | DETECTOR:HUMO;FOTOELECTRICO;ACUSTICO
14004228 | X | ZRPI | REP201000 | UN | 39121103 | 018155 | TABLERO;DISTRIB;600VAC;1200A;3F;4H;60HZ | TABLERO;DISTRIB;600VAC;1200A;3F;4H;60HZ
14004229 | X | ZRPI | REP201000 | UN | 41111901 | 035024 | CONTADOR;ION METER8650;SHNEIDER ELECTRIC | CONTADOR;ION METER8650;SHNEIDER ELECTRIC
14004230 | X | ZRPI | REP201100 | UN | 31171600 | 086276 | BUJE;EMT;1-1/2";252553 | BUJE;EMT;1-1/2";252553
14004231 | X | ZRPI | REP201000 | UN | 39121000 | 019033 | FUENTE:ALIMENTACION;AC;3X150;480VAC | FUENTE:ALIMENTACION;AC;3X150;480VAC
14004232 | X | ZRPI | REP211100 | UN | 31171557 | 088591 | PROTECTOR;SEÑALES;SPD;RS485;RIEL;DIN | PROTECTOR;SEÑALES;SPD;RS485;RIEL;DIN
14004233 |  | ZRPI | REP201100 | UN | 39121432 | 089464 | TERMINAL;COMPRESION;P/CABLE 1/0 | TERMINAL;COMPRESION;P/CABLE 1/0
14004234 |  | ZRPI | REP201000 | UN | 26101725 | 088051 | MEDIDOR;ENERGIA ELEC;ETHERNET;RS485 | MEDIDOR;ENERGIA ELEC;ETHERNET;RS485
14004235 | X | ZRPI | REP201000 | UN | 26101725 | 088051 | MEDIDOR;CT'S;600/5A;CL 0.5;TOROIDAL | MEDIDOR;CT'S;600/5A;CL 0.5;TOROIDAL
14004236 | X | ZRPI | REP201000 | UN | 26101725 | 088051 | MEDIDOR;CT'S;1800/5A;CL 0.5;TOROIDAL | MEDIDOR;CT'S;1800/5A;CL 0.5;TOROIDAL
14004237 | X | ZRPI | REP201000 | UN | 41111938 | 075750 | SENSOR;EVALUACION;IFM;TR2439 | SENSOR;EVALUACION;IFM;TR2439
14004238 |  | ZRPI | REP201000 | UN | 31251501 | 017029 | ACTUADOR:ELECTRICO;24VDC;200MM;LINEAL | ACTUADOR:ELECTRICO;24VDC;200MM;LINEAL
14004239 |  | ZRPI | REP201000 | UN | 39121721 | 072559 | AISLADOR ELECTRICO;AR8-95;17.5KV;27354 | AISLADOR ELECTRICO;AR8-95;17.5KV;27354
14004240 | X | ZRPI | REP201100 | UN | 40161500 | 085585 | FILTRO;AIREAC;PI 0126;852 519 SM-L;MAHLE | FILTRO;AIREAC;PI 0126;852 519 SM-L;MAHLE
14004241 |  | ZRPI | REP201100 | UN | 40141600 | 011523 | VALVUL:CHEQUE;MPW-01-2-40;C/PILOTO;YUKEN | VALVUL:CHEQUE;MPW-01-2-40;C/PILOTO;YUKEN
14004242 |  | ZRPI | REP201000 | UN | 26111700 | 018789 | BATERIA;NIQUEL-CADMIO;LD30P;EMISA;30AH | BATERIA;NIQUEL-CADMIO;LD30P;EMISA;30AH
14004243 | X | ZRPI | REP201000 | UN | 32101513 | 017724 | MODULO ELECTRONICO;AC;IMPUT;50-510VAC | MODULO ELECTRONICO;AC;IMPUT;50-510VAC
14004244 | X | ZRPI | REP201100 | UN | 40161504 |  | FILTRO:ACEITE;T19044 | FILTRO:ACEITE;T19044
14004246 | X | ZRPI | REP201100 | UN | 40161502 |  | FILTRO:AGUA;CARTUCHO;AR75603 | FILTRO:AGUA;CARTUCHO;AR75603
14004247 |  | ZRPI | REP201100 | UN | 40161513 |  | FILTRO;COMBUSTIBLE;AR50041 | FILTRO;COMBUSTIBLE;AR50041
14004248 | X | ZRPI | REP201100 | UN | 40161502 |  | FILTRO:AGUA;CARTUCHO;AT78414 | FILTRO:AGUA;CARTUCHO;AT78414
14004249 |  | ZRPI | REP201000 | UN | 26111700 |  | BATERIA;NIQUEL-CADMIO;GAZ;KM270P;270AH | BATERIA;NIQUEL-CADMIO;GAZ;KM270P;270AH
14004250 |  | ZRPI | REP201000 | UN | 40101604 |  | VENTILADOR;CALEFACTOR;INDUST;220/440VAC | VENTILADOR;CALEFACTOR;INDUST;220/440VAC
14004251 |  | ZRPI | REP201100 | UN | 31410000 |  | SELLO;RETENEDOR;SKF;110X130X12;HMSA10;RG | SELLO;RETENEDOR;SKF;110X130X12;HMSA10;RG
14004252 |  | ZRPI | REP201100 | KIT | 31411703 |  | KIT:SELLO MECANICO;KRTK 150-401/954 | KIT:SELLO MECANICO;KRTK 150-401/954
14004253 |  | ZRPI | REP201000 | UN | 39122300 |  | RELE;ABB;VT;GUARD;PRO D | RELE;ABB;VT;GUARD;PRO D
14004254 |  | ZRPI | REP201100 | UN | 31410000 |  | SELLO;RETENEDOR;SKF;110X140X12;HMSA10;RG | SELLO;RETENEDOR;SKF;110X140X12;HMSA10;RG
14004255 | X | ZRPI | REP201000 | UN | 39121001 |  | TRANSFORMADOR;SECO;3F;MK225KB;225KVA | TRANSFORMADOR;SECO;3F;MK225KB;225KVA
14004256 |  | ZRPI | REP201000 | UN | 39121001 |  | TRANSFORMADOR;SECO;3F;V48M28T49;150KVA | TRANSFORMADOR;SECO;3F;V48M28T49;150KVA
14004257 | X | ZRPI | REP201000 | UN | 24102000 |  | ARMARIO:ELECTRICO;4 TOMAS;IND;FLIPONES | ARMARIO:ELECTRICO;4 TOMAS;IND;FLIPONES
14004258 |  | ZRPI | REP201100 | UN | 41103311 | 087946 | MANOMETRO;0-60BAR;1/4";BSP;2-1/2" | MANOMETRO;0-60BAR;1/4";BSP;2-1/2"
14004259 |  | ZRPI | REP201100 | KIT | 31410000 |  | SELLO;KIT;DEFLECTOR;SERVOMOT;2253 | SELLO;KIT;DEFLECTOR;SERVOMOT;2253
14004260 |  | ZRPI | REP201100 | UN | 31171500 |  | RODAMIENTO;SKF;32207;CONO;CUNA | RODAMIENTO;SKF;32207;CONO;CUNA
14004261 |  | ZRPI | REP201100 | UN | 31171500 |  | RODAMIENTO;SKF;31309;J2/QCL7C;CONO;CUNA | RODAMIENTO;SKF;31309;J2/QCL7C;CONO;CUNA
14004262 |  | ZRPI | REP201100 | UN | 31171500 |  | RODAMIENTO;SFK;NU2205ECP;JAULA;POLIAMIDA | RODAMIENTO;SFK;NU2205ECP;JAULA;POLIAMIDA
14004263 |  | ZRPI | REP201100 | UN | 31171500 |  | RODAMIENTO;SKF;NU311ECP/C3;JAULA | RODAMIENTO;SKF;NU311ECP/C3;JAULA
14004264 | X | ZRPI | REP201100 | UN | 31410000 |  | SELLO;FILTRO;ACEITE;138X138X3;NBR;R15 | SELLO;FILTRO;ACEITE;138X138X3;NBR;R15
14004265 | X | ZRPI | REP201100 | UN | 40161505 |  | FILTRO:AIRE;70243399;INGERSOL RAND | FILTRO:AIRE;70243399;INGERSOL RAND
14004266 |  | ZRPI | REP201000 | UN | 41111938 |  | SENSOR;MAGNETO;RESIST;APX6-0.3-PSG35 | SENSOR;MAGNETO;RESIST;APX6-0.3-PSG35
14004267 |  | ZRPI | REP201100 | UN | 40151576 |  | BOMBA;HIDRONEUMATICA;1HP;6GLN;120V/60HZ | BOMBA;HIDRONEUMATICA;1HP;6GLN;120V/60HZ
14004268 |  | ZRPI | REP201100 | UN | 41111938 |  | SENSOR,ACELEROMETRO;CMCP785A;2PIN | SENSOR,ACELEROMETRO;CMCP785A;2PIN
14004269 |  | ZRPI | REP201100 | UN | 31411700 |  | SELLO:MECANICO;CR;17X30X7MM;SKFHMSA10RG | SELLO:MECANICO;CR;17X30X7MM;SKFHMSA10RG
14004270 |  | ZRPI | REP201000 | UN | 39121009 |  | REGULADOR:VOLTAJE;500W;110/220VAC | REGULADOR:VOLTAJE;500W;110/220VAC
14004272 | X | ZRPI | REP201000 | UN | 32101519 |  | DETECTOR;TEMPERATURA;EDWARDS;SERIE;302 | DETECTOR;TEMPERATURA;EDWARDS;SERIE;302
14004273 | X | ZRPI | REP201100 | UN | 39121909 |  | VALVULA;Y;2-1/2";1-1/2";GUARDIAN;8210 | VALVULA;Y;2-1/2";1-1/2";GUARDIAN;8210
14004274 | X | ZRPI | REP201100 | UN | 31251503 |  | ACTUADOR:HIDRAU;CDT3MP5160110200;REGULA | ACTUADOR:HIDRAU;CDT3MP5160110200;REGULA
14004275 | X | ZRPI | REP201000 | KIT | 39121432 | 089464 | TERMINAL;CONTRACTIL;EN FRIO;15KV;4/0 | TERMINAL;CONTRACTIL;EN FRIO;15KV;4/0
14004276 |  | ZRPI | REP201000 | UN | 41112100 | 089583 | TRANSDUCTOR;NIVEL;TSPC-30S1-485;14' | TRANSDUCTOR;NIVEL;TSPC-30S1-485;14'
14004277 |  | ZRPI | REP201100 | UN | 31251503 |  | ACTUADOR:HIDRAULICO;8929-DC;CILINDRO | ACTUADOR:HIDRAULICO;8929-DC;CILINDRO
14004278 |  | ZRPI | REP201100 | UN | 40151730 |  | IMPULSOR:BOMBA;KSB;KRTK100-401/504;UG-S | IMPULSOR:BOMBA;KSB;KRTK100-401/504;UG-S
14004279 |  | ZRPI | REP201100 | UN | 40151513 |  | BOMBA:SUMERGIBLE;KSB;KRTK100-401/554 | BOMBA:SUMERGIBLE;KSB;KRTK100-401/554
14004280 |  | ZRPI | REP201100 | UN | 40151513 |  | BOMBA:SUMERGIBLE;KSB;KRTK100-401/454 | BOMBA:SUMERGIBLE;KSB;KRTK100-401/454
14004281 | X | ZRPI | REP201100 | UN | 40141746 |  | INDICADOR VISUAL;SOLUCION;DUREZA;100ML | INDICADOR VISUAL;SOLUCION;DUREZA;100ML
14004282 |  | ZRPI | REP201100 | UN | 40141607 |  | VALVULA:BOLA;3/4";INOX | VALVULA:BOLA;3/4";INOX
14004283 | X | ZRPI | REP201000 | UN | 39121620 |  | PROTENCCI:TRANSIENT;SUPR;200KA;480V;TRIF | PROTENCCI:TRANSIENT;SUPR;200KA;480V;TRIF
14004284 |  | ZRPI | REP201000 | UN | 25171705 |  | ROTOR;ASSY;1F2869 | ROTOR;ASSY;1F2869
14004285 |  | ZRPI | REP201100 | UN | 26101700 |  | ANILLO;SOPORTE; IF2508;SUMEC | ANILLO;SOPORTE; IF2508;SUMEC
14004287 |  | ZRPI | REP201000 | UN | 39121103 |  | PANEL E;TABLERO;DIST;600VAC;225A;4H;60HZ | PANEL E;TABLERO;DIST;600VAC;225A;4H;60HZ
14004288 | X | ZRPI | REP201000 | UN | 39121103 |  | PANEL E;TABLERO;DIST;600VAC;400A;4H;60HZ | PANEL E;TABLERO;DIST;600VAC;400A;4H;60HZ
14004289 | X | ZRPI | REP201000 | UN | 43201400 |  | TARJETA;COMUNICACIÓN;EQUIP;COMUN;INVER | TARJETA;COMUNICACIÓN;EQUIP;COMUN;INVER
14004290 | X | ZRPI | REP201000 | UN | 43201400 |  | TARJETA:COMUNI;EQUI;SMARTACU2000B-D-PLC | TARJETA:COMUNI;EQUI;SMARTACU2000B-D-PLC
14004291 |  | ZRPI | REP201100 | UN | 41103311 |  | MANOMETRO;250BAR;1/4";BSP;2-1/2" | MANOMETRO;250BAR;1/4";BSP;2-1/2"
14004292 |  | ZRPI | REP201000 | UN | 32101513 |  | MODULO ELECTRO;I/O;SCHNEIDER;TM3AM6 | MODULO ELECTRO;I/O;SCHNEIDER;TM3AM6
14004294 |  | ZRPI | REP201100 | UN | 41112100 |  | TRANSDUC;REGISTRADOR;DATOS;8812191904 | TRANSDUC;REGISTRADOR;DATOS;8812191904
14004295 |  | ZRPI | REP201000 | UN | 41111938 |  | SENSOR;AQUATROLL;PH/ORP;PART | SENSOR;AQUATROLL;PH/ORP;PART
14004296 | X | ZRPI | REP201000 | UN | 40142327 |  | JUNTA:EXPANSION;AC;FLANGEADA;CLASE300;8 | JUNTA:EXPANSION;AC;FLANGEADA;CLASE300;8
14004297 |  | ZRPI | REP201000 | UN | 41111938 |  | SENSOR,AQUATROLL,TURBIDEZ;PARTE;0063480 | SENSOR,AQUATROLL,TURBIDEZ;PARTE;0063480
14004298 |  | ZRPI | REP201000 | UN | 41111938 |  | SENSOR;CORRIENTE;0-60;AMPERIOS;WEIDMULL | SENSOR;CORRIENTE;0-60;AMPERIOS;WEIDMULL
14004299 |  | ZRPI | REP201000 | UN | 41111938 | 075750 | SENSOR;VOLTAJE; CONFIGURABLE;DC/AC;WEID | SENSOR;VOLTAJE; CONFIGURABLE;DC/AC;WEID
14004300 |  | ZRPI | REP201000 | UN | 41111938 |  | SENSOR;AQUATROLL;CONDUCTIVIDAD;PART | SENSOR;AQUATROLL;CONDUCTIVIDAD;PART
14004301 |  | ZRPI | REP201000 | UN | 41111938 |  | SENSOR; AQUATROLL;OXIGENO; DISUELTO | SENSOR; AQUATROLL;OXIGENO; DISUELTO
14004302 |  | ZRPI | REP201000 | UN | 32101513 |  | MODELO;ELECTR;PLC; MODICON; M221;ME16R | MODELO;ELECTR;PLC; MODICON; M221;ME16R
14004303 |  | ZRPI | REP201100 | UN | 40161505 |  | FILTRO:AIRE;P/3;1;HP;SS;70243399 | FILTRO:AIRE;P/3;1;HP;SS;70243399
14004304 |  | ZRPI | REP201000 | UN | 31251510 | 018449 | ELECTROIMAN;SOLENOIDE;1503ES-12A5UC4S | ELECTROIMAN;SOLENOIDE;1503ES-12A5UC4S
14004305 | X | ZRPI | REP201100 | UN | 31161807 |  | ARANDELA:PLANA;75.1X95X3.7MM;ACERO;INOX | ARANDELA:PLANA;75.1X95X3.7MM;ACERO;INOX
14004306 |  | ZRPI | REP201000 | UN | 39121432 |  | TERMINAL;BIMETALICA;P/CABLE;2AWG | TERMINAL;BIMETALICA;P/CABLE;2AWG
14004307 |  | ZRPI | REP201000 | UN | 39121432 |  | TERMINAL;PARA;CABLE;4AWG | TERMINAL;PARA;CABLE;4AWG
14004308 |  | ZRPI | REP201000 | UN | 24111803 | 015238 | DEPOSITO;ACEITERA;300ML;INCLUY;MANG | DEPOSITO;ACEITERA;300ML;INCLUY;MANG
14004309 |  | ZRPI | REP201100 | UN | 24111803 |  | DEPOSITO;ACEITERA;200ML;ACEITE;MINERAL | DEPOSITO;ACEITERA;200ML;ACEITE;MINERAL
14004310 |  | ZRPI | REP201100 | UN | 40151576 |  | BOMBA;ENGRANAJE;GALTECH;3SPA44D10N;REP | BOMBA;ENGRANAJE;GALTECH;3SPA44D10N;REP
14004311 | X | ZRPI | REP201000 | UN | 39121032 | 018612 | TRANSFORMADOR:CORRI;PHOENIX;2277941 | TRANSFORMADOR:CORRI;PHOENIX;2277941
14004312 | X | ZRPI | REP201100 | UN | 39122200 | 089348 | INTERRUPTOR;A9F74204;230/400VAC;SCHN | INTERRUPTOR;A9F74204;230/400VAC;SCHN
14004313 | X | ZRPI | REP201000 | UN | 39122200 | 089348 | INTERRUPTOR;A9F74310;230/400VAC;SCHN | INTERRUPTOR;A9F74310;230/400VAC;SCHN
14004314 | X | ZRPI | REP201100 | KIT | 31410000 | 075616 | SELLO;REDONDO;NEOPRENO;P/CILINDRO | SELLO;REDONDO;NEOPRENO;P/CILINDRO
14004315 |  | ZRPI | REP201000 | UN | 26101725 | 088051 | MEDIDOR;CLASE 0.5S;METSEPM556;ENT 5A | MEDIDOR;CLASE 0.5S;METSEPM556;ENT 5A
14004316 | X | ZRPI | REP201000 | UN | 39121432 | 018589 | BORNE:ELECT;INTERRUPTOR;3212170;PHOENIX | BORNE:ELECT;INTERRUPTOR;3212170;PHOENIX
14004317 | X | ZRPI | REP201000 | UN | 39121432 | 018589 | BORNE:ELECTRICO;DE PASO;3212183;PHOENIX | BORNE:ELECTRICO;DE PASO;3212183;PHOENIX
14004318 | X | ZRPI | REP201000 | UN | 39121432 | 018589 | BORNE:ELECT;TIERRA;3212196;PTMED 6-PE | BORNE:ELECT;TIERRA;3212196;PTMED 6-PE
14004319 | X | ZRPI | REP201000 | UN | 39121522 | 017527 | CONTACTO:ELECT;ESLABON;PUENTEA;3034484 | CONTACTO:ELECT;ESLABON;PUENTEA;3034484
14004320 | X | ZRPI | REP201100 | UN | 39121522 | 086118 | BLOQUE:CONTACTO;PUENTE,ENCHUFA;3030323 | BLOQUE:CONTACTO;PUENTE,ENCHUFA;3030323
14004321 | X | ZRPI | REP201000 | UN | 39121432 | 018589 | BORNE:ELECTRICO;DE PASO;3211813;PHOENIX | BORNE:ELECTRICO;DE PASO;3211813;PHOENIX
14004324 |  | ZRPI | REP201000 | UN | 39122210 | 018525 | INTERRUPTOR;PRESION;BOMBA;HIDRONEUMATICA | INTERRUPTOR;PRESION;BOMBA;HIDRONEUMATICA
14004325 |  | ZRPI | REP201000 | UN | 41103311 |  | MANOMETRO;0-160;PSI;R1/4" | MANOMETRO;0-160;PSI;R1/4"
14004327 |  | ZRPI | REP201000 | UN | 41111901 |  | CONTADOR;ELECTROMAGNETICO;125VDC | CONTADOR;ELECTROMAGNETICO;125VDC
14004328 |  | ZRPI | REP201000 | UN | 26101100 | 018972 | MOTOR:ELECTRICO;ARRANQUE;RE540300 | MOTOR:ELECTRICO;ARRANQUE;RE540300
14004330 | X | ZRPI | REP201100 | UN | 31161700 |  | TUERCA;SUJECION;VALVULA;42X1.5MM;HEX | TUERCA;SUJECION;VALVULA;42X1.5MM;HEX
14004332 | X | ZRPI | REP201000 | UN | 26101100 |  | MOTOR:ELECTRICO;ARRANQUE;RE540300 | MOTOR:ELECTRICO;ARRANQUE;RE540300
14004333 |  | ZRPI | REP201100 | UN | 40101604 |  | VENTILADOR;METAL;INDUST;110V;20";DE PISO | VENTILADOR;METAL;INDUST;110V;20";DE PISO
14004334 |  | ZRPI | REP201100 | UN | 31161807 | 015076 | ARANDELA:PLANA;INOX;M12 | ARANDELA:PLANA;INOX;M12
14004335 | X | ZRPI | REP201100 | UN | 31161807 |  | ARANDELA:PLANA;AC;M12 | ARANDELA:PLANA;AC;M12
14004336 |  | ZRPI | REP201000 | UN | 39121103 |  | PANEL ELEC;MONOFASICO;4 CIRCU;TABLERO | PANEL ELEC;MONOFASICO;4 CIRCU;TABLERO
14004338 | X | ZRPI | REP201000 | UN | 39121007 |  | CONVERT;FRECUEN;5;HP;MONOF;230;VAC | CONVERT;FRECUEN;5;HP;MONOF;230;VAC
14004339 | X | ZRPI | REP201000 | UN | 39121007 | 016024 | CONVERT;FREC;VARIAD;10;HP;MONOF;230;VAC | CONVERT;FREC;VARIAD;10;HP;MONOF;230;VAC
14004340 |  | ZRPI | REP201000 | UN | 41111901 | 035024 | CONTADOR;MEDIDOR;ENERGIA;LED;C/CT | CONTADOR;MEDIDOR;ENERGIA;LED;C/CT
14004341 |  | ZRPI | REP201000 | UN | 39121436 | 017698 | ELECTROD;SOLDAD;TIG;3/32";PUNTO;VERDE | ELECTROD;SOLDAD;TIG;3/32";PUNTO;VERDE
14004342 |  | ZRPI | REP201000 | UN | 39121436 | 017698 | ELECTROD;TUGSTE;SOLDA;TIG ;1/8";PUNT;VER | ELECTROD;TUGSTE;SOLDA;TIG ;1/8";PUNT;VER
14004343 |  | ZRPI | REP201100 | UN | 27112701 | 011648 | SOPLA;PORTAB;EQU;MAN;AIR;CALIEN; TRIA;ST | SOPLA;PORTAB;EQU;MAN;AIR;CALIEN; TRIA;ST
14004344 |  | ZRPI | REP201100 | UN | 40161809 |  | CARTUCHO:FILTRO;VSP-005;VESDA | CARTUCHO:FILTRO;VSP-005;VESDA
14004360 |  | ZRPI | REP201000 | UN | 32121610 | 018303 | RESISTENCIA;TERMIC;ELEMEN;TRIAC;ST | RESISTENCIA;TERMIC;ELEMEN;TRIAC;ST
14004361 |  | ZRPI | REP201100 | UN | 32151700 | 088583 | CONTROL PROGRAM;MANO;HOCHIKI;TCH-B100 | CONTROL PROGRAM;MANO;HOCHIKI;TCH-B100
14004362 |  | ZRPI | REP201000 | UN | 39122300 | 088734 | RELE;8 PINES C/BOBINA;24VDC;10A | RELE;8 PINES C/BOBINA;24VDC;10A
14004363 |  | ZRPI | REP201100 | UN | 31163100 | 086647 | CONECTOR;ALTA;PRES;1/4";10,000PSI;FZ1637 | CONECTOR;ALTA;PRES;1/4";10,000PSI;FZ1637
14004364 |  | ZRPI | REP201100 | UN | 41113637 | 037286 | VOLTIMETRO;ANALOGICO;RANGO;0-150V | VOLTIMETRO;ANALOGICO;RANGO;0-150V
14004365 |  | ZRPI | REP201000 | UN | 32121502 | 090629 | CAPACITOR;70µF±5%;250VAC;50/60HZ | CAPACITOR;70ΜF±5%;250VAC;50/60HZ
14004366 |  | ZRPI | REP201100 | UN | 31161700 |  | TUERCA;COUPLING;NUT;4S3102;M56X3;HEX | TUERCA;COUPLING;NUT;4S3102;M56X3;HEX
14004367 |  | ZRPI | REP201000 | UN | 41111938 |  | SENSOR:PROXIMIDAD;TURBINA;FRANCIS | SENSOR:PROXIMIDAD;TURBINA;FRANCIS
14004368 |  | ZRPI | REP201000 | UN | 41112100 | 089583 | TRANSDUCTOR;VOLTAJE;MACX;MCR-VDC2906242 | TRANSDUCTOR;VOLTAJE;MACX;MCR-VDC2906242
14004369 |  | ZRPI | REP201000 | UN | 39121001 |  | TRANSFORMADOR;MONOFASICO;480/240VAC;60HZ | TRANSFORMADOR;MONOFASICO;480/240VAC;60HZ
14004370 |  | ZRPI | REP201000 | UN | 39121001 |  | TRANSFORMADOR;SECO;TRIFASI;15KVA;POLYLUX | TRANSFORMADOR;SECO;TRIFASI;15KVA;POLYLUX
14004371 |  | ZRPI | REP201100 | KIT | 31411703 | 014676 | KIT:SELLO MECA;ROD SEAL;F450 DN 200-600 | KIT:SELLO MECA;ROD SEAL;F450 DN 200-600
14004372 |  | ZRPI | REP201100 | UN | 31410000 | 075616 | SELLO;30X25X5;A11;H-PUR & GPR;REDONDO | SELLO;30X25X5;A11;H-PUR & GPR;REDONDO
14004374 | X | ZRPI | REP201100 | UN | 31171500 |  | RODAMIENTO;C/JAULA;POLIA;NJ 2205 ECP/C3 | RODAMIENTO;C/JAULA;POLIA;NJ 2205 ECP/C3
14004375 | X | ZRPI | REP201100 | UN | 31171500 |  | RODAMIENTO;NSK;30730 D | RODAMIENTO;NSK;30730 D
14004376 | X | ZRPI | REP201100 | UN | 31171500 |  | RODAMIENTO;C/JAULA;POLIA;NJ 2210 ECP/C3 | RODAMIENTO;C/JAULA;POLIA;NJ 2210 ECP/C3
14004377 |  | ZRPI | REP201100 | UN | 40161502 |  | FILTRO:AGUA;BOLSA;P/CARCA;PALL X-100-25M | FILTRO:AGUA;BOLSA;P/CARCA;PALL X-100-25M
14004378 |  | ZRPI | REP201100 | UN | 40161502 |  | FILTRO:AGUA;BOLSA;P/CARCA;PALL X-100-50M | FILTRO:AGUA;BOLSA;P/CARCA;PALL X-100-50M
14004379 | X | ZRPI | REP201100 | UN | 40161502 |  | FILTRO:AGUA;BOLS;P/CARCA;PALL X-100-100M | FILTRO:AGUA;BOLS;P/CARCA;PALL X-100-100M
14004380 |  | ZRPI | REP201100 | UN | 31410000 |  | SELLO;LABERINTO;TAPA;SUPERIOR;2S4353 | SELLO;LABERINTO;TAPA;SUPERIOR;2S4353
14004381 |  | ZRPI | REP201100 | UN | 95131700 |  | MEMBRANA;ACUMUL;STA-TITE;001G16V 0740 | MEMBRANA;ACUMUL;STA-TITE;001G16V 0740
14004382 |  | ZRPI | REP201000 | UN | 32151700 |  | CONTROL PROGRAMA;PIXSYS;ATR244-12ABC-T | CONTROL PROGRAMA;PIXSYS;ATR244-12ABC-T
14004383 |  | ZRPI | REP201100 | PLN | 30266501 |  | TIRA:GOMA;NEOPRENO;C/LONA;1.20MX10MX1/8" | TIRA:GOMA;NEOPRENO;C/LONA;1.20MX10MX1/8"
14004385 |  | ZRPI | REP201000 | UN | 40142500 |  | COLECTOR:HU;DESHUMIDIFICA;AIRE;70PI;110V | COLECTOR:HU;DESHUMIDIFICA;AIRE;70PI;110V
14004387 |  | ZRPI | REP201100 | UN | 31171600 | 086276 | BUSHING:ROSCADO;CEPILLO;LIMPIE;AUTOLIMP | BUSHING:ROSCADO;CEPILLO;LIMPIE;AUTOLIMP
14004388 |  | ZRPI | REP201100 | UN | 31163202 |  | ANILLO:RETENCION;DESGASTE;1400ZLQ-88 | ANILLO:RETENCION;DESGASTE;1400ZLQ-88
14004390 |  | ZRPI | REP201100 | UN | 31163202 |  | ANILLO:RETENCION;DESGASTE;220MM DIAM | ANILLO:RETENCION;DESGASTE;220MM DIAM
14004392 |  | ZRPI | REP201100 | UN | 26101765 | 005534 | AMORTIGUADOR;ELEMENTO;M370;HYTREL;H5 | AMORTIGUADOR;ELEMENTO;M370;HYTREL;H5
14004393 |  | ZRPI | REP201100 | UN | 26111509 |  | CULATA:TRANSMISION;MOTOR;COMPLETA | CULATA:TRANSMISION;MOTOR;COMPLETA
14004394 |  | ZRPI | REP201100 | UN | 31171500 |  | RODAMIENTO;SKF;3310A;2Z;N9;C3;VT113 | RODAMIENTO;SKF;3310A;2Z;N9;C3;VT113
14004395 |  | ZRPI | REP201100 | UN | 40141608 |  | VALVULA;MOTORIZA;480VAC;TRIFA;60HZ;SQ20 | VALVULA;MOTORIZA;480VAC;TRIFA;60HZ;SQ20
14004396 |  | ZRPI | REP201100 | KIT | 40151700 |  | KIT REPARACION:BOMBA;ALTAIR 5X MSA;MANTE | KIT REPARACION:BOMBA;ALTAIR 5X MSA;MANTE
14004397 |  | ZRPI | REP201100 | UN | 46171628 |  | HOROMETRO;VIBRACION;HIDROLAVAD;RL-HM016B | HOROMETRO;VIBRACION;HIDROLAVAD;RL-HM016B
14004398 |  | ZRPI | REP201100 | UN | 20111614 |  | BROCA:PERFORAC;ESCARIADOR;METAL;1-1/2" | BROCA:PERFORAC;ESCARIADOR;METAL;1-1/2"
14004399 |  | ZRPI | REP201100 | UN | 20111614 |  | BROCA:PERFORACION;METAL;CONO NO.3;1-1/2" | BROCA:PERFORACION;METAL;CONO NO.3;1-1/2"
14004401 |  | ZRPI | REP201100 | UN | 27121602 |  | CILINDRO HIDRAU;ACTUADOR;BYPASS;P15OO1PC | CILINDRO HIDRAU;ACTUADOR;BYPASS;P15OO1PC
14004402 |  | ZRPI | REP201100 | UN | 25171712 |  | ZAPATA:FRENOS;GENERADOR;PW1800-U8F12 | ZAPATA:FRENOS;GENERADOR;PW1800-U8F12
14004403 |  | ZRPI | REP201000 | PAQ | 39121606 |  | FUSIBLE:CARTUCHO;DMM 44/100;1000V | FUSIBLE:CARTUCHO;DMM 44/100;1000V
14004405 |  | ZRPI | REP201100 | UN | 31410000 |  | SELLO;RETENEDOR;40X62X8 | SELLO;RETENEDOR;40X62X8
14004406 |  | ZRPI | REP201100 | UN | 31161532 |  | TORNILLO;RC;ALLEN;M16X60;COMPLETO;G8;HN | TORNILLO;RC;ALLEN;M16X60;COMPLETO;G8;HN
14004424 |  | ZRPI | REP201100 | UN | 30262200 |  | BARRA:METALICA;ALUMINIO;1/2"X6"X4' | BARRA:METALICA;ALUMINIO;1/2"X6"X4'
14004425 |  | ZRPI | REP201100 | UN | 31181702 |  | PRENSA ESTOPA;PG9;P/TUBO;CORRUGADO | PRENSA ESTOPA;PG9;P/TUBO;CORRUGADO
14004426 |  | ZRPI | REP201000 | KIT | 41111970 |  | SENSOR:TEMPERATURA;THERMOALERT;0257-20 | SENSOR:TEMPERATURA;THERMOALERT;0257-20
14004427 |  | ZRPI | REP201000 | UN | 41112100 |  | TRANSDUCTOR;SHINKAWA;FL-202F08A-U2001010 | TRANSDUCTOR;SHINKAWA;FL-202F08A-U2001010
14004428 |  | ZRPI | REP201000 | UN | 41111938 |  | SENSOR;THERMOALERT;SECURE;BUILD;0257-20 | SENSOR;THERMOALERT;SECURE;BUILD;0257-20
14004429 |  | ZRPI | REP201000 | UN | 39121522 |  | CONTACTO:ELECT;AUXILIAR;ABB;CAF6-11N | CONTACTO:ELECT;AUXILIAR;ABB;CAF6-11N
14004430 |  | ZRPI | REP201000 | UN | 39121004 | 019028 | FUENTE ALIMEN;REGULABLE;TEKPOWERTP3005N | FUENTE ALIMEN;REGULABLE;TEKPOWERTP3005N
14004431 |  | ZRPI | REP201000 | UN | 39121522 | 017527 | CONTACTO:ELECT;INVERSOR;VBC6A-30-10-01 | CONTACTO:ELECT;INVERSOR;VBC6A-30-10-01
14004432 |  | ZRPI | REP201100 | UN | 31171557 |  | PROTECT;CAMISA;METAL;JUNTA;EJE;891143956 | PROTECT;CAMISA;METAL;JUNTA;EJE;891143956
14004433 |  | ZRPI | REP201000 | UN | 39122200 |  | INTERRUPTOR:AUTOMATICO;ABB;S203;K10;3P | INTERRUPTOR:AUTOMATICO;ABB;S203;K10;3P
14004434 |  | ZRPI | REP201000 | UN | 40151730 |  | IMPULSOR:BOMBA;P/SULZER;J205ND;830789 | IMPULSOR:BOMBA;P/SULZER;J205ND;830789
14004435 |  | ZRPI | REP201000 | UN | 26101414 |  | SOPORTE:ESCOBILLAS;PORTA CARBON | SOPORTE:ESCOBILLAS;PORTA CARBON
14004436 |  | ZRPI | REP201100 | UN | 31410000 |  | SELLO;RETEN;DOB;LAB;CR50X68X8;HMSA10RG | SELLO;RETEN;DOB;LAB;CR50X68X8;HMSA10RG
14004437 |  | ZRPI | REP201100 | UN | 40141654 |  | VALVULA REGUL;PRESION;DGMX2 3 PP AW B40 | VALVULA REGUL;PRESION;DGMX2 3 PP AW B40
14004438 |  | ZRPI | REP201100 | UN | 31410000 |  | SELLO;ORING;NBR;66X62X2;R13 | SELLO;ORING;NBR;66X62X2;R13
14004439 |  | ZRPI | REP201000 | UN | 41112100 |  | TRANSDUCTOR;SHINKAWA DRIVER;FK-202F1-1 | TRANSDUCTOR;SHINKAWA DRIVER;FK-202F1-1
14004441 |  | ZRPI | REP201100 | UN | 32101513 |  | MODULO ELECTRONICO;SCHNEIDER;TM3DI8 | MODULO ELECTRONICO;SCHNEIDER;TM3DI8
14004442 |  | ZRPI | REP201000 | UN | 39122200 |  | INTERRUPTOR;FLUJO;GAIMC;GFS002;150PSI | INTERRUPTOR;FLUJO;GAIMC;GFS002;150PSI
14004443 |  | ZRPI | REP201100 | UN | 31171500 |  | GUIA;MUELLE;CABLE;TIPO NC;CXM80H1841 | GUIA;MUELLE;CABLE;TIPO NC;CXM80H1841
14004444 |  | ZRPI | REP201100 | UN | 25171712 |  | ZAPATA:FRENOS;C/C;MOTOR;J30-10LBXXP;JASO | ZAPATA:FRENOS;C/C;MOTOR;J30-10LBXXP;JASO
14004445 |  | ZRPI | REP201100 | UN | 32121701 |  | RECTIFICADOR;C/MOTOR;JR-30;J30-10LBXXP | RECTIFICADOR;C/MOTOR;JR-30;J30-10LBXXP
14004446 |  | ZRPI | REP201100 | KIT | 26101700 |  | AGUJA:INYECTOR;TURBINA;PELTON;891109591 | AGUJA:INYECTOR;TURBINA;PELTON;891109591
14004447 |  | ZRPI | REP201100 | UN | 40151730 |  | IMPULSOR:BOMBA;FLUJ;VERT;1400ZLQ-88-1-00 | IMPULSOR:BOMBA;FLUJ;VERT;1400ZLQ-88-1-00
14004448 |  | ZRPI | REP201100 | UN | 40151730 |  | IMPULSOR:BOMBA;FLU;MIX;1400HLQ6-10-1-00 | IMPULSOR:BOMBA;FLU;MIX;1400HLQ6-10-1-00
14004449 |  | ZRPI | REP201100 | UN | 41103311 | 087946 | MANOMETRO;EXTINTOR;50LB;PE-FT-107;1/8" | MANOMETRO;EXTINTOR;50LB;PE-FT-107;1/8"
14004450 |  | ZRPI | REP201100 | UN | 40141600 |  | VALVULA:CHEQUE;BRONCE;HORIZONTAL;3" | VALVULA:CHEQUE;BRONCE;HORIZONTAL;3"
14004451 |  | ZRPI | REP201100 | UN | 40141654 |  | VALVULA REGUL;PRESION;DGMX3 3 PP CW B40 | VALVULA REGUL;PRESION;DGMX3 3 PP CW B40
14004452 |  | ZRPI | REP201000 | UN | 39121721 |  | AISLADOR ELEC;DUPLICADOR;GALVANI;KRENEL | AISLADOR ELEC;DUPLICADOR;GALVANI;KRENEL
14004453 |  | ZRPI | REP201000 | UN | 41112100 |  | TRANSDUCTOR;UNIMEASURE;HX-P420-100 | TRANSDUCTOR;UNIMEASURE;HX-P420-100
14004454 |  | ZRPI | REP201100 | UN | 41111938 |  | SENSOR;POS;LINEAL;BTL-E500-M4300-B-S32 | SENSOR;POS;LINEAL;BTL-E500-M4300-B-S32
14004455 |  | ZRPI | REP201100 | UN | 41111938 |  | SENSOR;POS;LINEAL;BTL-E500-M4700-B-S32 | SENSOR;POS;LINEAL;BTL-E500-M4700-B-S32
14004456 |  | ZRPI | REP201100 | M | 31400000 |  | EMPAQUE;SINTETICO;VERDE;1/16";1.50X1.50M | EMPAQUE;SINTETICO;VERDE;1/16";1.50X1.50M
14004457 |  | ZRPI | REP201100 | M | 31400000 |  | EMPAQUE;SINTETICO;VERDE;1/8";1.50X1.50M | EMPAQUE;SINTETICO;VERDE;1/8";1.50X1.50M
14004458 |  | ZRPI | REP201100 | KIT | 40142000 |  | MANGUERA;TUBO;FLEXI;STAUFF;TEST-20;1/4" | MANGUERA;TUBO;FLEXI;STAUFF;TEST-20;1/4"
14004461 |  | ZRPI | REP201000 | UN | 39121601 | 017374 | INTERRUPTOR;CIRC;SQUARE D;30A;2P;INDU | INTERRUPTOR;CIRC;SQUARE D;30A;2P;INDU
14004462 |  | ZRPI | REP201000 | UN | 39121601 |  | INTERRUPTOR;CIRC;SQUARE D;60A;2P;INDUST | INTERRUPTOR;CIRC;SQUARE D;60A;2P;INDUST
14004463 |  | ZRPI | REP201000 | UN | 39121601 |  | INTERRUPTOR;CIRC;SQUARE D;60A;3P;INDUS | INTERRUPTOR;CIRC;SQUARE D;60A;3P;INDUS
14004464 |  | ZRPI | REP201000 | UN | 46191501 |  | DETECTOR:HUMO;OPTICO;AE/SA-OPI;AGUILERA | DETECTOR:HUMO;OPTICO;AE/SA-OPI;AGUILERA
14004465 |  | ZRPI | REP201000 | UN | 26111701 |  | BATERIA:RECAR;MODULO;P/UPS;APC;9AMP;12V | BATERIA:RECAR;MODULO;P/UPS;APC;9AMP;12V
14004467 |  | ZRPI | REP201000 | UN | 32101600 |  | TARJETA ELECTRO;LECTOR;GRABADOR;MEMORIA | TARJETA ELECTRO;LECTOR;GRABADOR;MEMORIA
14004468 |  | ZRPI | REP201000 | M | 26121607 |  | CABLE;FIBRA;OPTIC;MOD;MOD;DOS;HILOS | CABLE;FIBRA;OPTIC;MOD;MOD;DOS;HILOS
14004469 |  | ZRPI | REP201000 | UN | 39121022 |  | TRANSFORMADOR:VOLTAJE;69KV;HV600170-07 | TRANSFORMADOR:VOLTAJE;69KV;HV600170-07
14004470 |  | ZRPI | REP201000 | UN | 39121032 |  | TRANSFORMADOR:CORRIENTE;69KV;HV600218-01 | TRANSFORMADOR:CORRIENTE;69KV;HV600218-01
14004471 |  | ZRPI | REP201100 | UN | 39121706 |  | BUJE:TRANSFORMADOR;26MVA;BRDLW-72.5 | BUJE:TRANSFORMADOR;26MVA;BRDLW-72.5
14004472 |  | ZRPI | REP201100 | UN | 26101700 |  | AGUJA:INYECTOR;ANDRITZ;HIDRO;40141602 | AGUJA:INYECTOR;ANDRITZ;HIDRO;40141602
14004473 |  | ZRPI | REP201100 | UN | 26101725 |  | MEDIDOR;DISTANCIA;LASER;PD 5;HILTI | MEDIDOR;DISTANCIA;LASER;PD 5;HILTI
14004474 |  | ZRPI | REP201100 | UN | 27131500 |  | PURIFICADOR:AIRE;EQUIPOS;A/C;TIPO SPLIT | PURIFICADOR:AIRE;EQUIPOS;A/C;TIPO SPLIT
14004475 |  | ZRPI | REP201100 | UN | 39101600 |  | LAMPARA;SOLAR;TIPO COBRA;50W | LAMPARA;SOLAR;TIPO COBRA;50W
14004476 |  | ZRPI | REP201100 | UN | 39121103 |  | PANEL CONTROL;MANDO;T/CCM;S2D;ALSTOM | PANEL CONTROL;MANDO;T/CCM;S2D;ALSTOM
14004477 |  | ZRPI | REP201100 | UN | 39121436 |  | ELECTROD;TUGSTENO;3/32";PUNTO;ROJO;TIG | ELECTROD;TUGSTENO;3/32";PUNTO;ROJO;TIG
14004478 |  | ZRPI | REP201100 | UN | 39121436 |  | ELECTRODO;TUGSTENO;1/8";PUNTO;ROJO;TIG | ELECTRODO;TUGSTENO;1/8";PUNTO;ROJO;TIG
14004479 |  | ZRPI | REP201000 | UN | 39122300 |  | RELE;PROTECCION;BARRAS;670;REC | RELE;PROTECCION;BARRAS;670;REC
14004480 |  | ZRPI | REP201000 | UN | 39122300 |  | RELE;PROTECCIÓN;TRANSFORMADOR;RET 670 | RELE;PROTECCIÓN;TRANSFORMADOR;RET 670
14004481 |  | ZRPI | REP201000 | UN | 39122300 |  | RELE;PROTECCION;GENERADOR;SEL 300G | RELE;PROTECCION;GENERADOR;SEL 300G
14004483 |  | ZRPI | REP201000 | UN | 39122300 |  | RELE;PROTECCION;LINEA;230KV;SEL421L | RELE;PROTECCION;LINEA;230KV;SEL421L
14004484 |  | ZRPI | REP201000 | UN | 39121022 |  | TRANSFORMADOR:VOLTAJE;24V;208/240V | TRANSFORMADOR:VOLTAJE;24V;208/240V
14004485 |  | ZRPI | REP201000 | UN | 39122300 |  | RELE;PROTEC;DIFEREN;LINEA230KV;SEL441L | RELE;PROTEC;DIFEREN;LINEA230KV;SEL441L
14004486 |  | ZRPI | REP201000 | UN | 39122300 |  | RELE;PROTEC;DIFERE;BARRAS230KV;SEL487B | RELE;PROTEC;DIFERE;BARRAS230KV;SEL487B
14004487 |  | ZRPI | REP201000 | UN | 39122300 |  | RELE;PROTECCION;GENERADOR;SEL700G | RELE;PROTECCION;GENERADOR;SEL700G
14004488 |  | ZRPI | REP201100 | UN | 43201503 |  | PROCESADOR:UN CENT;GTX1650;GPU;GEFORCE | PROCESADOR:UN CENT;GTX1650;GPU;GEFORCE
14004489 |  | ZRPI | REP201100 | UN | 26111701 |  | BATERIA:RECARGABLE;LATITUDE;7290 | BATERIA:RECARGABLE;LATITUDE;7290
14004490 |  | ZRPI | REP201100 | UN | 31171500 |  | GUIA;BEARING;PAD;1400ZLQ-88;UPPER | GUIA;BEARING;PAD;1400ZLQ-88;UPPER
14004491 |  | ZRPI | REP201100 | UN | 31171500 |  | GUIA;BEARING;PAD;1400ZLQ-88;LOWER;PUM | GUIA;BEARING;PAD;1400ZLQ-88;LOWER;PUM
14004492 |  | ZRPI | REP201100 | UN | 31171500 |  | GUIA;BEARING;PAD;1400HLQ-10;UPPER;PUM | GUIA;BEARING;PAD;1400HLQ-10;UPPER;PUM
14004493 |  | ZRPI | REP201100 | UN | 31171500 |  | GUIA;BEARING PAD;1400HLQ-10;LOWER;PUM | GUIA;BEARING PAD;1400HLQ-10;LOWER;PUM
14004495 |  | ZRPI | REP201100 | UN | 41111938 |  | SENSOR;FOTOELECTRICO;SET;MONT;IFM E20968 | SENSOR;FOTOELECTRICO;SET;MONT;IFM E20968
14004496 |  | ZRPI | REP201100 | UN | 41111970 |  | SENSOR:TEMPER;KOBOLD;MWE-7-6-000-A-3-P-0 | SENSOR:TEMPER;KOBOLD;MWE-7-6-000-A-3-P-0
14004497 |  | ZRPI | REP201100 | UN | 41111970 |  | SENSOR:TEMP;KOBOLD;MWD-F-6-G15-A-3-G-0-0 | SENSOR:TEMP;KOBOLD;MWD-F-6-G15-A-3-G-0-0
14004498 |  | ZRPI | REP201100 | UN | 39122200 |  | INTERRUPTOR;FLUJO;GAIMC;GFS002 | INTERRUPTOR;FLUJO;GAIMC;GFS002
14004499 |  | ZRPI | REP201100 | UN | 41111970 |  | SENSOR:TEMP;KOBOLD;PT100;6X570MM;1/2" | SENSOR:TEMP;KOBOLD;PT100;6X570MM;1/2"
14004500 |  | ZRPI | REP201100 | UN | 40151500 |  | DIFUS:BOM;CENT;1400ZLQ88502;1400HLB12501 | DIFUS:BOM;CENT;1400ZLQ88502;1400HLB12501
14004501 |  | ZRPI | REP201000 | UN | 41115305 |  | MEDIDOR:ELE;MULTIFUN;PANTA;LCD;PM135EH | MEDIDOR:ELE;MULTIFUN;PANTA;LCD;PM135EH
14004502 |  | ZRPI | REP201100 | UN | 40141608 |  | VALVULA;LAVADO;P/FILTRO;AUTOLIM;SCHUNEM | VALVULA;LAVADO;P/FILTRO;AUTOLIM;SCHUNEM
14004503 |  | ZRPI | REP201100 | UN | 26111711 | 018798 | BATERIA:LITIO;3V;CR17345 | BATERIA:LITIO;3V;CR17345
14004504 |  | ZRPI | REP201100 | UN | 43202211 | 067406 | DISCO;PLATO;DOSIFICA;GRASA;150-401/1304 | DISCO;PLATO;DOSIFICA;GRASA;150-401/1304
14004506 |  | ZRPI | REP201100 | UN | 31163000 | 086712 | ACOPLE;MACHO;BOBCAT;S630 | ACOPLE;MACHO;BOBCAT;S630
14004507 |  | ZRPI | REP201100 | UN | 31181600 |  | ANILLO:U;METAL;95-75.5-3.5;150-401/1304 | ANILLO:U;METAL;95-75.5-3.5;150-401/1304
14004508 |  | ZRPI | REP201100 | UN | 31171500 |  | GUIA;HEAD;COVER;M30X105MM | GUIA;HEAD;COVER;M30X105MM
14004509 |  | ZRPI | REP201000 | UN | 43211902 |  | MONITOR;LG;29UB67-B;29";IPS;PANT;U-ANCHA | MONITOR;LG;29UB67-B;29";IPS;PANT;U-ANCHA
14004510 |  | ZRPI | REP201000 | UN | 39121009 |  | REGULADOR:VOLTAJE;1000VA;PROTECCION;UPS | REGULADOR:VOLTAJE;1000VA;PROTECCION;UPS
14004511 |  | ZRPI | REP201000 | UN | 26111711 | 018798 | BATERIA:LITIO;3V;CR123A | BATERIA:LITIO;3V;CR123A
14004512 |  | ZRPI | REP201000 | UN | 31163100 | 086647 | CONECTOR;SUB;556.5-795;ACSR;ALUMINIO | CONECTOR;SUB;556.5-795;ACSR;ALUMINIO
14004513 |  | ZRPI | REP201100 | UN | 40161502 |  | FILTRO:AGUA;BOLSA;P/CARCA;PALL X-100-05M | FILTRO:AGUA;BOLSA;P/CARCA;PALL X-100-05M
14004514 |  | ZRPI | REP201100 | UN | 40161502 |  | FILTRO:AGUA;BOLSA;P/CARCA;PALL X-100-10M | FILTRO:AGUA;BOLSA;P/CARCA;PALL X-100-10M
14004515 |  | ZRPI | REP201100 | UN | 40161500 | 085585 | FILTRO;SCHUNEMAN;F460/150 | FILTRO;SCHUNEMAN;F460/150
14004516 |  | ZRPI | REP201000 | UN | 31163100 | 086647 | CONECTOR;INDUST;24PI;HEMBRA;EBM24PM47 | CONECTOR;INDUST;24PI;HEMBRA;EBM24PM47
14004517 |  | ZRPI | REP201000 | UN | 32101513 |  | MODULO ELECTR;SALI;DIGIT;TM3DQ16R;SCHNEI | MODULO ELECTR;SALI;DIGIT;TM3DQ16R;SCHNEI
14004518 |  | ZRPI | REP201000 | UN | 32101513 |  | MODULO ELECTRO;SALI;ANALO;TM3AQ4;SCHNEID | MODULO ELECTRO;SALI;ANALO;TM3AQ4;SCHNEID
14004521 |  | ZRPI | REP201000 | UN | 43211902 |  | MONITOR;TACTIL;24";DELL;P2418HT | MONITOR;TACTIL;24";DELL;P2418HT
14004523 |  | ZRPI | REP201000 | UN | 32101513 |  | MODULO ELEC;TEMPERATURA;TM3TI4;SCHNEIDER | MODULO ELEC;TEMPERATURA;TM3TI4;SCHNEIDER
14004524 |  | ZRPI | REP201000 | UN | 32101513 |  | MODULO ELECTRO;PLC;SCHNEIDER;M251MESE | MODULO ELECTRO;PLC;SCHNEIDER;M251MESE
14004525 |  | ZRPI | REP201000 | UN | 32101513 |  | MODULO ELECTRO;ENTR;ANALO;SCHNEI;TM3AI8 | MODULO ELECTRO;ENTR;ANALO;SCHNEI;TM3AI8
14004527 |  | ZRPI | REP201000 | UN | 32101513 |  | MODULO ELECT;ENTRA;DIGIT;SCHNEI;TM3DI16 | MODULO ELECT;ENTRA;DIGIT;SCHNEI;TM3DI16
14004528 |  | ZRPI | REP201100 | UN | 31400000 |  | EMPAQUE;INTERCAMBIADOR;PLACA;S65 IS JNC | EMPAQUE;INTERCAMBIADOR;PLACA;S65 IS JNC
14004529 |  | ZRPI | REP201000 | UN | 39121009 |  | REGULADOR:VOLTAJE;700VA;PROTECCION;UPS | REGULADOR:VOLTAJE;700VA;PROTECCION;UPS
14004530 |  | ZRPI | REP201100 | UN | 40141746 |  | INDICADOR VI;TEMP;ACEITE;QUALI;AKM-OTI34 | INDICADOR VI;TEMP;ACEITE;QUALI;AKM-OTI34
14004531 |  | ZRPI | REP201100 | UN | 40141746 |  | INDICADOR VI;TEMP;DEVANA;QUALI;AKM-WTI35 | INDICADOR VI;TEMP;DEVANA;QUALI;AKM-WTI35
14004532 |  | ZRPI | REP201000 | KIT | 31251501 | 017029 | ACTUADOR:ELECTRICO;AUMA;SA14.2/F14 | ACTUADOR:ELECTRICO;AUMA;SA14.2/F14
14004533 |  | ZRPI | REP201000 | UN | 41111900 |  | SENSOR;GEFRAN;POS LINEAL;K4-A-A2500 | SENSOR;GEFRAN;POS LINEAL;K4-A-A2500
14004535 |  | ZRPI | REP201100 | UN | 40141605 | 011546 | VALVULA:SELENOIDE;REXROTH;CHEQUE | VALVULA:SELENOIDE;REXROTH;CHEQUE
14004536 |  | ZRPI | REP201000 | UN | 39122243 | 2126424 | MICRO SWITCH;HONEYWELL;V15T16-EZ200A04 | MICRO SWITCH;HONEYWELL;V15T16-EZ200A04
14004537 |  | ZRPI | REP201100 | UN | 20111614 |  | BROCA;PERFORACION;ESCARIADOR;M30;METAL | BROCA;PERFORACION;ESCARIADOR;M30;METAL
14004538 |  | ZRPI | REP201000 | UN | 39121031 | 019025 | REGLETA ELECTRICA;10 TOMAS;15 AMPERIOS | REGLETA ELECTRICA;10 TOMAS;15 AMPERIOS
14004539 |  | ZRPI | REP201000 | UN | 39121103 | 018155 | PANEL CONTROL;PATCH;24 PUE;PND24-UC6 | PANEL CONTROL;PATCH;24 PUE;PND24-UC6
14004540 |  | ZRPI | REP201000 | UN | 32101600 |  | TARJETA ELEC;GENERADOR;SEÑAL;AJUS;4-20MA | TARJETA ELEC;GENERADOR;SEÑAL;AJUS;4-20MA
14004541 |  | ZRPI | REP201000 | UN | 39121009 |  | REGULADOR:VOLTAJE;1100VA;PROTECCION;UPS | REGULADOR:VOLTAJE;1100VA;PROTECCION;UPS
14004542 |  | ZRPI | REP201000 | UN | 32101513 |  | MODULO ELECTRONI;ACOPLACOR;BUS;TM3BCEIP | MODULO ELECTRONI;ACOPLACOR;BUS;TM3BCEIP
14004543 |  | ZRPI | REP201100 | UN | 40141746 |  | INDICADOR VI;TEMP;ACEITE;AKM345;OTIWTI | INDICADOR VI;TEMP;ACEITE;AKM345;OTIWTI
14004545 |  | ZRPI | REP201000 | UN | 39121628 |  | FUSIBLE;CRISTAL;KT;250V;7A;5X20MM | FUSIBLE;CRISTAL;KT;250V;7A;5X20MM
14004546 |  | ZRPI | REP201000 | UN | 26101100 |  | MOTOR:ELECT;INDUCCION;21K6GNC;15AMP | MOTOR:ELECT;INDUCCION;21K6GNC;15AMP
14004547 |  | ZRPI | SUM231100 | UN | 40141700 | 091867 | ADAPTADOR;SCHUNEMANN;K11305;50043008 | ADAPTADOR;SCHUNEMANN;K11305;50043008
14004548 |  | ZRPI | REP201000 | UN | 26111701 | 018790 | BATERIA:RECAR;CICLO;PROFUNDO;WP1.3-12 | BATERIA:RECAR;CICLO;PROFUNDO;WP1.3-12
14004549 |  | ZRPI | REP201100 | UN | 24102000 | 017213 | ARMARIO:ELECTRICO;RITTAL;TS8;8805.500 | ARMARIO:ELECTRICO;RITTAL;TS8;8805.500
14004550 |  | ZRPI | REP201000 | UN | 41111938 | 075750 | SENSOR;NRG;T60C | SENSOR;NRG;T60C
14004551 |  | ZRPI | REP201000 | UN | 41111938 | 075750 | SENSOR;NRG;RH5-XC | SENSOR;NRG;RH5-XC
14004552 |  | ZRPI | REP201000 | UN | 32101600 | 121398 | TARJETA:ELECTRO;P-SCM;-6/58MV;EXC-RH5-XC | TARJETA:ELECTRO;P-SCM;-6/58MV;EXC-RH5-XC
14004553 |  | ZRPI | REP201000 | UN | 41111938 | 075750 | SENSOR;CABLE;2C;2XM | SENSOR;CABLE;2C;2XM
14004554 |  | ZRPI | REP201000 | UN | 41111938 | 075750 | SENSOR;CABLE;2C;3XM | SENSOR;CABLE;2C;3XM
14004555 |  | ZRPI | REP201000 | UN | 41111938 | 075750 | SENSOR;CABLE;2C;4XM | SENSOR;CABLE;2C;4XM
14004556 |  | ZRPI | REP201000 | UN | 41111938 | 075750 | SENSOR;CABLE;2C;6XM | SENSOR;CABLE;2C;6XM
14004557 |  | ZRPI | REP201000 | UN | 41111938 | 075750 | SENSOR;CABLE;2C;8XM | SENSOR;CABLE;2C;8XM
14004558 |  | ZRPI | REP201000 | UN | 41111938 | 075750 | SENSOR;CABLE;2C;9XM | SENSOR;CABLE;2C;9XM
14004559 |  | ZRPI | REP201000 | UN | 41111938 | 075750 | SENSOR;CABLE;2C;1XXM | SENSOR;CABLE;2C;1XXM
14004560 |  | ZRPI | REP201000 | UN | 26121500 | 019109 | CABLE;1XXM;P/ANEMOMETRO;THIES | CABLE;1XXM;P/ANEMOMETRO;THIES
14004561 |  | ZRPI | REP201000 | UN | 26121500 | 019109 | CABLE;9XM;P/ANEMOMETRO;THIES | CABLE;9XM;P/ANEMOMETRO;THIES
14004562 |  | ZRPI | REP201000 | UN | 26121500 | 019109 | CABLE;8XM;P/ANEMOMETRO;THIES | CABLE;8XM;P/ANEMOMETRO;THIES
14004563 |  | ZRPI | REP201000 | UN | 26121500 | 019109 | CABLE;5XM;P/ANEMOMETRO;THIES | CABLE;5XM;P/ANEMOMETRO;THIES
14004564 |  | ZRPI | REP201000 | UN | 26121500 | 019109 | CABLE;4XM;P/ANEMOMETRO;THIES | CABLE;4XM;P/ANEMOMETRO;THIES
14004565 |  | ZRPI | REP201000 | UN | 41111938 | 075750 | SENSOR;CABLE;3C;2XM | SENSOR;CABLE;3C;2XM
14004566 |  | ZRPI | REP201000 | UN | 41111938 | 075750 | SENSOR;CABLE;3C;3XM | SENSOR;CABLE;3C;3XM
14004567 |  | ZRPI | REP201000 | UN | 41111938 | 075750 | SENSOR;CABLE;3C;4XM | SENSOR;CABLE;3C;4XM
14004568 |  | ZRPI | REP201000 | UN | 41111938 | 075750 | SENSOR;CABLE;3C;6XM | SENSOR;CABLE;3C;6XM
14004569 |  | ZRPI | REP201000 | UN | 41111938 | 075750 | SENSOR;CABLE;3C;20G;75M;246' | SENSOR;CABLE;3C;20G;75M;246'
14004570 |  | ZRPI | REP201000 | UN | 41111938 | 075750 | SENSOR;CABLE;3C;8XM | SENSOR;CABLE;3C;8XM
14004571 |  | ZRPI | REP201000 | UN | 41111938 | 075750 | SENSOR;CABLE;3C;9XM | SENSOR;CABLE;3C;9XM
14004572 |  | ZRPI | REP201000 | UN | 41111938 | 075750 | SENSOR;CABLE;3C;1XXM | SENSOR;CABLE;3C;1XXM
14004573 |  | ZRPI | REP201100 | UN | 24102000 | 017213 | ARMARIO:ELEC;SYMPHONIE;FRP;16X14;TUBULAR | ARMARIO:ELEC;SYMPHONIE;FRP;16X14;TUBULAR
14004574 |  | ZRPI | REP201000 | UN | 39121103 | 018155 | PANEL ELECTRICO;TABLERO | PANEL ELECTRICO;TABLERO
14004575 |  | ZRPI | REP201000 | UN | 39121103 | 018155 | PANEL ELECTRICO;SYMPHONIE;PV;15W;TUBULAR | PANEL ELECTRICO;SYMPHONIE;PV;15W;TUBULAR
14004576 |  | ZRPI | REP201000 | UN | 41111938 | 075750 | SENSOR;NRG;BP20 | SENSOR;NRG;BP20
14004577 |  | ZRPI | REP201100 | UN | 27110000 | 060434 | HERRAM;MONT;PIRANOME;HUKSEFLUX;SR11+SR20 | HERRAM;MONT;PIRANOME;HUKSEFLUX;SR11+SR20
14004578 |  | ZRPI | REP201000 | UN | 41111970 | 018393 | SENSOR:TEMPERAT;T60C;13M;CABLE;CALIBRADO | SENSOR:TEMPERAT;T60C;13M;CABLE;CALIBRADO
14004579 |  | ZRPI | REP201000 | UN | 41111927 | 036529 | SENSOR:PRESION;BAROMETRICA;BP20 | SENSOR:PRESION;BAROMETRICA;BP20
14004580 |  | ZRPI | REP201000 | UN | 41111938 | 075750 | SENSOR;CABLE;2C;5M;16.5' | SENSOR;CABLE;2C;5M;16.5'
14004581 |  | ZRPI | REP201000 | UN | 41111938 | 075750 | SENSOR;CABLE;3C;5M;16.5' | SENSOR;CABLE;3C;5M;16.5'
14004582 |  | ZRPI | REP201000 | UN | 32101600 | 121398 | TARJETA:ELECTRO;P-SCM;-6/58MV;PIRANOMETR | TARJETA:ELECTRO;P-SCM;-6/58MV;PIRANOMETR
14004583 |  | ZRPI | REP201100 | UN | 31161520 |  | TORNILLO;HEX;1/2"X4";RO;G8;COMPLETO | TORNILLO;HEX;1/2"X4";RO;G8;COMPLETO
14004584 |  | ZRPI | REP201000 | UN | 41111938 |  | SENSOR;MAGNETO;RESIST;AN6X-0.3-PSG3S;NPN | SENSOR;MAGNETO;RESIST;AN6X-0.3-PSG3S;NPN
14004585 |  | ZRPI | REP201000 | UN | 39121009 |  | REGULADOR:VOLTAJE;3-12;VCC ELI-1200BL | REGULADOR:VOLTAJE;3-12;VCC ELI-1200BL
14004587 |  | ZRPI | REP201100 | UN | 31163100 | 086647 | CONECTOR;HEMBRA;RECTO;IFM EVC810;250AC | CONECTOR;HEMBRA;RECTO;IFM EVC810;250AC
14004588 |  | ZRPI | REP201000 | UN | 41112410 | 037151 | TRANSMISOR:PRESION;IFM PN2294;1/4";NPT | TRANSMISOR:PRESION;IFM PN2294;1/4";NPT
14004589 |  | ZRPI | REP201000 | UN | 43211902 |  | MONITOR;PARRARAYOS;AUTOVALVULA;3EX5;050 | MONITOR;PARRARAYOS;AUTOVALVULA;3EX5;050
14004590 |  | ZRPI | REP201000 | UN | 39122300 |  | RELE;PROTECCION;DIFERENCIAL;SEL-311C | RELE;PROTECCION;DIFERENCIAL;SEL-311C
14004591 |  | ZRPI | REP201000 | UN | 39122210 | 018525 | INTERRUPTOR:PRESION;IFM PN7294;M12-4 PIN | INTERRUPTOR:PRESION;IFM PN7294;M12-4 PIN
14004592 |  | ZRPI | REP201000 | UN | 39121529 | 279557 | CONTACTOR:EL;SCHNEIDER;32A;BOBINA;120VAC | CONTACTOR:EL;SCHNEIDER;32A;BOBINA;120VAC
14004593 |  | ZRPI | REP201000 | UN | 26101404 | 017324 | ESCOBILLA:CARBON;25X32X69.85MM;GRAFITADO | ESCOBILLA:CARBON;25X32X69.85MM;GRAFITADO
14004597 |  | ZRPI | REP201000 | UN | 26101113 | 018972 | MOTOR:ELEC;P/ASPIRADORA;CB80;ELE08-00059 | MOTOR:ELEC;P/ASPIRADORA;CB80;ELE08-00059
14004598 |  | ZRPI | REP201000 | UN | 40151510 | 010284 | BOMBA:AGUA;INDUSTRI;JALADOR;LIM13-00004 | BOMBA:AGUA;INDUSTRI;JALADOR;LIM13-00004
14004599 |  | ZRPI | REP201000 | UN | 39122301 |  | RELE:CONTROL;FASES;RM17-TG00-208;480V | RELE:CONTROL;FASES;RM17-TG00-208;480V
14004600 |  | ZRPI | REP201000 | UN | 32101513 |  | MODU ELECT;COMUN;BALLUF;BTL7-A-CB01-USB | MODU ELECT;COMUN;BALLUF;BTL7-A-CB01-USB
14004601 |  | ZRPI | REP201000 | UN | 40161504 | 006036 | FILTRO:ACEITE;DIELECTRICO;TRANSEC;CL3A | FILTRO:ACEITE;DIELECTRICO;TRANSEC;CL3A
14004603 |  | ZRPI | REP201100 | UN | 31163000 | 086712 | ACOPLE;HEMBRA;BOBCAT;S630;7246790 | ACOPLE;HEMBRA;BOBCAT;S630;7246790
14004604 |  | ZRPI | REP201100 | UN | 31163000 | 086712 | ACOPLE;MACHO;BOBCAT;S630;7246791 | ACOPLE;MACHO;BOBCAT;S630;7246791
14004610 |  | ZRPI | REP201100 | UN | 31171600 |  | BUJE;METAL;26M;100MMX120MM;ACERO;INOX | BUJE;METAL;26M;100MMX120MM;ACERO;INOX
14004611 |  | ZRPI | REP201100 | UN | 31162500 |  | SOPORTE;BASE;MAGNE;FLEX;7012-10;MITUTOYO | SOPORTE;BASE;MAGNE;FLEX;7012-10;MITUTOYO
14004612 |  | ZRPI | REP201100 | UN | 41111905 |  | SONDA;MEDICI;TURBIDEZ;0-10000NTU;4-20MA | SONDA;MEDICI;TURBIDEZ;0-10000NTU;4-20MA
14004614 |  | ZRPI | REP201100 | UN | 43211902 |  | MONITOR;CONTROLADOR;TURBIDEZ;4-20MA | MONITOR;CONTROLADOR;TURBIDEZ;4-20MA
14004615 |  | ZRPI | REP201100 | UN | 40151576 |  | BOMBA;DOSIFICACION;QUIMI;AUTOREGU;4-20MA | BOMBA;DOSIFICACION;QUIMI;AUTOREGU;4-20MA
14004616 |  | ZRPI | REP201100 | UN | 26101725 | 088051 | MEDIDOR;FLUJO;ULTRASO;ABRAZA;0-100LPM | MEDIDOR;FLUJO;ULTRASO;ABRAZA;0-100LPM
14004617 |  | ZRPI | REP201100 | UN | 31161520 |  | TORNILLO;HEX;INOX;RC;M10X50MM;COMPLETO | TORNILLO;HEX;INOX;RC;M10X50MM;COMPLETO
14004618 |  | ZRPI | REP201000 | UN | 39121618 | 017793 | FUSIBLE DE EXPULSION;TIPO K;15A | FUSIBLE DE EXPULSION;TIPO K;15A
14004619 |  | ZRPI | REP201100 | UN | 31162500 |  | SOPORTE;CARGADOR;NEOPRENO;13X42X18MM | SOPORTE;CARGADOR;NEOPRENO;13X42X18MM
14004620 |  | ZRPI | REP201000 | UN | 26101110 | 018972 | MOTOR:ELECT;REDUC;FILTRO;F450/250;RGM | MOTOR:ELECT;REDUC;FILTRO;F450/250;RGM
14004622 |  | ZRPI | REP201000 | KIT | 39122200 | 018525 | INTERRUPTOR;FLOTADOR;C/IMAN;PERMANENTE | INTERRUPTOR;FLOTADOR;C/IMAN;PERMANENTE
14004624 |  | ZRPI | REP201000 | UN | 39101600 | 087792 | LAMPARA;LED;EATON;120-277VAC;7,195LUM | LAMPARA;LED;EATON;120-277VAC;7,195LUM
14004626 |  | ZRPI | REP201000 | UN | 26111701 | 018790 | BATERIA:RECAR;SB822;3BSC760019E1;ABB | BATERIA:RECAR;SB822;3BSC760019E1;ABB
14004628 |  | ZRPI | REP201100 | UN | 26101205 | 654262 | SERVOMOTOR;P/VALVULA;ESFERICA;891113457 | SERVOMOTOR;P/VALVULA;ESFERICA;891113457
14004630 |  | ZRPI | REP201100 | UN | 26101205 | 654262 | SERVOMOTOR;CHORRO;FRENADO;P250MM;V150MM | SERVOMOTOR;CHORRO;FRENADO;P250MM;V150MM
14004632 |  | ZRPI | REP201000 | UN | 41111905 | 036260 | SONDA;P/SENSOR DE NIVEL;500MM;IFM E43227 | SONDA;P/SENSOR DE NIVEL;500MM;IFM E43227
14004634 |  | ZRPI | REP201100 | UN | 31411700 | 045551 | SELLO;RETENEDOR;80X65X8;RS1 | SELLO;RETENEDOR;80X65X8;RS1
14004635 |  | ZRPI | REP201100 | UN | 31411700 | 045551 | SELLO;RETENEDOR;80X65X13;RS1 | SELLO;RETENEDOR;80X65X13;RS1
14004636 |  | ZRPI | REP201100 | UN | 40141600 | 011523 | VALVULA:CHEQUE;8";NO RETOR;PN16;DN200 | VALVULA:CHEQUE;8";NO RETOR;PN16;DN200
14004637 |  | ZRPI | REP201100 | UN | 40141608 | 089708 | VALVUA;GEMELS;GE2;G1/4;DN6;PN500 | VALVUA;GEMELS;GE2;G1/4;DN6;PN500
14004638 |  | ZRPI | REP201100 | UN | 40141608 | 089708 | VALVUA;GEMELS;GE2;G3/4;DN20;PN400 | VALVUA;GEMELS;GE2;G3/4;DN20;PN400
14004639 |  | ZRPI | REP201100 | JGO | 40101604 | 009520 | EXTRACTOR;RECTO;P/TORNILLO;TUBO;GRANEL | EXTRACTOR;RECTO;P/TORNILLO;TUBO;GRANEL
14004640 |  | ZRPI | REP201000 | UN | 39121000 | 016465 | FUENTE:PODER;MEAN WELL;DC48V;SD-200D-48 | FUENTE:PODER;MEAN WELL;DC48V;SD-200D-48
14004641 |  | ZRPI | REP201100 | UN | 40161800 | 345334 | ELEMENTO:FILTRO;CARTUCHO;PI8211DRG25K197 | ELEMENTO:FILTRO;CARTUCHO;PI8211DRG25K197
14004642 |  | ZRPI | REP201100 | UN | 26111512 | 053724 | EJE;ROSCADO; FILTRO;AUTOLIMPIAN;F460/150 | EJE;ROSCADO; FILTRO;AUTOLIMPIAN;F460/150
14004643 |  | ZRPI | REP201100 | UN | 40151503 | 010242 | BOMBA:CENTRIFUGA;STA-RITE;1 HP;HNEX | BOMBA:CENTRIFUGA;STA-RITE;1 HP;HNEX
14004644 |  | ZRPI | REP201100 | UN | 30266408 | 050290 | LAMINA ASBE;SEALCO;S-9100;SINTETIC;VERDE | LAMINA ASBE;SEALCO;S-9100;SINTETIC;VERDE
14004645 |  | ZRPI | REP201100 | KIT | 40141608 | 089708 | VALVULA;KIT;REPUESTO;BERMAD;720 | VALVULA;KIT;REPUESTO;BERMAD;720
14004646 |  | ZRPI | REP201100 | KIT | 40141608 | 089708 | VALVULA;KIT;REPUESTO;BERMAD;820 | VALVULA;KIT;REPUESTO;BERMAD;820
14004647 |  | ZRPI | REP201100 | UN | 40141609 | 011523 | VALVULA:CHEQUE;VERTICAL;1" | VALVULA:CHEQUE;VERTICAL;1"
14004648 |  | ZRPI | REP201100 | UN | 40141746 | 035487 | INDICADOR VIS;NIVEL;HYDAC;FSA;254;1.X;12 | INDICADOR VIS;NIVEL;HYDAC;FSA;254;1.X;12
14004649 |  | ZRPI | REP201100 | UN | 31411703 | 014676 | KIT:SELLO;REPARA;DOBLE;45MM;BOMBA;SULZER | KIT:SELLO;REPARA;DOBLE;45MM;BOMBA;SULZER
14004650 |  | ZRPI | REP201100 | UN | 39121601 | 017374 | INTERRUP;POTEN;TRIF;SIEMENS;IEC62271-100 | INTERRUP;POTEN;TRIF;SIEMENS;IEC62271-100
14004651 |  | ZRPI | REP201100 | UN | 40172800 | 010907 | CODO:TUBERIAS:MAMPLOR;CEDULA 80;HG;90° | CODO:TUBERIAS:MAMPLOR;CEDULA 80;HG;90°
14004652 |  | ZRPI | REP201100 | UN | 40172800 | 010907 | CODO:TUBERIAS:1/2"X90°;CED. 80;HG | CODO:TUBERIAS:1/2"X90°;CED. 80;HG
14004653 |  | ZRPI | REP201100 | UN | 39122200 |  | INTERRUPTOR;FLUJO;GAIMC;GFS002;8X100MM | INTERRUPTOR;FLUJO;GAIMC;GFS002;8X100MM
14004654 |  | ZRPI | REP201000 | UN | 40161504 | 006036 | FILTRO:ACEITE;PRE;NOM 18;P/NEBLINA;14M2 | FILTRO:ACEITE;PRE;NOM 18;P/NEBLINA;14M2
14004655 |  | ZRPI | REP201000 | UN | 40161504 | 006036 | FILTRO:ACEITE;HEPA;NOM 18;P/NEBLINA;24M2 | FILTRO:ACEITE;HEPA;NOM 18;P/NEBLINA;24M2
14004656 |  | ZRPI | REP201100 | UN | 40161502 | 010725 | FILTRO:AGUA;TIPO Y;CLASE 150;PRO-TEK | FILTRO:AGUA;TIPO Y;CLASE 150;PRO-TEK
14004657 |  | ZRPI | REP201100 | UN | 41103311 |  | MANOMETRO;0-15BAR;1/4";C/GLICERINA;WICKA | MANOMETRO;0-15BAR;1/4";C/GLICERINA;WICKA
14004659 |  | ZRPI | REP201100 | UN | 41103311 |  | MANOMETRO;0-25BAR;1/4";C/GLICERINA;WICKA | MANOMETRO;0-25BAR;1/4";C/GLICERINA;WICKA
14004660 |  | ZRPI | REP201100 | UN | 41103311 |  | MANOMETRO;0-60BAR;1/4";C/GLICERINA;WICKA | MANOMETRO;0-60BAR;1/4";C/GLICERINA;WICKA
14004661 |  | ZRPI | REP201100 | UN | 31162500 |  | SOPORTE;CARPORT;3PA;PORTRAIT;CK-CP-3P-10 | SOPORTE;CARPORT;3PA;PORTRAIT;CK-CP-3P-10
14004662 |  | ZRPI | REP201100 | UN | 31162500 |  | SOPORTE;ESTAN;506;RIEL;CK-FT-R506B1-4500 | SOPORTE;ESTAN;506;RIEL;CK-FT-R506B1-4500
14004663 |  | ZRPI | REP201100 | UN | 31162500 |  | SOPORTE;ESTAN;506;RIEL;CK-FT-R506B1-4400 | SOPORTE;ESTAN;506;RIEL;CK-FT-R506B1-4400
14004664 |  | ZRPI | REP201100 | UN | 31162500 |  | SOPORTE;ESTAN;506;RIEL;CK-FT-R506B1-2800 | SOPORTE;ESTAN;506;RIEL;CK-FT-R506B1-2800
14004665 |  | ZRPI | REP201100 | UN | 31162500 |  | SOPORTE;EST;506;RIEL;CONECT;CK-598-1-300 | SOPORTE;EST;506;RIEL;CONECT;CK-598-1-300
14004666 |  | ZRPI | REP201100 | UN | 31162500 |  | SOPORTE;ES;506;RIEL;FIX;KIT;CK-092RJI-30 | SOPORTE;ES;506;RIEL;FIX;KIT;CK-092RJI-30
14004667 |  | ZRPI | REP201100 | UN | 31162500 |  | SOPORTE;ESTAN;507;RIEL;CK-FT-R507B1-3400 | SOPORTE;ESTAN;507;RIEL;CK-FT-R507B1-3400
14004668 |  | ZRPI | REP201100 | UN | 31162500 |  | SOPORTE;EST;507;RIEL;SPLICE;CK-599-1-300 | SOPORTE;EST;507;RIEL;SPLICE;CK-599-1-300
14004669 |  | ZRPI | REP201100 | UN | 31162500 |  | SOPORTE;ES;507;RIEL;FIX;KIT;CK-092RT3-25 | SOPORTE;ES;507;RIEL;FIX;KIT;CK-092RT3-25
14004670 |  | ZRPI | REP201100 | UN | 31162500 |  | SOPORTE;FUERZA;CK-271HL-5360;5360MM | SOPORTE;FUERZA;CK-271HL-5360;5360MM
14004671 |  | ZRPI | REP201100 | UN | 31162500 |  | SOPORTE;FUERZA;CK-271HL-5860;5860MM | SOPORTE;FUERZA;CK-271HL-5860;5860MM
14004672 |  | ZRPI | REP201000 | UN | 30262200 |  | BARRA:METALICA;PLANA;1/2X1/8 | BARRA:METALICA;PLANA;1/2X1/8
14004674 |  | ZRPI | REP201100 | UN | 31411700 | 045551 | SELLO;RETENEDOR;26X42X8MM | SELLO;RETENEDOR;26X42X8MM
14004675 |  | ZRPI | REP201100 | UN | 40141609 | 011523 | VALVULA:CHEQUE;T/WAFF;HF;SS304;150PSI;6" | VALVULA:CHEQUE;T/WAFF;HF;SS304;150PSI;6"
14004676 |  | ZRPI | REP201000 | UN | 39121522 |  | CONTACTO:ELE;AUX;ABB;31M;1SBN010140R1131 | CONTACTO:ELE;AUX;ABB;31M;1SBN010140R1131
14004677 |  | ZRPI | REP201000 | UN | 39121529 | 279557 | CONTACTOR;MC22B;AC230VAC;50/60HZ;D.BOBIN | CONTACTOR;MC22B;AC230VAC;50/60HZ;D.BOBIN
14004678 |  | ZRPI | REP201000 | UN | 39122200 |  | INTERRUPTOR;AUTO;4P;ABB;2CCS894001R0324 | INTERRUPTOR;AUTO;4P;ABB;2CCS894001R0324
14004679 |  | ZRPI | REP201000 | UN | 39122200 |  | INTERRUPTOR;AUTO;4P;ABB;2CCS894001R0504 | INTERRUPTOR;AUTO;4P;ABB;2CCS894001R0504
14004680 |  | ZRPI | REP201100 | UN | 40161502 | 010725 | FILTRO;HYDAC;0185;R;020;BN4HC | FILTRO;HYDAC;0185;R;020;BN4HC
14004681 |  | ZRPI | REP201100 | KIT | 26111700 | 018789 | ACUMULADOR;NITROGENO;SISTE;LLENADO;FPU-1 | ACUMULADOR;NITROGENO;SISTE;LLENADO;FPU-1
14004682 |  | ZRPI | REP201100 | UN | 40141609 | 011523 | VALVULA:GLOBO;CLASE 150;8" | VALVULA:GLOBO;CLASE 150;8"
14004683 |  | ZRPI | REP201100 | UN | 40141609 | 011523 | VALVULA:GLOBO;CLASE 300;8" | VALVULA:GLOBO;CLASE 300;8"
14004684 |  | ZRPI | REP201100 | UN | 31410000 | 075616 | SELLO;ORING;NBR;82X2MM;R13 | SELLO;ORING;NBR;82X2MM;R13
14004685 |  | ZRPI | REP201100 | UN | 31410000 | 075616 | SELLO;ORING;NBR;70X65X2.5;R13 | SELLO;ORING;NBR;70X65X2.5;R13
14004686 |  | ZRPI | REP201100 | UN | 31410000 | 075616 | SELLO;ORING;TFV;69.8X66.1X1.25;FI | SELLO;ORING;TFV;69.8X66.1X1.25;FI
14004687 |  | ZRPI | REP201000 | UN | 41111970 | 018393 | SENSOR:TEMP;PT100;DOLBLE ELEM;6 HILOS | SENSOR:TEMP;PT100;DOLBLE ELEM;6 HILOS
14004688 |  | ZRPI | REP201000 | UN | 32101513 | 017724 | MODULO ELECTRONICO;PLC;SIEMENS;S7 1200 | MODULO ELECTRONICO;PLC;SIEMENS;S7 1200
14004689 |  | ZRPI | REP201000 | UN | 32101513 | 017724 | MODULO ELECTRO;PLC;SIEMENS;LOGO 8;230RCE | MODULO ELECTRO;PLC;SIEMENS;LOGO 8;230RCE
14004690 |  | ZRPI | REP201000 | UN | 32101513 | 017724 | MODULO ELE;PLC;MOD2AI;6ED1055-1MA00-0BA2 | MODULO ELE;PLC;MOD2AI;6ED1055-1MA00-0BA2
14004691 |  | ZRPI | REP201100 | UN | 40141600 | 011523 | VALVULA:CHEQUE;VERTICAL;8“ | VALVULA:CHEQUE;VERTICAL;8“
14004692 |  | ZRPI | REP201100 | UN | 25171712 |  | ZAPATA:FRENOS;GENERADOR;167.0370.001 | ZAPATA:FRENOS;GENERADOR;167.0370.001
14004693 |  | ZRPI | REP201000 | UN | 31251501 | 017029 | ACTUADOR:HIDRA:EATON;TV11LS0L7KR20000 | ACTUADOR:HIDRA:EATON;TV11LS0L7KR20000
14004695 |  | ZRPI | REP201100 | UN | 40161502 | 010725 | FILTRO:934330;DESECANTE;EZ;DRI;5";PARKER | FILTRO:934330;DESECANTE;EZ;DRI;5";PARKER
14004696 |  | ZRPI | REP201100 | UN | 40161502 | 010725 | FILTRO:934331;DESECANTE;EZ;DRI;7";PARKER | FILTRO:934331;DESECANTE;EZ;DRI;7";PARKER
14004697 |  | ZRPI | REP201100 | UN | 40161502 | 010725 | FILTRO:934332;DESECANTE;EZ;DRI;9";PARKER | FILTRO:934332;DESECANTE;EZ;DRI;9";PARKER
14004698 |  | ZRPI | REP201000 | UN | 41112200 | 035006 | CONTROLADOR:LOGICO:UNITRONICS:VISION 700 | CONTROLADOR:LOGICO:UNITRONICS:VISION 700
14004700 |  | ZRPI | REP201000 | UN | 39121103 | 018155 | PANEL CONTROL:TP C/3 CT;TABLERO PRL3 3F | PANEL CONTROL:TP C/3 CT;TABLERO PRL3 3F
14004702 |  | ZRPI | REP201000 | UN | 39121103 | 018155 | PANEL CTRL;TABLE;TPC/3CT;BOBINA;DISPARO | PANEL CTRL;TABLE;TPC/3CT;BOBINA;DISPARO
14004703 |  | ZRPI | REP201000 | UN | 39121103 | 018155 | PANEL CTRL;TABLERO;PRL3;3F;40X;400;TP | PANEL CTRL;TABLERO;PRL3;3F;40X;400;TP
14004704 |  | ZRPI | REP201000 | UN | 39121103 | 018155 | PANEL CTRL; PRL4;3F;38X;1200A;P/MB;HARIS | PANEL CTRL; PRL4;3F;38X;1200A;P/MB;HARIS
14004705 |  | ZRPI | REP201000 | UN | 39121103 | 018155 | PANEL CTRL;PLANTA2;TABL;PRL3 3F;TPC/3CT | PANEL CTRL;PLANTA2;TABL;PRL3 3F;TPC/3CT
14004706 |  | ZRPI | REP201000 | UN | 39121432 | 018589 | BORNE:ELECT;222-413;CLASSIC;WHOLESALER | BORNE:ELECT;222-413;CLASSIC;WHOLESALER
14004707 |  | ZRPI | REP201100 | UN | 40151503 | 010242 | BOMBA:VERTICAL:APEC;7.5HP;TRIFASICA | BOMBA:VERTICAL:APEC;7.5HP;TRIFASICA
14004708 |  | ZRPI | REP201000 | UN | 39121022 |  | TRANSFORMADOR:RES225KVA;SECO;3F;225KVA;4 | TRANSFORMADOR:RES225KVA;SECO;3F;225KVA;4
14004709 |  | ZRPI | REP201100 | UN | 40141600 | 011523 | VALVULA:NO RETORNO;FLOMATIC;4764;2" | VALVULA:NO RETORNO;FLOMATIC;4764;2"
14004710 |  | ZRPI | REP201100 | UN | 40141600 | 011523 | MANGUERA;MIG/MAG;SOLDADURA;TUB;GAS;ARG | MANGUERA;MIG/MAG;SOLDADURA;TUB;GAS;ARG
14004712 |  | ZRPI | REP201000 | UN | 39122200 |  | INTERRUPTOR;HD4/P;ABB | INTERRUPTOR;HD4/P;ABB
14004714 |  | ZRPI | REP201100 | UN | 41103311 |  | MANOMETRO:700G08;1/4" NPT;FLUKE | MANOMETRO:700G08;1/4" NPT;FLUKE
14004715 |  | ZRPI | REP201000 | UN | 26111711 | 018798 | BATERIA:LITIO;M12 4 AH;4932430065 | BATERIA:LITIO;M12 4 AH;4932430065
14004717 |  | ZRPI | REP201000 | UN | 39121721 |  | AISLADOR ELECT:BORNA;N-AT;COT450-800;NEU | AISLADOR ELECT:BORNA;N-AT;COT450-800;NEU
14004718 |  | ZRPI | REP201100 | ROL | 27112504 | 013775 | CUÑA:SHIM BRASS;0.002";100CMS | CUÑA:SHIM BRASS;0.002";100CMS
14004719 |  | ZRPI | REP201100 | ROL | 27112504 | 013775 | CUÑA:SHIM BRASS;0.004"X100 CMS;METAL | CUÑA:SHIM BRASS;0.004"X100 CMS;METAL
14004720 |  | ZRPI | REP201100 | ROL | 27112504 | 013775 | CUÑA:SHIM BRAS;0.015"X100CM;METAL | CUÑA:SHIM BRAS;0.015"X100CM;METAL
14004722 |  | ZRPI | REP201000 | UN | 41112100 |  | TRANSDUCTOR:UNIMEASURE;HX-P420-200-S13-N | TRANSDUCTOR:UNIMEASURE;HX-P420-200-S13-N
14004723 |  | ZRPI | REP201100 | UN | 26111801 | 006366 | CORREA:V:A-30 | CORREA:V:A-30
14004724 |  | ZRPI | REP201100 | UN | 27121602 |  | CILINDRO HIDRAULICO;10T;RSM-100;ENERPAC | CILINDRO HIDRAULICO;10T;RSM-100;ENERPAC
14004725 |  | ZRPI | REP201100 | UN | 40141600 | 011523 | VALVULA:CHEQUE:6";VERTICAL;BRONCE | VALVULA:CHEQUE:6";VERTICAL;BRONCE
14004726 |  | ZRPI | REP201000 | UN | 41112410 | 037151 | TRANSMISOR:PRESION:TRAFAG;0-4BAR DOS SAL | TRANSMISOR:PRESION:TRAFAG;0-4BAR DOS SAL
14004727 |  | ZRPI | REP201000 | UN | 41111970 | 018393 | SENSOR:TEMPERATURA:PT100;CABEZA DIN B | SENSOR:TEMPERATURA:PT100;CABEZA DIN B
14004728 |  | ZRPI | REP201000 | UN | 41111970 | 018393 | SENSOR:TEMP;PT 100;CABEZA DIN B;13MM | SENSOR:TEMP;PT 100;CABEZA DIN B;13MM
14004729 |  | ZRPI | REP201100 | UN | 31161500 | 014842 | TORNILLO:GRADO 8;M16X45 COMPLETO;M16;TOR | TORNILLO:GRADO 8;M16X45 COMPLETO;M16;TOR
14004730 |  | ZRPI | REP201100 | UN | 31161500 | 014842 | TORNILLO:M16;M16X75 MM;COMPLETO;HN | TORNILLO:M16;M16X75 MM;COMPLETO;HN
14004731 |  | ZRPI | REP201100 | UN | 40141600 | 011523 | MANGUERA;150PSI;FLEX;BAJA;PRESION;1"X2M | MANGUERA;150PSI;FLEX;BAJA;PRESION;1"X2M
14004732 |  | ZRPI | REP201000 | UN | 43223327 | 067179 | ANALIZADOR:FIBRA OPT;OFP-200-S;1310/1550 | ANALIZADOR:FIBRA OPT;OFP-200-S;1310/1550
14004733 |  | ZRPI | REP201000 | UN | 39121100 | 056179 | CONMUTADOR;RED;ADMIN;PUERT;FAST;ETHE;SFP | CONMUTADOR;RED;ADMIN;PUERT;FAST;ETHE;SFP
14004734 |  | ZRPI | REP201000 | UN | 41111905 | 036260 | SONDA;NIVEL;HIDROSTATICA;15M;10-30VDC | SONDA;NIVEL;HIDROSTATICA;15M;10-30VDC
14004735 |  | ZRPI | REP201000 | M | 26121500 | 019109 | CABLE;INSTRUM;APANTA;18AWG;600V;105°C | CABLE;INSTRUM;APANTA;18AWG;600V;105°C
14004736 |  | ZRPI | REP201000 | M | 26121500 | 019109 | CABLE;INSTRU;4PRS;APANT;18AWG;600V;105°C | CABLE;INSTRU;4PRS;APANT;18AWG;600V;105°C
14004737 |  | ZRPI | REP201000 | UN | 31251501 | 017029 | ACTUADOR:ELECTRICO;P/VALV;BOLA;1";ON/OFF | ACTUADOR:ELECTRICO;P/VALV;BOLA;1";ON/OFF
14004738 |  | ZRPI | REP201000 | UN | 31251501 | 017029 | ACTUADOR:ELECTRICO;P/VALV;BOLA;6";ON/OFF | ACTUADOR:ELECTRICO;P/VALV;BOLA;6";ON/OFF
14004739 |  | ZRPI | REP201000 | UN | 31251501 | 017029 | ACTUADOR:ELECTRICO;P/VALV;BOLA;8";ON/OFF | ACTUADOR:ELECTRICO;P/VALV;BOLA;8";ON/OFF
14004740 |  | ZRPI | REP201000 | UN | 31251501 | 017029 | ACTUADOR:ELECTRICO;P/VALVULA;2";ON/OFF | ACTUADOR:ELECTRICO;P/VALVULA;2";ON/OFF
14004741 |  | ZRPI | REP201000 | UN | 31251501 | 017029 | ACTUADOR:ELECTRICO;P/VALVULA;1";PROPORCI | ACTUADOR:ELECTRICO;P/VALVULA;1";PROPORCI
14004742 |  | ZRPI | REP201000 | UN | 41111970 | 018393 | SENSOR:TEMP;PT100;VASTO;6X102MM;INSERCIO | SENSOR:TEMP;PT100;VASTO;6X102MM;INSERCIO
14004743 |  | ZRPI | REP201000 | UN | 41111970 | 018393 | SENSOR:TEMP;PT100;VASTO;6X25MM;INSERCION | SENSOR:TEMP;PT100;VASTO;6X25MM;INSERCION
14004744 |  | ZRPI | REP201000 | UN | 41111970 | 018393 | SENSOR:TEMP;PT100;VASTO;6X175MM;INSERCIO | SENSOR:TEMP;PT100;VASTO;6X175MM;INSERCIO
14004745 |  | ZRPI | REP201000 | UN | 41111970 | 018393 | SENSOR;TURBIDEZ;2";NPT;SAL;4-20MA;0-4CU | SENSOR;TURBIDEZ;2";NPT;SAL;4-20MA;0-4CU
14004746 |  | ZRPI | REP201000 | UN | 41112410 | 037151 | TRANSMISOR:P;CAUDAL;ELECTROM;0-800 L/MIN | TRANSMISOR:P;CAUDAL;ELECTROM;0-800 L/MIN
14004747 |  | ZRPI | REP201000 | UN | 41112410 | 037151 | TRANSMISOR:P;CAUDAL;ELECTROM;0-100 L/MIN | TRANSMISOR:P;CAUDAL;ELECTROM;0-100 L/MIN
14004748 |  | ZRPI | REP201000 | UN | 41112410 | 037151 | TRANSMISOR:PRESION;0-6BAR | TRANSMISOR:PRESION;0-6BAR
14004749 |  | ZRPI | REP201000 | UN | 41112410 | 037151 | TRANSMISOR:PRESION;0-10BAR | TRANSMISOR:PRESION;0-10BAR
14004750 |  | ZRPI | REP201000 | UN | 41112410 | 037151 | TRANSMISOR:P;CAUDAL;ELECTROM;0-3000L/MIN | TRANSMISOR:P;CAUDAL;ELECTROM;0-3000L/MIN
14004751 |  | ZRPI | REP201000 | UN | 41112410 | 037151 | TRANSMISOR:P;CAUDAL;ELECTR;0-100L/MIN;1" | TRANSMISOR:P;CAUDAL;ELECTR;0-100L/MIN;1"
14004752 |  | ZRPI | REP201000 | UN | 41112410 | 037151 | TRANSMISOR:P;CAUDAL;ELECTROMA;0-250L/MIN | TRANSMISOR:P;CAUDAL;ELECTROMA;0-250L/MIN
14004753 |  | ZRPI | REP201000 | UN | 41112410 | 037151 | TRANSMISOR:P;CAUDAL;ELECTROM;0-9000L/MIN | TRANSMISOR:P;CAUDAL;ELECTROM;0-9000L/MIN
14004754 |  | ZRPI | REP201100 | UN |  |  | VALVULA:BOLA;2";CONEX;NPT;C/BASE;P/ACTUA | VALVULA:BOLA;2";CONEX;NPT;C/BASE;P/ACTUA
14004755 |  | ZRPI | REP201100 | UN |  |  | VALVULA:BOLA;1";CONEX;NPT;C/BASE;P/ACTUA | VALVULA:BOLA;1";CONEX;NPT;C/BASE;P/ACTUA
14004756 |  | ZRPI | REP201100 | UN |  |  | VALVULA:BOLA;1";CONEX;NPT;C/BASE;P/ACTUA | VALVULA:BOLA;1";CONEX;NPT;C/BASE;P/ACTUA
14004757 |  | ZRPI | REP201100 | UN |  |  | VALVULA:MARIPOSA;TIPO;WAFER;6" | VALVULA:MARIPOSA;TIPO;WAFER;6"
14004759 |  | ZRPI | REP201100 | UN | 26101725 | 088051 | MEDIDOR:AEMC 6471;RESISTENCIA DE TIERRA | MEDIDOR:AEMC 6471;RESISTENCIA DE TIERRA
14004760 |  | ZRPI | REP201000 | UN | 39121402 | 017438 | BLOCK;TERMINAL;ELEC:USB A RS485;ADAP;USB | BLOCK;TERMINAL;ELEC:USB A RS485;ADAP;USB
14004761 |  | ZRPI | REP201000 | UN | 23271711 | 007381 | CONVERTIDOR:ELECT:MODULO;MAX485;RS485 | CONVERTIDOR:ELECT:MODULO;MAX485;RS485
14004762 |  | ZRPI | REP201000 | UN | 32101600 | 121398 | TARJETA ELECTRONICA:SET;RASPBERRY;PI 4 | TARJETA ELECTRONICA:SET;RASPBERRY;PI 4
14004763 |  | ZRPI | REP201000 | UN | 31161600 | 086147 | PERNO:CARRUAJE;ABRAZADERA;1/2X6" | PERNO:CARRUAJE;ABRAZADERA;1/2X6"
14004764 |  | ZRPI | REP201000 | UN | 31161600 | 086147 | PERNO:MAQUINA;ABRAZ;5/8X;2";CLEVIS | PERNO:MAQUINA;ABRAZ;5/8X;2";CLEVIS
14004765 |  | ZRPI | REP201000 | UN | 39122112 | 017921 | CONJUNTO AISLAD;CARRETE;GRANDE;B.TENSION | CONJUNTO AISLAD;CARRETE;GRANDE;B.TENSION
14004766 |  | ZRPI | REP201100 | UN | 40141600 | 087529 | MANGUERA;HIDRAULICA;1";TIPO;R2 | MANGUERA;HIDRAULICA;1";TIPO;R2
14004768 |  | ZRPI | REP201000 | UN | 39121022 |  | TRANSFORMADOR:AUTO;SECO;240V;60HZ;5KVA | TRANSFORMADOR:AUTO;SECO;240V;60HZ;5KVA
14004769 |  | ZRPI | REP201100 | UN | 40141746 | 035487 | INDICADOR VISU:ROTACION;FASES:FLUKE 9040 | INDICADOR VISU:ROTACION;FASES:FLUKE 9040
14004770 |  | ZRPI | REP201000 | UN | 39121529 | 279557 | CONTACTOR:ELECT.:3RT2025-1AR60;BOBINA 44 | CONTACTOR:ELECT.:3RT2025-1AR60;BOBINA 44
14004771 |  | ZRPI | REP201000 | UN | 39122200 |  | INTERRUPTOR:ABB:MOE;320A;3P;SACE TMAX | INTERRUPTOR:ABB:MOE;320A;3P;SACE TMAX
14004772 |  | ZRPI | REP201100 | UN | 40141654 | 011497 | VALVULA REGUL;PRESION;DGMX2;3PP;CW;B40 | VALVULA REGUL;PRESION;DGMX2;3PP;CW;B40
14004773 |  | ZRPI | REP201100 | UN | 26101725 | 088051 | MEDIDOR:971;TEMPERATURA Y HUMEDAD;FLUKE | MEDIDOR:971;TEMPERATURA Y HUMEDAD;FLUKE
14004774 |  | ZRPI | REP201100 | UN | 31400000 |  | EMPAQUE:CLASE 150;1/8"X2" | EMPAQUE:CLASE 150;1/8"X2"
14004775 |  | ZRPI | REP201100 | UN | 31400000 |  | EMPAQUE;CLASE 150;1/16"X1" | EMPAQUE;CLASE 150;1/16"X1"
14004776 |  | ZRPI | REP201100 | UN | 31400000 |  | EMPAQUE:CLASE 150;1-1/2"X1/16" | EMPAQUE:CLASE 150;1-1/2"X1/16"
14004777 |  | ZRPI | REP201100 | UN | 31400000 |  | EMPAQUE;CLASE 150;1/8"X4" | EMPAQUE;CLASE 150;1/8"X4"
14004778 |  | ZRPI | REP201100 | UN | 31400000 |  | EMPAQUE;CLASE 150;1/8"X12 | EMPAQUE;CLASE 150;1/8"X12
14004779 |  | ZRPI | REP201000 | UN | 39121009 |  | REGULADOR:VOLTAJE;5000VA;PROTECCION;UPS | REGULADOR:VOLTAJE;5000VA;PROTECCION;UPS
14004780 |  | ZRPI | REP201000 | UN | 39121009 |  | REGULADOR:VOLTAJE;1600VA;PROTECCION;UPS | REGULADOR:VOLTAJE;1600VA;PROTECCION;UPS
14004781 |  | ZRPI | REP201000 | UN | 39121432 |  | TERMINAL:TIPO M;1/4";MACHO | TERMINAL:TIPO M;1/4";MACHO
14004782 |  | ZRPI | REP201000 | UN | 32101513 | 017724 | MODULO ELECTRONICO:PS9-DTE;PROTECNET;APC | MODULO ELECTRONICO:PS9-DTE;PROTECNET;APC
14004783 |  | ZRPI | REP201000 | UN | 39121721 |  | AISLADOR ELECT:BORNA;AT;COT1050-800;FAS | AISLADOR ELECT:BORNA;AT;COT1050-800;FAS
14004784 |  | ZRPI | REP201100 | UN | 31161807 |  | ARANDELA:PLANA;COBRE;3/4";DIAMETRO | ARANDELA:PLANA;COBRE;3/4";DIAMETRO
14004785 |  | ZRPI | REP201000 | UN | 39121606 |  | FUSIBLE:CARTUCHO;VIDRIO;10A;250V | FUSIBLE:CARTUCHO;VIDRIO;10A;250V
14004786 |  | ZRPI | REP201100 | UN | 40141600 | 087529 | MANGUERA:PRUEBA;700HTH-1;FLUKE | MANGUERA:PRUEBA;700HTH-1;FLUKE
14004787 |  | ZRPI | REP201000 | UN | 39122335 | 017166 | BASE:RELE ELECTRICO;11 PINES | BASE:RELE ELECTRICO;11 PINES
14004789 |  | ZRPI | REP201000 | UN | 39122335 | 017166 | RELE;BOBINA;125DC;11 PINES | RELE;BOBINA;125DC;11 PINES
14004791 |  | ZRPI | REP201100 | UN | 39121432 | 018589 | BORNE:ELECTRICO:280-912;WAGO;BORNERA | BORNE:ELECTRICO:280-912;WAGO;BORNERA
14004792 |  | ZRPI | REP201100 | UN | 25171712 | 004720 | ZAPATA:FRENOS:FRENO 3F5888 | ZAPATA:FRENOS:FRENO 3F5888
14004793 |  | ZRPI | REP201000 | UN | 40101604 | 009522 | VENTILADOR;MOTOR;HPU;PLASTICO;1-1/8" | VENTILADOR;MOTOR;HPU;PLASTICO;1-1/8"
14004800 |  | ZRPI | REP201100 | UN | 41103311 | 087946 | MANOMETRO;0-10BAR;CARATURA;52719903 | MANOMETRO;0-10BAR;CARATURA;52719903
14004801 |  | ZRPI | REP201100 | UN | 41103311 | 087946 | MANOMETRO;0-4BAR;CAR;2-1/2;232.54.063 | MANOMETRO;0-4BAR;CAR;2-1/2;232.54.063
14004802 |  | ZRPI | REP201100 | UN | 41103311 | 087946 | MANOMETRO;0-6BAR;CAR.2-1/2";52177394 | MANOMETRO;0-6BAR;CAR.2-1/2";52177394
14004808 |  | ZRPI | REP201000 | UN | 32101513 | 017724 | MODULO ELEC:;UNITRONICSV200-18-E1B;I/O | MODULO ELEC:;UNITRONICSV200-18-E1B;I/O
14004810 |  | ZRPI | REP201000 | UN | 32101513 | 017724 | MODULO ELECT:COMUNIC;ASE2000-USB-RS | MODULO ELECT:COMUNIC;ASE2000-USB-RS
14004811 |  | ZRPI | REP201100 | UN | 39121909 | 089708 | VALVULA:CLASE 150;4";VALVULA | VALVULA:CLASE 150;4";VALVULA
14004812 |  | ZRPI | REP201100 | UN | 26111704 | 018844 | CARGADOR BATERIAS;290165;B;MOD;73269098 | CARGADOR BATERIAS;290165;B;MOD;73269098
14004813 |  | ZRPI | REP201000 | UN | 39121009 | 019046 | REGULADOR:VOLTAJE;2100VA;PROTECCION;UPS | REGULADOR:VOLTAJE;2100VA;PROTECCION;UPS
14004814 |  | ZRPI | REP201100 | UN | 40161500 | 085585 | FILTRO:P551039;DIESEL;DONALDSON | FILTRO:P551039;DIESEL;DONALDSON
14004815 |  | ZRPI | REP201100 | UN | 31163200 | 014697 | PASADOR:RETENC:4S14678;PIN;ANILLO;OPERAD | PASADOR:RETENC:4S14678;PIN;ANILLO;OPERAD
14004820 |  | ZRPI | REP201000 | UN | 39122335 | 017166 | RELE;BOBINA;125DC;14 PINES | RELE;BOBINA;125DC;14 PINES
14004821 |  | ZRPI | REP201000 | UN | 39122335 | 017166 | BASE:RELE ELECTRICO;14 PINES | BASE:RELE ELECTRICO;14 PINES
14004822 |  | ZRPI | REP201100 | UN | 31163202 | 014797 | ANILLO:RETENCION;SEGURO;METALICO;2-3/16" | ANILLO:RETENCION;SEGURO;METALICO;2-3/16"
14004823 |  | ZRPI | REP201100 | UN | 31163202 | 014797 | ANILLO:RETENCION;SEGURO;METALICO;2-1/4" | ANILLO:RETENCION;SEGURO;METALICO;2-1/4"
14004824 |  | ZRPI | REP201100 | UN | 31163202 | 014797 | ANILLO:RETENCION;SEGURO;METALICO;2-5/16" | ANILLO:RETENCION;SEGURO;METALICO;2-5/16"
14004825 |  | ZRPI | REP201100 | UN | 31411700 | 045551 | SELLO:53X37X8MM;NBR;P/TORNILLO;CAL/CHUM/ | SELLO:53X37X8MM;NBR;P/TORNILLO;CAL/CHUM/
14004826 |  | ZRPI | REP201100 | UN | 30262200 | 050735 | BARRA:METALICA:OLIMPICA 45 LBS | BARRA:METALICA:OLIMPICA 45 LBS
14004827 |  | ZRPI | REP201100 | UN | 31171500 | 007822 | GUIA:CONICA 1:50 30MMX160MM;DEP TURBINA | GUIA:CONICA 1:50 30MMX160MM;DEP TURBINA
14004828 |  | ZRPI | REP201100 | UN | 31171500 | 007822 | GUIA:CONICA 1:50 24MMX140MM ;DEP TURBINA | GUIA:CONICA 1:50 24MMX140MM ;DEP TURBINA
14004829 |  | ZRPI | REP201100 | UN | 31171500 | 007822 | GUIA:GUIA CONICA 1:50 24MMX124MM ;UPPERB | GUIA:GUIA CONICA 1:50 24MMX124MM ;UPPERB
14004830 |  | ZRPI | REP201100 | UN | 31171500 | 007822 | GUIA:GUIA CONICA 1:50 20MMX118MM ;LOWERB | GUIA:GUIA CONICA 1:50 20MMX118MM ;LOWERB
14004831 |  | ZRPI | REP201100 | UN | 41113600 | 012288 | EQUIPO:PRUEBA:SIMULADOR;GENERAD;SIM-ALP2 | EQUIPO:PRUEBA:SIMULADOR;GENERAD;SIM-ALP2
14004832 |  | ZRPI | REP201100 | UN | 20122903 | 009007 | UNIDAD:REGISTRO;DATOS;ECOGRAPH T RSG35 | UNIDAD:REGISTRO;DATOS;ECOGRAPH T RSG35
14004833 |  | ZRPI | REP201100 | UN | 31162405 |  | CUERPO:TENSOR:CUERPOS LB 2" | CUERPO:TENSOR:CUERPOS LB 2"
14004834 |  | ZRPI | REP201100 | UN | 39121909 | 089708 | VALVULA:BOLA:1-1/2";ACERO INOX;VALVULA | VALVULA:BOLA:1-1/2";ACERO INOX;VALVULA
14004837 |  | ZRPI | REP201100 | UN | 39121909 | 089708 | VALVULA:GLOBO:4" CLASE 150 | VALVULA:GLOBO:4" CLASE 150
14004838 |  | ZRPI | REP201100 | UN | 39121909 | 089708 | VALVULA:CHEQUE:4";COMPUERTA ;CON BRIDA | VALVULA:CHEQUE:4";COMPUERTA ;CON BRIDA
14004839 |  | ZRPI | REP201100 | KIT | 31161500 | 014868 | TORNILLO:KIT:M2.5-M16;HELICOIL;PLUS3LONG | TORNILLO:KIT:M2.5-M16;HELICOIL;PLUS3LONG
14004841 |  | ZRPI | REP201100 | TF | 31400000 |  | EMPAQUE:1/64";VELLUMOIDE | EMPAQUE:1/64";VELLUMOIDE
14004843 |  | ZRPI | REP201100 | TF | 31400000 |  | EMPAQUE:VELLUMOIDE;1/32 | EMPAQUE:VELLUMOIDE;1/32
14004844 |  | ZRPI | REP201100 | M | 40142000 | 087529 | MANGUERA:1";REFORZADA P/TRASIEGO ACEITE | MANGUERA:1";REFORZADA P/TRASIEGO ACEITE
14004845 |  | ZRPI | REP201000 | UN | 26101110 | 018972 | MOTOR:ELECTRICO:941716;BALDOR RELIANCER | MOTOR:ELECTRICO:941716;BALDOR RELIANCER
14004846 |  | ZRPI | REP201000 | UN | 32121610 | 018303 | RESISTENCIA:TÉRMICA;TUBULAR;ALETADA;440V | RESISTENCIA:TÉRMICA;TUBULAR;ALETADA;440V
14004847 |  | ZRPI | REP201100 | KIT | 31410000 | 075616 | SELLO:BRAY SERIE 43;K/SELLOS 8" CLS 300 | SELLO:BRAY SERIE 43;K/SELLOS 8" CLS 300
14004848 |  | ZRPI | REP201000 | UN | 39121628 | 017807 | FUSIBLE:CRISTAL;KT;250V;3A;5X20MM | FUSIBLE:CRISTAL;KT;250V;3A;5X20MM
14004849 |  | ZRPI | REP201000 | UN | 39122200 | 089348 | INTERRUPTOR:IFM SA4110;DE FLUJO | INTERRUPTOR:IFM SA4110;DE FLUJO
14004850 |  | ZRPI | REP201000 | UN | 32101600 | 121398 | TARJETA ELECTRONICA:PRO VII;RADEON;GPU | TARJETA ELECTRONICA:PRO VII;RADEON;GPU
14004851 |  | ZRPI | REP201000 | UN | 39121432 | 089464 | TERMINAL:16GB;ESTACION DE CONTROL 16 GB | TERMINAL:16GB;ESTACION DE CONTROL 16 GB
14004852 |  | ZRPI | REP201000 | UN | 39121100 | 056179 | CONMUTADOR:EQUIPO:NAT 2000;RED IND ADMIN | CONMUTADOR:EQUIPO:NAT 2000;RED IND ADMIN
14004854 |  | ZRPI | REP201100 | KIT | 31161500 | 014868 | TORNILLO:KIT:M18-M36X1.5;HELICOIL;PLUS | TORNILLO:KIT:M18-M36X1.5;HELICOIL;PLUS
14004855 |  | ZRPI | REP201100 | UN | 31411700 | 045551 | SELLO:MECANICO;BURGMAN;MG;55MM | SELLO:MECANICO;BURGMAN;MG;55MM
14004856 |  | ZRPI | REP201100 | UN | 39121909 | 089708 | VALVULA:D3W1DNDC56 14;ELECTRO VALVULA | VALVULA:D3W1DNDC56 14;ELECTRO VALVULA
14004857 |  | ZRPI | REP201100 | UN | 39121909 | 089708 | VALVULA:1/4" NPT;DE BOLA HIDRAULICA | VALVULA:1/4" NPT;DE BOLA HIDRAULICA
14004858 |  | ZRPI | REP201100 | UN | 40151513 | 1100324 | BOMBA:SUMERGIBLE:KSB;KRTK100-401/654UG-S | BOMBA:SUMERGIBLE:KSB;KRTK100-401/654UG-S
14004859 |  | ZRPI | REP201100 | UN | 40151513 | 1100324 | BOMBA:SUMERG:KSB;KRTK100-401/654UGH-S | BOMBA:SUMERG:KSB;KRTK100-401/654UGH-S
14004860 |  | ZRPI | REP201000 | UN | 32101513 | 017724 | MODULO ELECTRONICO:PULS YR40.242;MOSFET | MODULO ELECTRONICO:PULS YR40.242;MOSFET
14004861 |  | ZRPI | REP201000 | UN | 39121410 | 006309 | BORNERA: ZACK 1051016;ETIQUETA 4MM | BORNERA: ZACK 1051016;ETIQUETA 4MM
14004862 |  | ZRPI | REP201000 | UN | 39121410 | 006309 | BORNERA:FBS 10-6 3030271;PHOENIX | BORNERA:FBS 10-6 3030271;PHOENIX
14004863 |  | ZRPI | REP201000 | UN | 39121410 | 006309 | BORNERA: FBS 10-6 BU 3032198;PUENTE ENCH | BORNERA: FBS 10-6 BU 3032198;PUENTE ENCH
14004865 |  | ZRPI | REP201000 | UN | 39122221 | 018231 | PULSADOR:BOTON SALIDA S/CONTACTO;ZTECO | PULSADOR:BOTON SALIDA S/CONTACTO;ZTECO
14004866 |  | ZRPI | REP201000 | UN | 39121529 | 279557 | CONTACTOR:ELECT.:WS 10/12 MC NE WS | CONTACTOR:ELECT.:WS 10/12 MC NE WS
14004867 |  | ZRPI | REP201000 | UN | 26101414 | 017864 | SOPORTE:ESCOBILLAS:DKR32-4032-2;D1=30MM | SOPORTE:ESCOBILLAS:DKR32-4032-2;D1=30MM
14004868 |  | ZRPI | REP201000 | UN | 26101404 | 017324 | ESCOBILLA;CARBON:50X32X40MM;RIV | ESCOBILLA;CARBON:50X32X40MM;RIV
14004869 |  | ZRPI | REP201100 | UN | 39121909 | 089708 | VALVULA:6071730;DIRECCIONAL HYDAC 4WE | VALVULA:6071730;DIRECCIONAL HYDAC 4WE
14004870 |  | ZRPI | REP201100 | UN | 43201503 |  | PROCESADOR:UNIDAD CENTRAL:HMI3GU;TACTIL | PROCESADOR:UNIDAD CENTRAL:HMI3GU;TACTIL
14004871 |  | ZRPI | REP201100 | UN | 26101700 |  | AGUJA;INYECTOR;TURBINA;891189880 | AGUJA;INYECTOR;TURBINA;891189880
14004872 |  | ZRPI | REP201100 | UN | 26101700 | 011471 | ASIENTO;INYECTOR;TURBINA;891189880 | ASIENTO;INYECTOR;TURBINA;891189880
14004873 |  | ZRPI | REP201100 | UN | 26111802 | 006369 | CORREA:DENTADA;BOBCAT;7188792;P/CARGADOR | CORREA:DENTADA;BOBCAT;7188792;P/CARGADOR
14004874 |  | ZRPI | REP201000 | UN | 39121529 | 279557 | CONTACTOR:ELECT.:B6;MINI TETRAPOLAR | CONTACTOR:ELECT.:B6;MINI TETRAPOLAR
14004875 |  | ZRPI | REP201100 | KIT | 31410000 | 010301 | JUNTAS:JUEGO:KRTK 150-401;KIT JUNTAS | JUNTAS:JUEGO:KRTK 150-401;KIT JUNTAS
14004876 |  | ZRPI | REP201100 | UN | 31411700 | 045551 | SELLO:MECANICO;BURGMANN;MG1-55;SIC-SIC-V | SELLO:MECANICO;BURGMANN;MG1-55;SIC-SIC-V
14004877 |  | ZRPI | REP201000 | UN | 32101513 | 017724 | MODULO ELECTR;0100-16260;HOCHIKI;1 BUCLE | MODULO ELECTR;0100-16260;HOCHIKI;1 BUCLE
14004878 |  | ZRPI | REP201000 | UN | 32151700 | 088583 | CONTROL PROGRAMAB;PS4;DUAL SHOCK 4;NEGRO | CONTROL PROGRAMAB;PS4;DUAL SHOCK 4;NEGRO
14004879 |  | ZRPI | REP201000 | SC | 30111502 | 015400 | CONCR:CONDUC;INTENS;TIERRA;TERRATEC;50LB | CONCR:CONDUC;INTENS;TIERRA;TERRATEC;50LB
14004880 |  | ZRPI | REP201000 | UN | 40101604 |  | VENTILADOR:EBCHQ;33524;100-125VAC | VENTILADOR:EBCHQ;33524;100-125VAC
14004881 |  | ZRPI | REP201000 | UN | 40101604 |  | VENTILADOR:EBCHQ;33527;110/220VAC | VENTILADOR:EBCHQ;33527;110/220VAC
14004882 |  | ZRPI | REP201000 | UN | 25173902 | 089238 | ARRANCADOR:SCHNEIDER ELECTRIC ATS22C11S6 | ARRANCADOR:SCHNEIDER ELECTRIC ATS22C11S6
14004884 |  | ZRPI | REP201100 | KIT | 40151616 | 010188 | KIT:COMPRESOR:50 HP;ASSY, INGERSOLL RAND | KIT:COMPRESOR:50 HP;ASSY, INGERSOLL RAND
14004885 |  | ZRPI | REP201000 | UN | 39121522 | 017527 | CONTACTO:ELECT;AUXILIAR;ABB;HK1-11 | CONTACTO:ELECT;AUXILIAR;ABB;HK1-11
14004886 |  | ZRPI | REP201000 | UN | 41111900 | 018567 | TRANSMISOR;RECEPTOR;ETHERNET;SEL-2890 | TRANSMISOR;RECEPTOR;ETHERNET;SEL-2890
14004887 |  | ZRPI | REP211000 | UN | 40141700 | 237217 | TAPA:PROTECCION:SUPERIOR LATON HEX 36 | TAPA:PROTECCION:SUPERIOR LATON HEX 36
14004888 |  | ZRPI | REP201100 | UN | 31410000 |  | SELLO:SS 410;SELLO DE DISCO DE CONJUNTO | SELLO:SS 410;SELLO DE DISCO DE CONJUNTO
14004889 |  | ZRPI | REP201100 | KIT | 31171500 |  | RODAMIENTO:C90500;COJINETE BRONCEADO | RODAMIENTO:C90500;COJINETE BRONCEADO
14004890 |  | ZRPI | REP201100 | UN | 31171500 |  | RODAMIENTO:6008;2RS;SKF | RODAMIENTO:6008;2RS;SKF
14004891 |  | ZRPI | REP201100 | UN | 40141608 | 011378 | VALVULA:BOLA:PN7250 PSI;NPT 1/4" 500 BAR | VALVULA:BOLA:PN7250 PSI;NPT 1/4" 500 BAR
14004892 |  | ZRPI | REP201100 | UN | 40183107 | 086716 | ACOPLE:TUBERIA:HN;1/4" HN | ACOPLE:TUBERIA:HN;1/4" HN
14004893 |  | ZRPI | REP201000 | UN | 31251503 | 085750 | ACTUADOR:HIDRAULICO:ITEM 10 F450/250;AC | ACTUADOR:HIDRAULICO:ITEM 10 F450/250;AC
14004894 |  | ZRPI | REP201100 | UN | 31410000 |  | SELLO:F450/250;SELLO NBR METALICO SCHUNE | SELLO:F450/250;SELLO NBR METALICO SCHUNE
14004895 |  | ZRPI | REP201100 | UN | 26101736 | 088445 | PISTON:F450/250;EMBOLO PLASTICO SCHUNEMA | PISTON:F450/250;EMBOLO PLASTICO SCHUNEMA
14004896 |  | ZRPI | REP201000 | UN | 39121009 | 019046 | REGULADOR:VOLTAJE;6000VA;PROTECCION;UPS | REGULADOR:VOLTAJE;6000VA;PROTECCION;UPS
14004897 |  | ZRPI | REP201100 | UN | 40141608 | 011378 | VALVULA:PN10;KSB 8" 10 BAR ENFRIAMIENTO | VALVULA:PN10;KSB 8" 10 BAR ENFRIAMIENTO
14004898 |  | ZRPI | REP201000 | UN | 32101600 | 121398 | TARJETA ELECTR;ENTRDA ANALOGICA;ECOGRAPH | TARJETA ELECTR;ENTRDA ANALOGICA;ECOGRAPH
14004899 |  | ZRPI | REP201100 | UN | 31161900 | 089203 | RESORTE:K 8.5 N/MM;EXTENSIÓN ACERO INOX. | RESORTE:K 8.5 N/MM;EXTENSIÓN ACERO INOX.
14004900 |  | ZRPI | REP201000 | UN | 32121502 | 090629 | CAPACITOR CERAMICO:CL21;400V;474J | CAPACITOR CERAMICO:CL21;400V;474J
14004902 |  | ZRPI | REP201000 | UN | 31161620 | 068756 | PERNO:3S6995;PIN EXCENTRICO | PERNO:3S6995;PIN EXCENTRICO
14004904 |  | ZRPI | REP201000 | UN | 39121100 | 056179 | CONMUTADOR:EQUIPO:02312EHT;SDONGLEA03-AU | CONMUTADOR:EQUIPO:02312EHT;SDONGLEA03-AU
14004905 |  | ZRPI | REP201100 | UN | 25172010 | 004666 | BARRA:ESTABILIZADORA:SXL 48.75X22 | BARRA:ESTABILIZADORA:SXL 48.75X22
14004906 |  | ZRPI | REP201100 | UN | 40151500 | 088608 | BOMBA:EX-50;ELECTR/DPCHO DIESEL/GASOLINA | BOMBA:EX-50;ELECTR/DPCHO DIESEL/GASOLINA
14004907 |  | ZRPI | REP201000 | UN | 31251503 | 085750 | ACTUADOR:ELECTRICO;P/VALVULA 5" ON/OFF | ACTUADOR:ELECTRICO;P/VALVULA 5" ON/OFF
14004908 |  | ZRPI | REP201100 | UN | 39121909 | 089708 | VALVULA:ATF;MARIPOSA, TIPO WAFER, 5" | VALVULA:ATF;MARIPOSA, TIPO WAFER, 5"
14004909 |  | ZRPI | REP201000 | UN | 39121001 | 089585 | TRANSFORMADOR:T43T150;SECO 3F-120/24 | TRANSFORMADOR:T43T150;SECO 3F-120/24
14004910 |  | ZRPI | REP201000 | UN | 32101513 | 017724 | MODULO ELECTRONICO:SKK81/08;SEMIKRON | MODULO ELECTRONICO:SKK81/08;SEMIKRON
14004911 |  | ZRPI | REP201000 | UN | 39121432 | 089464 | TERMINAL:TERMINAL;BIMETALICA;1/0 AWG | TERMINAL:TERMINAL;BIMETALICA;1/0 AWG
14004912 |  | ZRPI | REP201000 | UN | 39121432 | 089464 | TERMINAL:TERMINAL;TIPO BURNDY 1/0 | TERMINAL:TERMINAL;TIPO BURNDY 1/0
14004920 |  | ZRPI | REP201100 | UN | 31211704 | 045552 | SELLADOR:ADHESIVO/SELLADOR PU GRIS | SELLADOR:ADHESIVO/SELLADOR PU GRIS
14004921 |  | ZRPI | REP201000 | UN | 39121410 | 006309 | BORNERA:KSB;CENTRO D/MOTORES WECO BOMBAS | BORNERA:KSB;CENTRO D/MOTORES WECO BOMBAS
14004924 |  | ZRPI | REP201100 | UN | 41113600 | 012288 | EQUIPO:TEREX;RT-110;PORTATIL;P/PERTIGAS | EQUIPO:TEREX;RT-110;PORTATIL;P/PERTIGAS
14004925 |  | ZRPI | REP201100 | M | 40142000 | 087529 | MANGUERA:POLIDUCTO;1/2" | MANGUERA:POLIDUCTO;1/2"
14004926 |  | ZRPI | REP201000 | UN | 39121410 | 006309 | BORNERA:MSTBVK;PHOENIX CONTACT | BORNERA:MSTBVK;PHOENIX CONTACT
14004927 |  | ZRPI | REP201000 | UN | 39121721 |  | AISLADOR ELECTRICO:RACK;53-2 J-093/C-468 | AISLADOR ELECTRICO:RACK;53-2 J-093/C-468
14004928 |  | ZRPI | REP201100 | UN | 25171712 | 004720 | ZAPATA:FRENOS:ST | ZAPATA:FRENOS:ST
14004929 |  | ZRPI | REP201000 | UN | 39121410 | 006309 | BORNERA:PHOENIX;CONTACT MSTB 2.5 5.08 | BORNERA:PHOENIX;CONTACT MSTB 2.5 5.08
14004930 |  | ZRPI | REP201100 | KIT | 31400000 | 014407 | EMPAQUE;COMPUERTAS CAMARA DE CARGA;IIA | EMPAQUE;COMPUERTAS CAMARA DE CARGA;IIA
14004931 |  | ZRPI | REP201100 | UN | 31411700 | 045551 | SELLO:HMSA10 RG;RETENEDOR 75X95X10 | SELLO:HMSA10 RG;RETENEDOR 75X95X10
14004933 |  | ZRPI | REP201000 | UN | 39121432 | 089464 | TERMINAL:PARA CABLE ;500MCM | TERMINAL:PARA CABLE ;500MCM
14004934 |  | ZRPI | REP201000 | UN | 39121432 | 089464 | TERMINAL:CABLE;2/0 | TERMINAL:CABLE;2/0
14004935 |  | ZRPI | REP201100 | KIT | 41113600 | 012288 | EQUIPO:PRUEBA:TEREX;RC403-1612;PODA | EQUIPO:PRUEBA:TEREX;RC403-1612;PODA
14004936 |  | ZRPI | REP201100 | UN | 40161504 |  | FILTRO:ACEITE:P550315;MOTOR;DONALDSON | FILTRO:ACEITE:P550315;MOTOR;DONALDSON
14004937 |  | ZRPI | REP201100 | UN | 40161504 |  | FILTRO:ACEITE:P179518;HIDRAULICO;DONALDS | FILTRO:ACEITE:P179518;HIDRAULICO;DONALDS
14004938 |  | ZRPI | REP201100 | UN | 43211902 |  | MONITOR;CURVO;34";DELL;S3422DWG;WQHD | MONITOR;CURVO;34";DELL;S3422DWG;WQHD
14004939 |  | ZRPI | REP201100 | UN | 31163202 | 014797 | ANILLO:RETENCION:SEGURO;METALICO;2-3/8" | ANILLO:RETENCION:SEGURO;METALICO;2-3/8"
14004940 |  | ZRPI | REP201000 | UN | 39121001 | 089585 | TRANSFORMADOR;10/14MVA;6.3K/69KV | TRANSFORMADOR;10/14MVA;6.3K/69KV
14004941 |  | ZRPI | REP211000 | UN | 40141700 | 237217 | TAPA:PROT;IMPULSOR;BOMBA;KSBKRTK;150-401 | TAPA:PROT;IMPULSOR;BOMBA;KSBKRTK;150-401
14004942 |  | ZRPI | REP201100 | UN | 26101700 |  | ANILLO:SOPORTE:KSB KRTK;150-401;PARTIDO | ANILLO:SOPORTE:KSB KRTK;150-401;PARTIDO
14004943 |  | ZRPI | REP201100 | UN | 27121602 | 086807 | CILINDRO HIDRAULICO:10T RC-102 ENERPAC | CILINDRO HIDRAULICO:10T RC-102 ENERPAC
14004944 |  | ZRPI | REP201100 | UN | 27121602 | 086807 | CILINDRO HIDRAULICO:10T RC-104 ENERPAC | CILINDRO HIDRAULICO:10T RC-104 ENERPAC
14004945 |  | ZRPI | REP201000 | UN | 39121001 | 089585 | TRANSFORMADOR:10MVA;6.3K/69KV | TRANSFORMADOR:10MVA;6.3K/69KV
14004946 |  | ZRPI | REP201100 | UN | 39121909 | 089708 | VALVULA;MULTICONECTOR;P/TINACO;1 1/2" | VALVULA;MULTICONECTOR;P/TINACO;1 1/2"
14004947 |  | ZRPI | REP201100 | M | 31400000 | 014407 | EMPAQUE:RECAL;D/HULE DE PUERTA CORREDIZA | EMPAQUE:RECAL;D/HULE DE PUERTA CORREDIZA
14004948 |  | ZRPI | REP201000 | UN | 39121529 | 279557 | CONTACTOR:ELECT:96 AMP;3P 3NO;ABB | CONTACTOR:ELECT:96 AMP;3P 3NO;ABB
14004949 |  | ZRPI | REP201000 | UN | 39122200 | 089348 | INTERRUPTOR:2CDS252001R0104;ABB;MINI | INTERRUPTOR:2CDS252001R0104;ABB;MINI
14004950 |  | ZRPI | REP201000 | UN | 39121001 | 089585 | TRANSFORMADOR:B25OPU1519JJF;MICRON | TRANSFORMADOR:B25OPU1519JJF;MICRON
14004951 |  | ZRPI | REP201000 | UN | 39122200 | 089348 | INTERRUPTOR:SELECTOR:CAT. M3SS1-10B | INTERRUPTOR:SELECTOR:CAT. M3SS1-10B
14004953 |  | ZRPI | REP201100 | UN | 30262200 | 050735 | BARRA:METALICA:COBRE 20MMX5MM | BARRA:METALICA:COBRE 20MMX5MM
14004954 |  | ZRPI | REP201000 | UN | 39121721 |  | AISLADOR ELECTRICO:CAT. 3FA0015;OB 1015 | AISLADOR ELECTRICO:CAT. 3FA0015;OB 1015
14004955 |  | ZRPI | REP201000 | UN | 39121000 | 016465 | FUENTE:PODER:CAT.CP-E 24/2.5;100-250 VAC | FUENTE:PODER:CAT.CP-E 24/2.5;100-250 VAC
14004956 |  | ZRPI | REP201100 | UN | 39122200 | 089348 | INTERRUPTOR:ABB;2CDS253001R0804;MINI | INTERRUPTOR:ABB;2CDS253001R0804;MINI
14004957 |  | ZRPI | REP201000 | UN | 39122300 | 0088734 | RELE:CAT. CR-M230AC4;ABB | RELE:CAT. CR-M230AC4;ABB
14004958 |  | ZRPI | REP201000 | UN | 39122221 | 018231 | PULSADOR:CAT. MP1-10G;22MM VERDE;ABB | PULSADOR:CAT. MP1-10G;22MM VERDE;ABB
14004959 |  | ZRPI | REP201000 | UN | 39122221 | 018231 | PULSADOR:CAT. MP1-10R;22MM ROJO;ABB | PULSADOR:CAT. MP1-10R;22MM ROJO;ABB
14004962 |  | ZRPI | REP201000 | UN | 39121001 | 089585 | TRANSFORMADOR;SECO;3F;440-220/127V;30KVA | TRANSFORMADOR;SECO;3F;440-220/127V;30KVA
14004963 |  | ZRPI | REP201000 | UN | 26101110 | 018972 | MOTOR:ELECTRICO;5.5HP;220V;MONOFASICO | MOTOR:ELECTRICO;5.5HP;220V;MONOFASICO
14004964 |  | ZRPI | REP201100 | KIT | 43211902 |  | MONITOR;ON-LINE;BUSHINES CAPACITIVOS | MONITOR;ON-LINE;BUSHINES CAPACITIVOS
14004965 |  | ZRPI | REP201000 | UN | 39122243 | 2126424 | MICRO SWITCH;125VDC;10A;250VAC;3A | MICRO SWITCH;125VDC;10A;250VAC;3A
14004968 |  | ZRPI | REP201000 | UN | 39121009 | 019046 | REGULADOR:VOLTAJE;1500VA;220VAC;UPS | REGULADOR:VOLTAJE;1500VA;220VAC;UPS
14004969 |  | ZRPI | REP201100 | UN | 39122200 | 089348 | INTERRUPTOR;FLUJO AGUA;HFS-25;1";10BAR | INTERRUPTOR;FLUJO AGUA;HFS-25;1";10BAR
14004970 |  | ZRPI | REP201100 | UN | 39121706 |  | BUJE:TRANSFO:TRENCH;COT325-800;72.5/42KV | BUJE:TRANSFO:TRENCH;COT325-800;72.5/42KV
14004971 |  | ZRPI | REP201100 | UN | 40151513 | 1100324 | BOMBA:SUMERGIBLE:JOCKEY;1-1/4";250-FF | BOMBA:SUMERGIBLE:JOCKEY;1-1/4";250-FF
14004972 |  | ZRPI | REP201100 | UN | 39121909 | 089708 | VALVULA;DERIVACIÓN 2.5"/1.5" NST | VALVULA;DERIVACIÓN 2.5"/1.5" NST
14004973 |  | ZRPI | REP201100 | UN | 39121909 | 089708 | VALVULA:PROPORCIONAL;ATOS;NP-05H 10 | VALVULA:PROPORCIONAL;ATOS;NP-05H 10
14004974 |  | ZRPI | REP201100 | UN | 31162405 |  | CUERPO:TENSOR:COMELON P/CABLE ACSR AL/CU | CUERPO:TENSOR:COMELON P/CABLE ACSR AL/CU
14004975 |  | ZRPI | REP201100 | UN | 40161502 | 010725 | FILTRO:DESECANTE;TBD96RV-1N;RMF | FILTRO:DESECANTE;TBD96RV-1N;RMF
14004976 |  | ZRPI | REP201100 | UN | 40161502 | 010725 | FILTRO:DESECANTE;TBD121RV-1N;RMF | FILTRO:DESECANTE;TBD121RV-1N;RMF
14004977 |  | ZRPI | REP201100 | UN | 44121708 | 085529 | MARCADOR;FLUORESCENTE;FABERCASTELL;VERDE | MARCADOR;FLUORESCENTE;FABERCASTELL;VERDE
14004978 |  | ZRPI | REP201100 | UN | 31163202 | 014797 | ANILLO:RETENCION:SEGURO;INOXIDABLE;57MM | ANILLO:RETENCION:SEGURO;INOXIDABLE;57MM
14004979 |  | ZRPI | REP201100 | UN | 43202211 | 067406 | DISCO:VIDEOJUEGO;P/CONSOLA PS4 | DISCO:VIDEOJUEGO;P/CONSOLA PS4
14004980 |  | ZRPI | REP201100 | KIT | 40151721 | 006168 | KIT REP:BOMBA;PROGRA;ATOS;E-C-SB-USB/M12 | KIT REP:BOMBA;PROGRA;ATOS;E-C-SB-USB/M12
14004981 |  | ZRPI | REP201100 | UN | 31163200 | 014697 | PASADOR:RETENCION:4S14695;PUSH&PULL ROD | PASADOR:RETENCION:4S14695;PUSH&PULL ROD
14004982 |  | ZRPI | REP201000 | UN | 39122221 | 018231 | PULSADOR;3S7011;PUSH;SUMEC | PULSADOR;3S7011;PUSH;SUMEC
14004983 |  | ZRPI | REP201100 | UN | 23153131 | 088474 | PLACA:DESGASTE;TRUSHT;PLATE;3S7012 | PLACA:DESGASTE;TRUSHT;PLATE;3S7012
14004984 |  | ZRPI | REP201100 | KIT | 31410000 | 010301 | JUNTAS:JUEGO;4S14714;LOCKING GASKET | JUNTAS:JUEGO;4S14714;LOCKING GASKET
14004985 |  | ZRPI | REP201100 | UN | 31163200 | 014697 | PASADOR:RETENCION;3S6996;PASADOR | PASADOR:RETENCION;3S6996;PASADOR
14004986 |  | ZRPI | REP201000 | UN | 31410000 | 088789 | ANILLO:USO:1S3425;O-RING | ANILLO:USO:1S3425;O-RING
14004987 |  | ZRPI | REP201100 | KIT | 27112504 | 013775 | CUÑA:KIT CUÑAS ACCUSHIM TAMAÑO A;2"X2" | CUÑA:KIT CUÑAS ACCUSHIM TAMAÑO A;2"X2"
14004989 |  | ZRPI | REP201100 | KIT | 39121909 | 089708 | VALVULA:AIR VALVE 1S3383;SUMEC | VALVULA:AIR VALVE 1S3383;SUMEC
14004990 |  | ZRPI | REP201100 | KIT | 39121909 | 089708 | VALVULA:HYDRAULIC SHUTOFF;1S3385;SUMEC | VALVULA:HYDRAULIC SHUTOFF;1S3385;SUMEC
14004991 |  | ZRPI | REP201000 | PI | 39122221 | 018231 | PULSADOR:PUSH AND PULL ROD 3S7010;NO. 33 | PULSADOR:PUSH AND PULL ROD 3S7010;NO. 33
14004992 |  | ZRPI | REP201100 | UN | 26101725 | 088051 | MEDIDOR:BATERIA;SCHUMACHER;BT-100 | MEDIDOR:BATERIA;SCHUMACHER;BT-100
14004993 |  | ZRPI | REP201100 | PAA | 32121701 | 088677 | RECTIFICADR:ALINEADR DADO;AUTOLIMPIANTE | RECTIFICADR:ALINEADR DADO;AUTOLIMPIANTE
14004994 |  | ZRPI | REP201100 | UN | 31163021 | 006436 | ACOPLE:FLEXIBLE:ELASTOMERO M291250 GS 19 | ACOPLE:FLEXIBLE:ELASTOMERO M291250 GS 19
14004995 |  | ZRPI | REP201100 | UN | 31171504 | 006664 | RODAMIENTO BOLAS:6204;6204 | RODAMIENTO BOLAS:6204;6204
14004997 |  | ZRPI | REP201100 | UN | 31171504 | 006664 | RODAMIENTO BOLAS:6005 | RODAMIENTO BOLAS:6005
14004998 |  | ZRPI | REP201100 | UN | 31171500 |  | RODAMIENTO:6003 2RS | RODAMIENTO:6003 2RS
14005000 |  | ZRPI | REP201100 | UN |  |  | RETENEDOR:15MMX28MMX7MM | RETENEDOR:15MMX28MMX7MM
14005001 |  | ZRPI | REP201100 | UN |  |  | RETENEDOR:17MMX30MMX7MM | RETENEDOR:17MMX30MMX7MM
14005002 |  | ZRPI | REP201000 | UN | 32101513 | 017724 | MODULO ELECTRONICO:DCP-AMS;HOCHIKI | MODULO ELECTRONICO:DCP-AMS;HOCHIKI
14005003 |  | ZRPI | REP201100 | UN | 31161619 | 089315 | ESPARRAGO ROSCADO:N/8A;ACERO INOX M6X800 | ESPARRAGO ROSCADO:N/8A;ACERO INOX M6X800
14005004 |  | ZRPI | REP201100 | UN | 31171500 |  | RODAMIENTO:NSK;6905Z;6905Z | RODAMIENTO:NSK;6905Z;6905Z
14005005 |  | ZRPI | REP201100 | UN | 31410000 |  | SELLO;RETENEDOR 175X93X31 | SELLO;RETENEDOR 175X93X31
14005006 |  | ZRPI | REP201100 | TF | 31410000 |  | SELLO:TIPO P 120X45X16.5 | SELLO:TIPO P 120X45X16.5
14005007 |  | ZRPI | REP201100 | TF | 31410000 |  | SELLO:RECTANGULAR 70X12 | SELLO:RECTANGULAR 70X12
14005008 |  | ZRPI | REP201000 | UN | 41111970 | 018393 | SENSOR:TEMPERATURA:PT100;AUTOADHESIVO | SENSOR:TEMPERATURA:PT100;AUTOADHESIVO
14005009 |  | ZRPI | REP201100 | KIT | 31410000 |  | SELLO:7135551;CILINDRO HIDRAULICO | SELLO:7135551;CILINDRO HIDRAULICO
14005010 |  | ZRPI | REP201100 | UN | 31162405 |  | CUERPO:TENSOR:CHICAGO P/CABLE NO 1/0-3/0 | CUERPO:TENSOR:CHICAGO P/CABLE NO 1/0-3/0
14005011 |  | ZRPI | REP201100 | UN | 31162405 |  | CUERPO:TENSOR:CHICAGO P/CABLE NO 2-1/0 | CUERPO:TENSOR:CHICAGO P/CABLE NO 2-1/0
14005012 |  | ZRPI | REP211000 | UN | 41111905 | 036260 | SONDA:FLUKE 3.8MM SCOPE 1 M VIDEOSCOPIO | SONDA:FLUKE 3.8MM SCOPE 1 M VIDEOSCOPIO
14005013 |  | ZRPI | REP201000 | UN | 39122200 | 089348 | INTERRUPTOR:F262KAH-V01C;LIQUID FLOW | INTERRUPTOR:F262KAH-V01C;LIQUID FLOW
14005014 |  | ZRPI | REP201100 | UN | 31171500 | 060416 | RODAMIENTO:S 7203 RS | RODAMIENTO:S 7203 RS
14005015 |  | ZRPI | REP201100 | UN | 41113600 | 012288 | EQUIPO:PRUEBA;DUROMETRO | EQUIPO:PRUEBA;DUROMETRO
14005016 |  | ZRPI | REP201000 | UN | 41111970 | 018393 | SENSOR:MOVIMIENTO 180D INTERRUP;SYLVANIA | SENSOR:MOVIMIENTO 180D INTERRUP;SYLVANIA
14005017 |  | ZRPI | REP201100 | UN | 39121909 | 089708 | VALVULA:D3W002ENJW42;VALVULA PARKER | VALVULA:D3W002ENJW42;VALVULA PARKER
14005018 |  | ZRPI | REP201000 | UN | 39122219 | 089354 | INTERRUPTOR:NIVEL:CONDUCTIVO CONEX 1/2" | INTERRUPTOR:NIVEL:CONDUCTIVO CONEX 1/2"
14005019 |  | ZRPI | REP201000 | UN | 41111900 | 018567 | TRANSMISOR:PT100;TEMPERATURA C/DISPLAY | TRANSMISOR:PT100;TEMPERATURA C/DISPLAY
14005020 |  | ZRPI | REP201100 | UN | 39122200 | 089348 | INTERRUPTOR;FLUJO T/PALETA SALIDA 2" | INTERRUPTOR;FLUJO T/PALETA SALIDA 2"
14005021 |  | ZRPI | REP201100 | UN | 41103311 | 087946 | MANOMETRO:0-60 BAR CARAT. 2-1/2";1/4"NPT | MANOMETRO:0-60 BAR CARAT. 2-1/2";1/4"NPT
14005022 |  | ZRPI | REP201100 | UN | 41113600 | 012288 | EQUIPO:PRUEBA:MEGGER;PD;SCAN | EQUIPO:PRUEBA:MEGGER;PD;SCAN
14005023 |  | ZRPI | REP201000 | UN | 41111905 | 036260 | SONDA:IFM;P/SENSOR NIVEL IFM LR 850MM | SONDA:IFM;P/SENSOR NIVEL IFM LR 850MM
14005024 |  | ZRPI | REP201000 | UN | 39121721 |  | AISLADOR ELECTRICO:CAT. 3FA0015;OB 1015 | AISLADOR ELECTRICO:CAT. 3FA0015;OB 1015
14005025 |  | ZRPI | REP201000 | UN | 41112410 | 037151 | TRANSMISOR:PRESION;0-60BAR CONEXION 1/4" | TRANSMISOR:PRESION;0-60BAR CONEXION 1/4"
14005026 |  | ZRPI | REP201100 | UN | 41112407 | 1094071 | INDICADOR:NIVEL:TRANSMISOR MAGNETICO | INDICADOR:NIVEL:TRANSMISOR MAGNETICO
14005027 |  | ZRPI | REP201100 | UN | 24102000 | 017213 | ARMARIO:ELEC:RITAL;VXSE;1800;2000;500MM | ARMARIO:ELEC:RITAL;VXSE;1800;2000;500MM
14005029 |  | ZRPI | REP211100 | UN | 43223300 | 067173 | FUSIONADORA:FIBRA OPTICA:FUJIKURA;90S+ | FUSIONADORA:FIBRA OPTICA:FUJIKURA;90S+
14005030 |  | ZRPI | REP201000 | UN | 39121007 | 016024 | CONVERTIDOR:FRECUENCIA:OPTIDRIVE;P2 | CONVERTIDOR:FRECUENCIA:OPTIDRIVE;P2
14005031 |  | ZRPI | REP201100 | UN | 40141600 |  | VALVULA:CHEQ:FKM;ANTIRETRNO 1/2" UNIDIRE | VALVULA:CHEQ:FKM;ANTIRETRNO 1/2" UNIDIRE
14005032 |  | ZRPI | REP201000 | UN | 41111938 | 075750 | SENSOR:808307673;FOTOELEC HOCHIKI ALN-V | SENSOR:808307673;FOTOELEC HOCHIKI ALN-V
14005033 |  | ZRPI | REP201000 | UN | 41111938 | 075750 | SENSOR;CAUDAL ELECTROMAGNETI;0-600L/MIN | SENSOR;CAUDAL ELECTROMAGNETI;0-600L/MIN
14005034 |  | ZRPI | REP201100 | UN | 41111900 | 018567 | TRANSMISOR;CAUDAL;SENS;ELECTROMAGN;24VDC | TRANSMISOR;CAUDAL;SENS;ELECTROMAGN;24VDC
14005035 |  | ZRPI | REP201100 | UN | 40141607 | 011378 | VALVULA:BOLA:PVC;1/2" | VALVULA:BOLA:PVC;1/2"
14005036 |  | ZRPI | REP201100 | UN | 24102000 | 017213 | ARMARIO:ELEC:800X1200X300 RITAL 1280.000 | ARMARIO:ELEC:800X1200X300 RITAL 1280.000
14005037 |  | ZRPI | REP201100 | UN | 31161700 | 088177 | TUERCA:E41RC8;CABLOFIL E41RC8 | TUERCA:E41RC8;CABLOFIL E41RC8
14005038 |  | ZRPI | REP201100 | UN | 40141608 | 011378 | VALVULA:BOLA:2000WOG;150AC CARBON FULL | VALVULA:BOLA:2000WOG;150AC CARBON FULL
14005039 |  | ZRPI | REP201100 | UN | 40151503 | 010242 | BOMBA:2HP;3F;230/460V;SSHM-2 | BOMBA:2HP;3F;230/460V;SSHM-2
14005040 |  | ZRPI | REP201100 | UN | 40151600 | 086626 | COMPRESOR:SIGMA AIRCENTER SM 7.5 T | COMPRESOR:SIGMA AIRCENTER SM 7.5 T
14005041 |  | ZRPI | REP201100 | UN | 40151600 | 086626 | reutilizar | REUTILIZAR
14005043 |  | ZRPI | REP201000 | UN | 39122300 | 088734 | RELE:120VUC 2CO;BOBINA UNIVER 125AC/DC | RELE:120VUC 2CO;BOBINA UNIVER 125AC/DC
14005044 |  | ZRPI | REP201100 | UN | 40142500 | 011246 | COLECTOR:HUMEDAD:BARRA CONEXION MONTAJE | COLECTOR:HUMEDAD:BARRA CONEXION MONTAJE
14005045 |  | ZRPI | REP201100 | UN | 39121909 | 089708 | VALVULA:DG21V-3-2A-60;EATON VICKERS | VALVULA:DG21V-3-2A-60;EATON VICKERS
14005046 |  | ZRPI | REP201100 | M | 30262200 | 050735 | BARRA:METALICA:COBRE;30X5MM | BARRA:METALICA:COBRE;30X5MM
14005047 |  | ZRPI | REP201100 | M | 30262200 | 050735 | BARRA:METALICA;COBRE;40X5MM | BARRA:METALICA;COBRE;40X5MM
14005048 |  | ZRPI | REP201000 | UN | 43201503 | 042082 | PROCESADOR:UNIDAD CENTRAL:3BHB006715R027 | PROCESADOR:UNIDAD CENTRAL:3BHB006715R027
14005049 |  | ZRPI | REP201000 | UN | 30262200 | 050735 | BARRA:METALICA:COBRE 50X5MM | BARRA:METALICA:COBRE 50X5MM
14005052 |  | ZRPI | REP201000 | UN | 39121432 | 089464 | TERMINAL;P/ENTALLAR 90MM DOBLE OJO 1/2" | TERMINAL;P/ENTALLAR 90MM DOBLE OJO 1/2"
14005053 |  | ZRPI | REP201000 | UN | 39121432 | 089464 | TERMINAL;P/ENTALLAR 70MM (2/0) OJO 1/2" | TERMINAL;P/ENTALLAR 70MM (2/0) OJO 1/2"
14005054 |  | ZRPI | REP201100 | ROL | 27112504 | 013775 | CUÑA;SHIM BRAS 0.0001" MIL. 6"x100" | CUÑA;SHIM BRAS 0.0001" MIL. 6"X100"
14005055 |  | ZRPI | REP201100 | ROL | 27112504 | 013775 | CUÑA;SHIM BRAS 0.0005" MIL. 6"X100" | CUÑA;SHIM BRAS 0.0005" MIL. 6"X100"
14005056 |  | ZRPI | REP201100 | ROL | 27112504 | 013775 | CUÑA;SHIM BRAS 0.0015" MIL. 6"X100" | CUÑA;SHIM BRAS 0.0015" MIL. 6"X100"
14005057 |  | ZRPI | REP201100 | UN | 31410000 | 075616 | SELLO;ORING NBR 66.5X58.5X4 P/INTERCAMBI | SELLO;ORING NBR 66.5X58.5X4 P/INTERCAMBI
14005058 |  | ZRPI | REP201100 | UN | 40141608 | 089708 | ELECTROVALVULA;D3W4CNDC56;14;PARKER | ELECTROVALVULA;D3W4CNDC56;14;PARKER
14005059 |  | ZRPI | REP201100 | UN | 40141746 | 035487 | INDICADOR VISUAL:MITUTOYO;RELOJ 35-160MM | INDICADOR VISUAL:MITUTOYO;RELOJ 35-160MM
14005060 |  | ZRPI | REP201000 | UN | 43211902 | 041961 | MEDIDOR:SDT340 FU.340.001-01;ULTRASONIDO | MEDIDOR:SDT340 FU.340.001-01;ULTRASONIDO
14005061 |  | ZRPI | REP201100 | UN | 39122300 | 088734 | RELE;SONDA;CONDUCTIVA | RELE;SONDA;CONDUCTIVA
14005062 |  | ZRPI | REP201000 | UN | 39122200 | 018552 | INTERRUPTOR;CONTROL PRESION COMPRESOR | INTERRUPTOR;CONTROL PRESION COMPRESOR
14005064 |  | ZRPI | REP201100 | UN | 41113710 | 088051 | MEDIDOR:TEMPERATURA;ACEITE;ORTO 0296 | MEDIDOR:TEMPERATURA;ACEITE;ORTO 0296
14005065 |  | ZRPI | REP201100 | UN | 41113710 | 088051 | MEDIDOR:TEMP;DEVANADO;ORTO 0290 3EPC3 | MEDIDOR:TEMP;DEVANADO;ORTO 0290 3EPC3
14005066 |  | ZRPI | REP201100 | UN | 39122300 | 088734 | RELE;BIESTABLE 16 CONTAC;ARTECHE;BI-16BB | RELE;BIESTABLE 16 CONTAC;ARTECHE;BI-16BB
14005067 |  | ZRPI | REP201000 | UN | 26101110 | 018972 | MOTOR:ELECTRICO:TRIFASICO;TP63B4-N;BG-63 | MOTOR:ELECTRICO:TRIFASICO;TP63B4-N;BG-63
14005068 |  | ZRPI | REP201100 | UN | 39121706 |  | BUJE:AISLANTE CHUM/INF/SUP/ 12.2X6X2MM | BUJE:AISLANTE CHUM/INF/SUP/ 12.2X6X2MM
14005069 |  | ZRPI | REP201000 | UN | 39121100 | 056179 | CONMUTADOR:EQUIPO:TEF1109P-8-63W;SWITCH | CONMUTADOR:EQUIPO:TEF1109P-8-63W;SWITCH
14005070 |  | ZRPI | REP201100 | UN | 40141607 | 011378 | VALVULA:BOLA;HIDRAU 1" ROSCA BSP 500BAR | VALVULA:BOLA;HIDRAU 1" ROSCA BSP 500BAR
14005071 |  | ZRPI | REP201100 | UN | 40151513 | 1100324 | BOMBA:SUMERGIBLE;TROOPER;0.5HP;P/AGUA | BOMBA:SUMERGIBLE;TROOPER;0.5HP;P/AGUA
14005072 |  | ZRPI | REP201000 | UN | 39121529 | 279557 | CONTACTOR:ELECT:3RT2017-1AK61;120V;60HZ | CONTACTOR:ELECT:3RT2017-1AK61;120V;60HZ
14005073 |  | ZRPI | REP201000 | UN | 41111970 | 018393 | SENSOR;MOVIMIENTO 360° C/SOCKET;LUXLITE | SENSOR;MOVIMIENTO 360° C/SOCKET;LUXLITE
14005075 |  | ZRPI | REP201100 | UN | 32111700 | 018360 | DIODO:WESTCODE;W1185LC450 | DIODO:WESTCODE;W1185LC450
14005076 |  | ZRPI | REP201100 | UN | 40151600 | 086626 | COMPRESOR:AIRE:10HP;120GAL | COMPRESOR:AIRE:10HP;120GAL
14005077 |  | ZRPI | REP201100 | UN | 31161807 |  | ARANDELA:PLANA:M30;INOX | ARANDELA:PLANA:M30;INOX
14005078 |  | ZRPI | REP201000 | UN | 46182002 | 009972 | RESPIRADERO:DOBLE COLUMNA;DCB SILICA GEL | RESPIRADERO:DOBLE COLUMNA;DCB SILICA GEL
14005079 |  | ZRPI | REP201100 | UN | 40151500 | 088608 | BOMBA:ENGRANAJE;SALAMI;2PE11.3/D-G28P1VS | BOMBA:ENGRANAJE;SALAMI;2PE11.3/D-G28P1VS
14005080 |  | ZRPI | REP201100 | UN | REP201100 | 31411700 | SELLO:MECANICO:2PB 16/D-P-28-P1;SALAMI | SELLO:MECANICO:2PB 16/D-P-28-P1;SALAMI
14005081 |  | ZRPI | REP201100 | UN | 31411700 | 045551 | SELLO:MECANICO:2PE11.3/D-G28P1 VS;SALAMI | SELLO:MECANICO:2PE11.3/D-G28P1 VS;SALAMI
14005082 |  | ZRPI | REP201100 | UN | 31411700 | 045551 | SELLO:MECANICO:4155-2SP-A26-D10N;GALTECH | SELLO:MECANICO:4155-2SP-A26-D10N;GALTECH
14005083 |  | ZRPI | REP201100 | UN | 27121602 | 086807 | CILINDRO HIDRAU:PASTILLA 5T;RSM ENERPAC | CILINDRO HIDRAU:PASTILLA 5T;RSM ENERPAC
14005084 |  | ZRPI | REP201100 | UN | 40151503 | 088608 | BOMBA:HYDAC;PGE102-1000;RBR4-N-3700 | BOMBA:HYDAC;PGE102-1000;RBR4-N-3700
14005085 |  | ZRPI | REP201100 | UN | 31411700 | 075616 | SELLO:PGE102-1000-RBR4-N-3700;HYDAC | SELLO:PGE102-1000-RBR4-N-3700;HYDAC
14005086 |  | ZRPI | REP201100 | UN | 31162405 |  | CUERPO:TENSOR:RATCH C/ESLINGA;8 TON | CUERPO:TENSOR:RATCH C/ESLINGA;8 TON
14005087 |  | ZRPI | REP201100 | UN | 40142000 | 087529 | MANGUERA:MICROTEST;2.1X5.5MMX2M;9100PSI | MANGUERA:MICROTEST;2.1X5.5MMX2M;9100PSI
14005088 |  | ZRPI | REP201100 | UN | 26111512 | 053724 | EJE:NEW DESING;PRINCIP TURBINA/CORREDOR | EJE:NEW DESING;PRINCIP TURBINA/CORREDOR
14005089 |  | ZRPI | REP201100 | M | 40142000 | 087529 | MANGUERA;P/ARGON COZ NITROGENO C/AOPLES | MANGUERA;P/ARGON COZ NITROGENO C/AOPLES
14005090 |  | ZRPI | REP201100 | UN | 40183107 | 086716 | ACOPLE:TUBERIA:304;1-1/2" INOX 304 NPT | ACOPLE:TUBERIA:304;1-1/2" INOX 304 NPT
14005091 |  | ZRPI | REP201100 | UN | 31161700 | 088177 | TUERCA:M20;INOX M20 | TUERCA:M20;INOX M20
14005092 |  | ZRPI | REP201100 | ROL | 40142000 | 087529 | MANGUERA;PVC 3" 150PSI;C/ACOPLE/ABRAZDRA | MANGUERA;PVC 3" 150PSI;C/ACOPLE/ABRAZDRA
14005093 |  | ZRPI | REP201100 | ROL | 40142000 | 087529 | MANGUERA:PVC 5" 150PSI;ACOPLE/ABRAZADERA | MANGUERA:PVC 5" 150PSI;ACOPLE/ABRAZADERA
14005094 |  | ZRPI | REP201100 | UN | 31161807 | 015076 | ARANDELA:PLANA:M20;M20 INOXIDABLE | ARANDELA:PLANA:M20;M20 INOXIDABLE
14005095 |  | ZRPI | REP201100 | UN | 31161807 | 015076 | ARANDELA:PRESION:M20 INOXIDABLE | ARANDELA:PRESION:M20 INOXIDABLE
14005096 |  | ZRPI | REP201100 | UN | 40141607 | 011378 | VALVULA:BOLA:1";3 VIAS;SERIE 2000;HARD | VALVULA:BOLA:1";3 VIAS;SERIE 2000;HARD
14005097 |  | ZRPI | REP201000 | UN | 41111938 | 075750 | SENSOR:HYDAC;HLT2150;POSICION;DEFLECTOR | SENSOR:HYDAC;HLT2150;POSICION;DEFLECTOR
14005098 |  | ZRPI | REP201000 | UN | 41111938 | 075750 | SENSOR:HYDAC;HLT2150;POSICION;INYECTOR | SENSOR:HYDAC;HLT2150;POSICION;INYECTOR
14005099 |  | ZRPI | REP201100 | UN | 31171500 |  | RODAMIENTO:6207;C3;SIN SELLO | RODAMIENTO:6207;C3;SIN SELLO
14005100 |  | ZRPI | REP201100 | UN | 27121602 | 086807 | CILINDRO:ANILLO OPERA REXROTH 7472445446 | CILINDRO:ANILLO OPERA REXROTH 7472445446
14005101 |  | ZRPI | REP201100 | UN | 40161504 | 006037 | FILTRO:ACEITE:6678233;P/BOBCAT;BOBCAT | FILTRO:ACEITE:6678233;P/BOBCAT;BOBCAT
14005102 |  | ZRPI | REP201100 | UN | 39121909 | 089708 | VALVULA:N/A;HIDRAULICA 3/4" NPT 350 BAR; | VALVULA:N/A;HIDRAULICA 3/4" NPT 350 BAR;
14005104 |  | ZRPI | REP201000 | UN | 41111938 | 075750 | SENSOR:WAYCON MAB-A-A-100-E;MAGNET 100MM | SENSOR:WAYCON MAB-A-A-100-E;MAGNET 100MM
14005105 |  | ZRPI | REP201000 | UN | 41111938 | 075750 | SENSOR:BALLUFF BTL7-E501-M0250-P-S115 | SENSOR:BALLUFF BTL7-E501-M0250-P-S115
14005106 |  | ZRPI | REP201000 | UN | 41111938 | 075750 | SENSOR;BALLUFF;BTL7-E501-M0800-P-S115 | SENSOR;BALLUFF;BTL7-E501-M0800-P-S115
14005108 |  | ZRPI | REP201100 | UN | 39121909 | 089708 | VALVULA;ANTIRETORNO DE AIRE 1/2" | VALVULA;ANTIRETORNO DE AIRE 1/2"
14005109 |  | ZRPI | REP201100 | UN | 40161500 | 085585 | FILTRO:FA110IH;PARTICULA ALTA EFICIENCIA | FILTRO:FA110IH;PARTICULA ALTA EFICIENCIA
14005110 |  | ZRPI | REP201100 | UN | 40161500 | 085585 | FILTRO:FA110IG;P/PARTICULAS | FILTRO:FA110IG;P/PARTICULAS
14005111 |  | ZRPI | REP201100 | UN | 40141600 | 087529 | MANGUERA:HIDRAULICA 3/4"X1.50M 3000 PSI | MANGUERA:HIDRAULICA 3/4"X1.50M 3000 PSI
14005112 |  | ZRPI | REP201100 | UN | 40141600 | 087529 | MANGUERA:HIDRAULICA 3/4"X1M 3000 PSI | MANGUERA:HIDRAULICA 3/4"X1M 3000 PSI
14005113 |  | ZRPI | REP201100 | UN | 39121909 | 089708 | VALVULA:PROPORCIONAL;4WRTE;REXROTH | VALVULA:PROPORCIONAL;4WRTE;REXROTH
14005114 |  | ZRPI | REP201100 | UN | 27112701 | 011648 | SOPLADOR:PORTABLE:INDUSTRIAL;INALAMBRICO | SOPLADOR:PORTABLE:INDUSTRIAL;INALAMBRICO
14005115 |  | ZRPI | REP201000 | UN | 32101513 | 017724 | MODULO ELECTRO:CONTACT 2900701;PHOENIX | MODULO ELECTRO:CONTACT 2900701;PHOENIX
14005117 |  | ZRPI | REP201000 | UN | 41111938 | 075750 | SENSOR:MAB-A-A-800-E;WAYCON | SENSOR:MAB-A-A-800-E;WAYCON
14005118 |  | ZRPI | REP201000 | UN | 41111938 | 075750 | SENSOR:WAYCON MAB-A-A-250-E;250MM | SENSOR:WAYCON MAB-A-A-250-E;250MM
14005119 |  | ZRPI | REP201000 | UN | 32101513 | 017724 | MODULO ELECTRONICO:2900701;PHOENIX | MODULO ELECTRONICO:2900701;PHOENIX
14005120 |  | ZRPI | REP201000 | UN | 24102000 | 017213 | ARMARIO:ELECTRICO:800X600X300MM;METALICO | ARMARIO:ELECTRICO:800X600X300MM;METALICO
14005121 |  | ZRPI | REP211100 | UN | 31161716 | 123249 | CONTRATUERCA:M56 ACTUADOR AUTALEM | CONTRATUERCA:M56 ACTUADOR AUTALEM
14005122 |  | ZRPI | REP201100 | UN | 43211902 |  | MONITOR:MEDICO SIGNOS VITALES PORTATIL | MONITOR:MEDICO SIGNOS VITALES PORTATIL
14005123 |  | ZRPI | REP201000 | UN | 41112404 | 088725 | REGULADOR:LUBRICADOR Y SEPARADOR FESTO | REGULADOR:LUBRICADOR Y SEPARADOR FESTO
14005124 |  | ZRPI | REP201000 | UN | 32101600 | 121398 | TARJETA ELECTRONIC:700G SELECT 3AC1/2AV1 | TARJETA ELECTRONIC:700G SELECT 3AC1/2AV1
14005125 |  | ZRPI | REP201000 | UN | 32101513 | 017724 | MODULO ELECTRONIC:SEL-2664F;PROTEC/ROTOR | MODULO ELECTRONIC:SEL-2664F;PROTEC/ROTOR
14005126 |  | ZRPI | REP201000 | UN | 39121004 | 019028 | FUENTE ALIMENTA:MENGWAI D-120B;5/24 VDC | FUENTE ALIMENTA:MENGWAI D-120B;5/24 VDC
14005127 |  | ZRPI | REP201100 | UN | 31410000 | 075616 | SELLO:ORING 184X164X10 NBR BRIDA TUBERIA | SELLO:ORING 184X164X10 NBR BRIDA TUBERIA
14005128 |  | ZRPI | REP201100 | UN | 31410000 | 075616 | SELLO:ORING 201X182X10 NBR RO/13 P/BRIDA | SELLO:ORING 201X182X10 NBR RO/13 P/BRIDA
14005129 |  | ZRPI | REP201100 | UN | 31171500 | 060416 | RODAMIENTO:7318 BECBM;JAULA D/BRONCE;SKF | RODAMIENTO:7318 BECBM;JAULA D/BRONCE;SKF
14005130 |  | ZRPI | REP201100 | UN | 31171500 |  | RODAMIENTO:JAUL:NU2209;ECM/C3 | RODAMIENTO:JAUL:NU2209;ECM/C3
14005131 |  | ZRPI | REP201100 | UN | 31171500 |  | RODAMIENTO:7320 BECBM;JAULA D/BRONCE;SKF | RODAMIENTO:7320 BECBM;JAULA D/BRONCE;SKF
14005132 |  | ZRPI | REP201100 | UN | 31171500 |  | RODAMIENTO:NU2209 E-XL-TVP2-C3;J/POLIAMI | RODAMIENTO:NU2209 E-XL-TVP2-C3;J/POLIAMI
14005133 |  | ZRPI | REP201100 | UN | 31171500 |  | RODAMIENTO:NU 211 ECM;RODAMIENTO;SKF | RODAMIENTO:NU 211 ECM;RODAMIENTO;SKF
14005134 |  | ZRPI | REP201100 | UN | 40141600 | 087529 | MANGUERA:3/4";FLEXIBLE P/TRSEGAR COMB. | MANGUERA:3/4";FLEXIBLE P/TRSEGAR COMB.
14005135 |  | ZRPI | REP201000 | UN | 26111711 | 018798 | BATERIA:LITIO;NIQUEL;CADMIO;GAZKM300P | BATERIA:LITIO;NIQUEL;CADMIO;GAZKM300P
14005136 |  | ZRPI | REP201100 | UN | 24111802 |  | CILINDRO:HONEADOR 3/4-2 1/2 PUL+SET REP | CILINDRO:HONEADOR 3/4-2 1/2 PUL+SET REP
14005138 |  | ZRPI | REP201100 | UN | 24111802 |  | CILINDRO:HONEADOR 2-7 PULG +1 SET REP.GR | CILINDRO:HONEADOR 2-7 PULG +1 SET REP.GR
14005139 |  | ZRPI | REP201000 | UN | 26111700 |  | BATERIA:NIQUEL:CADMIO:GAZKM225P | BATERIA:NIQUEL:CADMIO:GAZKM225P
14005141 |  | ZRPI | REP211000 | UN | 43211902 | 041961 | MONITOR:MAGELLIS GTU;TACTIL;HMIDT952;19" | MONITOR:MAGELLIS GTU;TACTIL;HMIDT952;19"
14005142 |  | ZRPI | REP201100 | UN | 40101802 | 087463 | INTERCAMBIADOR;CALOR:R900028816;REXROTH | INTERCAMBIADOR;CALOR:R900028816;REXROTH
14005143 |  | ZRPI | REP201100 | UN | 31411700 | 045551 | SELLO:MECANICO:BOMBA;SULZER;J 84;LD | SELLO:MECANICO:BOMBA;SULZER;J 84;LD
14005144 |  | ZRPI | REP201000 | UN | 39122200 | 089348 | INTERRUP:SELECTOR;2POS;SIEMENS;3SU1100 | INTERRUP:SELECTOR;2POS;SIEMENS;3SU1100
14005145 |  | ZRPI | REP201000 | UN | 39121009 | 019046 | REGULADOR:VOLTAJE:ABB;UNITROL 1020 | REGULADOR:VOLTAJE:ABB;UNITROL 1020
14005146 |  | ZRPI | REP201000 | UN | 31401501 | 014412 | EMPAQUE:HULE:P/CONECTOR;RIEGO | EMPAQUE:HULE:P/CONECTOR;RIEGO
14005147 |  | ZRPI | REP201100 | UN | 41113710 | 088051 | MEDIDOR:MV-40;TOPOMETRO DE RUEDA;STANLEY | MEDIDOR:MV-40;TOPOMETRO DE RUEDA;STANLEY
14005148 |  | ZRPI | REP201100 | UN | 40161500 | 085585 | FILTRO:FA110IH;ALTA EFICIENCIA | FILTRO:FA110IH;ALTA EFICIENCIA
14005149 |  | ZRPI | REP201100 | UN | 40161500 | 085585 | FILTRO:FA110IG;PROPOSITO GERAL | FILTRO:FA110IG;PROPOSITO GERAL
14005151 |  | ZRPI | REP201100 | UN | 40151802 | 081946 | REPUESTO:SLUG-BUSTER 1″;31758 GREENLEE | REPUESTO:SLUG-BUSTER 1″;31758 GREENLEE
14005152 |  | ZRPI | REP201100 | UN | 24111802 |  | CILINDRO:UNION ROSCADO/AMILLO M48X2NF | CILINDRO:UNION ROSCADO/AMILLO M48X2NF
14005153 |  | ZRPI | REP201000 | UN | 39121100 | 056179 | CONMUTADOR:EQUIPO:PT-G7828;MOXA MODULAR | CONMUTADOR:EQUIPO:PT-G7828;MOXA MODULAR
14005154 |  | ZRPI | REP201000 | UN | 32101513 | 017724 | MODULO ELECTRONI:LM-7000H-4GPOE;GTX MOXA | MODULO ELECTRONI:LM-7000H-4GPOE;GTX MOXA
14005155 |  | ZRPI | REP201000 | UN | 32101513 | 017724 | MODULO ELECTRONIC:LM-7000H-4GTX;GTX MOXA | MODULO ELECTRONIC:LM-7000H-4GTX;GTX MOXA
14005156 |  | ZRPI | REP201000 | UN | 39121004 | 019028 | FUENTE ALIMENTA:PWR-HV-P48;MODULAR MOXA | FUENTE ALIMENTA:PWR-HV-P48;MODULAR MOXA
14005157 |  | ZRPI | REP201000 | UN | 32101513 | 017724 | MODULO ELECTRONICO:LM-7000H-4GSFP;MOXA | MODULO ELECTRONICO:LM-7000H-4GSFP;MOXA
14005158 |  | ZRPI | REP201000 | UN | 43201400 | 056926 | TARJETA:COMUNICACIÓN:ASUS ROG AREION 10G | TARJETA:COMUNICACIÓN:ASUS ROG AREION 10G
14005159 |  | ZRPI | REP201000 | UN | 43201400 | 056926 | TARJETA:COMUNICACIÓN:ASUS XG-C100F | TARJETA:COMUNICACIÓN:ASUS XG-C100F
14005160 |  | ZRPI | REP201100 | UN | 39122200 | 089348 | INTERRUPTOR:RME8166;FINAL DE CARRERA | INTERRUPTOR:RME8166;FINAL DE CARRERA
14005161 |  | ZRPI | REP201100 | UN | 26101782 | 005961 | DISTRIBUIDOR:APC AP8832;PDU P/RACK VERTI | DISTRIBUIDOR:APC AP8832;PDU P/RACK VERTI
14005162 |  | ZRPI | REP201100 | UN | 24102000 | 017213 | ARMARIO:ELECTRICO:600X600X250MM;METALICO | ARMARIO:ELECTRICO:600X600X250MM;METALICO
14005163 |  | ZRPI | REP201100 | UN | 40101802 | 087463 | INTERCAMBIA;CALOR:B5THX60/1P-SC-M;PARKER | INTERCAMBIA;CALOR:B5THX60/1P-SC-M;PARKER
14005164 |  | ZRPI | REP201100 | UN | 26131800 | 081946 | REPUESTO:ASIENTO P/CARGADOR;BODCAT 763 | REPUESTO:ASIENTO P/CARGADOR;BODCAT 763
14005166 |  | ZRPI | REP201000 | UN | 41112410 | 037151 | TRANSMISOR:PRESION:DE 0-16BAR | TRANSMISOR:PRESION:DE 0-16BAR
14005167 |  | ZRPI | REP201000 | UN | 41112410 | 037151 | TRANSMISOR:PRESION:0-100BAR | TRANSMISOR:PRESION:0-100BAR
14005168 |  | ZRPI | REP201000 | UN | 39121013 | 018879 | CONVERTIDOR:ELECTRICO:ADVANTECH EKI1221 | CONVERTIDOR:ELECTRICO:ADVANTECH EKI1221
14005169 |  | ZRPI | REP201100 | UN | 24102000 | 017213 | ARMARIO:ELEC:200X200X150 NSYCRN22150 | ARMARIO:ELEC:200X200X150 NSYCRN22150
14005170 |  | ZRPI | REP201100 | UN | 40151500 | 088608 | BOMBA:030216FL0005274;P/QUIMICO E20VXHA | BOMBA:030216FL0005274;P/QUIMICO E20VXHA
14005171 |  | ZRPI | REP201100 | UN | 30262200 | 050735 | BARRA:METAL:BALANCIN TTS 15,0/5000 YALE | BARRA:METAL:BALANCIN TTS 15,0/5000 YALE
14005172 |  | ZRPI | REP201000 | UN | 39122300 | 088734 | RELE:24V. 3171420;VOLVO | RELE:24V. 3171420;VOLVO
14005173 |  | ZRPI | REP201100 | UN | 40151510 | 010284 | BOMBA:AGUA:19909 FM;A.O. SMITH C48D46D72 | BOMBA:AGUA:19909 FM;A.O. SMITH C48D46D72
14005174 |  | ZRPI | REP201100 | UN | 40161502 | 010725 | FILTRO:AGUA;AISI 304;TIPO Y;8"X12" | FILTRO:AGUA;AISI 304;TIPO Y;8"X12"
14005175 |  | ZRPI | REP201000 | UN | 41111901 | 035024 | CONTADOR:DCC-M2;DE DESCARGA | CONTADOR:DCC-M2;DE DESCARGA
14005176 |  | ZRPI | REP201000 | UN | 41111901 | 035024 | CONTADOR:SMARTCOUNT;DE DESCARGA | CONTADOR:SMARTCOUNT;DE DESCARGA
14005177 |  | ZRPI | REP201100 | UN | 31171500 | 060416 | RODAMIENTO:3311 A-2Z;TN9/C3 VT 113;SKF | RODAMIENTO:3311 A-2Z;TN9/C3 VT 113;SKF
14005179 |  | ZRPI | REP201000 | UN | 39121001 |  | TRANSFORM:TRIFA;SECO;440V-120-240V;10KVA | TRANSFORM:TRIFA;SECO;440V-120-240V;10KVA
14005180 |  | ZRPI | REP201000 | UN | 39122300 | 088734 | RELE:ARRANQUE ELÉCTRICO 24V U001T 46474 | RELE:ARRANQUE ELÉCTRICO 24V U001T 46474
14005181 |  | ZRPI | REP201100 | UN | 26101782 | 005961 | DISTRIBUIDOR:E11566;T SPLITER R M12/2XUS | DISTRIBUIDOR:E11566;T SPLITER R M12/2XUS
14005182 |  | ZRPI | REP201100 | UN | 24102000 | 017213 | ARMARIO;ELEC;NSYCRNG106400;1000X600X400 | ARMARIO;ELEC;NSYCRNG106400;1000X600X400
14005183 |  | ZRPI | REP201000 | UN | 39121009 | 019046 | REGULADOR:VOLTAJE;3000VA;PROTECCION;UPS | REGULADOR:VOLTAJE;3000VA;PROTECCION;UPS
14005186 |  | ZRPI | REP201000 | UN | 41111938 | 075750 | SENSOR:ACELEROMETRO;CMCP785A-IP;2PIN | SENSOR:ACELEROMETRO;CMCP785A-IP;2PIN
14005188 |  | ZRPI | REP201100 | UN | 31171600 | 086276 | BUJE:COBRE C/GRAFITO 95.3X90X120MM | BUJE:COBRE C/GRAFITO 95.3X90X120MM
14005189 |  | ZRPI | REP201000 | UN | 32101513 | 017724 | MODULO ELECTR;-A-SFP;10GBITS;TRANCEPTOR | MODULO ELECTR;-A-SFP;10GBITS;TRANCEPTOR
14005190 |  | ZRPI | REP201000 | UN | 32101513 | 017724 | MODULO ELECTR;-B-SFP;10GBITS;TRANCEPTOR | MODULO ELECTR;-B-SFP;10GBITS;TRANCEPTOR
14005191 |  | ZRPI | REP201100 | UN | 40151510 | 088608 | BOMBA;UPS2;25-80 180;FILTRO;TRANSEC;GRUN | BOMBA;UPS2;25-80 180;FILTRO;TRANSEC;GRUN
14005192 |  | ZRPI | REP201100 | UN | 31410000 | 075616 | SELLO:MECA;46110XM;DOBLE;ESPECIAL;38MM | SELLO:MECA;46110XM;DOBLE;ESPECIAL;38MM
14005193 |  | ZRPI | REP201100 | UN | 39121004 | 019028 | FUENTE:ALIMENTACIÓN:12V;20A | FUENTE:ALIMENTACIÓN:12V;20A
14005194 |  | ZRPI | REP201000 | M | 26121607 | 067181 | CABLE FIBRA OPTICA:MONOMODO 6 HILOS | CABLE FIBRA OPTICA:MONOMODO 6 HILOS
14005195 |  | ZRPI | REP201100 | UN |  |  | VALVULA:8240200.9101;ELECTROVALVULA 1/2" | VALVULA:8240200.9101;ELECTROVALVULA 1/2"
14005196 |  | ZRPI | REP201100 | UN | 41113734 | 035410 | MEDIDOR:PM5560;POWERMETER63H;SCHNEIDER | MEDIDOR:PM5560;POWERMETER63H;SCHNEIDER
14005197 |  | ZRPI | REP201000 | UN | 39122330 | 018266 | RELE:TERMICO:ABB TF42-7.6;RANGO 5.7-7.6 | RELE:TERMICO:ABB TF42-7.6;RANGO 5.7-7.6
14005198 |  | ZRPI | REP201000 | UN | 39121454 | 052871 | TERMINAL;CALIBRE;NO.2;AWG | TERMINAL;CALIBRE;NO.2;AWG
14005199 |  | ZRPI | REP201000 | UN | 39121454 | 052871 | TERMINAL;MEDIA;4/0 | TERMINAL;MEDIA;4/0
14005200 |  | ZRPI | REP201000 | UN | 39121454 | 052871 | TERMINAL;MEDIDA;500MCM | TERMINAL;MEDIDA;500MCM
14005201 |  | ZRPI | REP201000 | UN | 39121454 | 052871 | TERMINAL;CALIBRE;NO.4;AWG | TERMINAL;CALIBRE;NO.4;AWG
14005203 |  | ZRPI | REP201000 | UN | 41115305 | 035932 | MEDIDOR;FLUJO AGUA;SV;6107;B35620 | MEDIDOR;FLUJO AGUA;SV;6107;B35620
14005204 |  | ZRPI | REP201000 | UN | 43201400 | 056926 | TARJETA:COM;2RJ45;2SFP;R-IND;SEL-3390E4 | TARJETA:COM;2RJ45;2SFP;R-IND;SEL-3390E4
14005205 |  | ZRPI | REP211000 | UN | 31251501 | 017029 | ACTUADOR:ELECTRICO;VALVULA;3";PROPORCION | ACTUADOR:ELECTRICO;VALVULA;3";PROPORCION
14005206 |  | ZRPI | REP201100 | UN | 40151503 | 010242 | BOMBA;CIRCULACION;GHN25/60/180IMPPUMPS | BOMBA;CIRCULACION;GHN25/60/180IMPPUMPS
14005208 |  | ZRPI | REP201000 | UN | 43201400 | 056926 | TARJETA:COMUNIC;PCI EXPRESS;RED;TG-3468 | TARJETA:COMUNIC;PCI EXPRESS;RED;TG-3468
14005209 |  | ZRPI | REP201100 | UN | 40141600 | 011523 | VALVULA;CHEQUE;PVC;LISO;2";200PSI | VALVULA;CHEQUE;PVC;LISO;2";200PSI
14005210 |  | ZRPI | REP201100 | UN | 31171710 | 006605 | ENGRANAJE:PIÑON;JT;F565;12SC;12T | ENGRANAJE:PIÑON;JT;F565;12SC;12T
14005211 |  | ZRPI | REP201100 | UN | 26101732 | 006268 | BUJIA:.;BR7HS | BUJIA:.;BR7HS
14005212 |  | ZRPI | REP201000 | UN | 39121022 | 018615 | TRANSFORMADOR:SECO;150KVA;VP120/208;480V | TRANSFORMADOR:SECO;150KVA;VP120/208;480V
14005213 |  | ZRPI | REP201000 | UN | 39121432 | 089464 | TERMI;MUFA;FIBRA;OPTI;12HIL;BOTELLA;EXT | TERMI;MUFA;FIBRA;OPTI;12HIL;BOTELLA;EXT
14005214 |  | ZRPI | REP201100 | UN | 31161700 | 088177 | TUERCA:EO-2 20-S;INOX/NBR ZINCADO;PARKER | TUERCA:EO-2 20-S;INOX/NBR ZINCADO;PARKER
14005215 |  | ZRPI | REP201100 | UN | 31410000 | 075616 | SELLO:BRIDA KSB EPDM ;137*112*18.5 BOMBA | SELLO:BRIDA KSB EPDM ;137*112*18.5 BOMBA
14005216 |  | ZRPI | REP201000 | UN | 39121601 | 017374 | INTERRUPTOR;CIRCUITO:KIT ACOMETIDA;225A | INTERRUPTOR;CIRCUITO:KIT ACOMETIDA;225A
14005217 |  | ZRPI | REP201000 | UN | 39121601 | 017374 | INTERRUPTOR;CIRCUITO:FLIPON ;FLIP-ON 3X1 | INTERRUPTOR;CIRCUITO:FLIPON ;FLIP-ON 3X1
14005218 |  | ZRPI | REP201000 | UN | 39121601 | 017374 | INTERRUPTOR;CIRC;FLIPON;3X500A;600V;ABB | INTERRUPTOR;CIRC;FLIPON;3X500A;600V;ABB
14005219 |  | ZRPI | REP201000 | UN | 39121601 | 017374 | INTERRUPT;CIRC;FLIPON;3X100A;480V;EATON | INTERRUPT;CIRC;FLIPON;3X100A;480V;EATON
14005220 |  | ZRPI | REP201000 | UN | 41103311 |  | MANOMETRO;0-100/1400PSI,2";WIDKA;C/GLICE | MANOMETRO;0-100/1400PSI,2";WIDKA;C/GLICE
14005221 |  | ZRPI | REP201100 | UN | 24102000 | 017213 | ARMARIO:ELECTRICO:700X500X250MM;METALICO | ARMARIO:ELECTRICO:700X500X250MM;METALICO
14005222 |  | ZRPI | REP201100 | UN | 40142020 | 087529 | MANGUERA:HPU 5/8"X35";ROSCA BSP 20M | MANGUERA:HPU 5/8"X35";ROSCA BSP 20M
14005223 |  | ZRPI | REP211100 | UN | 40151721 | 006168 | KIT REPARA:BOMBA:9972547583/500 SENSORES | KIT REPARA:BOMBA:9972547583/500 SENSORES
14005224 |  | ZRPI | REP211100 | KIT | 40151721 | 006168 | KIT REPARA:BOMBA:SENSORES 9972547583/700 | KIT REPARA:BOMBA:SENSORES 9972547583/700
14005225 |  | ZRPI | REP201000 | UN | 39122200 | 089348 | INTERRUPTOR:FLUJO;F261KAH-V01 | INTERRUPTOR:FLUJO;F261KAH-V01
14005226 |  | ZRPI | REP201000 | UN | 39122200 | 089348 | INTERRUPTOR:DE FLUJO;QFS-61 | INTERRUPTOR:DE FLUJO;QFS-61
14005229 |  | ZRPI | REP201100 | UN | 40151513 | 1100324 | BOMBA:SUMERGIBLE:35LD15S4;DE AGUA 2HP | BOMBA:SUMERGIBLE:35LD15S4;DE AGUA 2HP
14005231 |  | ZRPI | REP201100 | UN | 41112407 | 1094071 | INDICADOR:NIVEL:TORRETAS DE NIVEL | INDICADOR:NIVEL:TORRETAS DE NIVEL
14005232 |  | ZRPI | REP201000 | UN | 39122200 | 089348 | INTERRUPTOR:1SDA054333R1;INDUSTRIAL;ABB | INTERRUPTOR:1SDA054333R1;INDUSTRIAL;ABB
14005234 |  | ZRPI | REP201100 | UN | 39121601 | 017374 | INTERRUPTOR;CIRCUITO:FLIPON;3X225A;EATON | INTERRUPTOR;CIRCUITO:FLIPON;3X225A;EATON
14005235 |  | ZRPI | REP201100 | UN | 40161502 | 010725 | FILTRO:AGUA:2" P/ANILLOS | FILTRO:AGUA:2" P/ANILLOS
14005236 |  | ZRPI | REP201100 | UN | 41113600 | 012288 | EQUIPO:PRUEBA;MULTIFUN;MEGGER;TRAX220 | EQUIPO:PRUEBA;MULTIFUN;MEGGER;TRAX220
14005237 |  | ZRPI | REP201100 | UN | 41113600 | 012288 | EQUIPO:PRUEBA:DIAGNOSTICO;IDAX300/350 | EQUIPO:PRUEBA:DIAGNOSTICO;IDAX300/350
14005238 |  | ZRPI | REP201100 | UN | 40151601 | 086627 | COMPRESOR:AIRE:COMBUSTION;825 CFM | COMPRESOR:AIRE:COMBUSTION;825 CFM
14005239 |  | ZRPI | REP201000 | UN | 26101110 | 018972 | MOTOR:ELECTRICO:01018ET3EM215TCW;WEG W22 | MOTOR:ELECTRICO:01018ET3EM215TCW;WEG W22
14005240 |  | ZRPI | REP201000 | UN | 39121601 | 017374 | INTERRUPT:CIRC;FLIPON;3X70A;480V;EATON | INTERRUPT:CIRC;FLIPON;3X70A;480V;EATON
14005241 |  | ZRPI | REP201000 | UN | 39121601 | 017374 | INTERRUPT;CIRC;FLIPON;3X350A;240V;EATON | INTERRUPT;CIRC;FLIPON;3X350A;240V;EATON
14005242 |  | ZRPI | REP201000 | UN | 39121032 | 018612 | TRANSFORMAD:CORRI;200/5A;M74026;CIRCUTOR | TRANSFORMAD:CORRI;200/5A;M74026;CIRCUTOR
14005243 |  | ZRPI | REP201000 | UN | 39121032 | 018612 | TRANSFORMA:CORRI;400/5A;M74037;CIRCUTOR | TRANSFORMA:CORRI;400/5A;M74037;CIRCUTOR
14005244 |  | ZRPI | REP201100 | UN |  | 005961 | DISTRIBUID;JGO;LINKS;FI/FD/ED/EH;3P;PRL3 | DISTRIBUID;JGO;LINKS;FI/FD/ED/EH;3P;PRL3
14005245 |  | ZRPI | REP201000 | UN | 39121103 | 018155 | PANEL ELEC;TABLERO;PRL2;3P;TRIFAS;EATON | PANEL ELEC;TABLERO;PRL2;3P;TRIFAS;EATON
14005246 |  | ZRPI | REP201000 | JGO | 31163100 | 086647 | TERMINACION;MUFA;QT-III;15KV;INTERIOR;3M | TERMINACION;MUFA;QT-III;15KV;INTERIOR;3M
14005247 |  | ZRPI | REP201100 | UN | 31410000 | 075616 | SELLO:MUFA;FIBRA OPTICA 12 HILOS | SELLO:MUFA;FIBRA OPTICA 12 HILOS
14005248 |  | ZRPI | REP201000 | UN | 39121410 | 006309 | BORNERA;BORNE;CONEXION;A/TIERRA | BORNERA;BORNE;CONEXION;A/TIERRA
14005249 |  | ZRPI | REP201000 | KIT | 39121623 | 090667 | FUSIBLE:CUCHILLA:P/VEHICULO KIT | FUSIBLE:CUCHILLA:P/VEHICULO KIT
14005250 |  | ZRPI | REP201100 | UN | 31171519 | 006729 | CHUMACERA:DE PARED 2 AGUJEROS 1" | CHUMACERA:DE PARED 2 AGUJEROS 1"
14005251 |  | ZRPI | REP201100 | UN | 31171519 | 006729 | CHUMACERA:DE PARED 2 AGUJEROS 3/4" | CHUMACERA:DE PARED 2 AGUJEROS 3/4"
14005253 |  | ZRPI | REP201100 | UN | 31171519 | 006729 | CHUMACERA:DE MESA 2 AGUJEROS 1" | CHUMACERA:DE MESA 2 AGUJEROS 1"
14005254 |  | ZRPI | REP201000 | UN | 39121000 | 016465 | FUENTE:PODER:MDR-20-24;MEANWELL;20W | FUENTE:PODER:MDR-20-24;MEANWELL;20W
14005255 |  | ZRPI | REP201000 | UN | 26121607 | 067181 | CABLE:FIBRA;PATCH;CORD;1M;MONO;DUP;L;LC | CABLE:FIBRA;PATCH;CORD;1M;MONO;DUP;L;LC
14005256 |  | ZRPI | REP211000 | UN | 41112100 | 089583 | TRANSDUCTOR:LINEAL;VMAX953A | TRANSDUCTOR:LINEAL;VMAX953A
14005257 |  | ZRPI | REP201000 | UN | 39121000 | 016465 | FUENTE:PODER:20 AMPERIOS | FUENTE:PODER:20 AMPERIOS
14005259 |  | ZRPI | REP201000 | UN | 43211902 | 041961 | MONITOR;TRANSFORMADOR;SEL-2414 | MONITOR;TRANSFORMADOR;SEL-2414
14005260 |  | ZRPI | REP201100 | UN | 40151730 | 087579 | IMPULSOR:BOMBA:40HC101014;FRANKLIN 12" | IMPULSOR:BOMBA:40HC101014;FRANKLIN 12"
14005261 |  | ZRPI | REP201100 | UN | 41113600 | 012288 | EQUIPO:PRUEBA:ANALIZADOR BARRIDO;FRAX101 | EQUIPO:PRUEBA:ANALIZADOR BARRIDO;FRAX101
14005262 |  | ZRPI | REP201000 | UN | 39121100 | 056179 | CONMUTADOR:EQUIPO:CTC IGR-2408SM;REDLAN | CONMUTADOR:EQUIPO:CTC IGR-2408SM;REDLAN
14005263 |  | ZRPI | REP201100 | UN | 40183107 | 086716 | ACOPLE:TUBERIA:COPLAS TUBERIA;MT 15 | ACOPLE:TUBERIA:COPLAS TUBERIA;MT 15
14005264 |  | ZRPI | REP201000 | UN | 39121022 | 018615 | TRANSFORMADOR:CORRIENTE:TD4;100/5 | TRANSFORMADOR:CORRIENTE:TD4;100/5
14005265 |  | ZRPI | REP201000 | UN | 39121031 | 019025 | REGLETA ELECT;AP4450;APC;UNID.ATS;15AMP | REGLETA ELECT;AP4450;APC;UNID.ATS;15AMP
14005266 |  | ZRPI | REP201000 | UN | 32101600 | 121398 | TARJETA ELECTRONICA;APV9601;APC;TCP/IP | TARJETA ELECTRONICA;APV9601;APC;TCP/IP
14005267 |  | ZRPI | REP201000 | UN | 39121001 |  | TRANSFORM:TRIFA;SECO;480V;120-240V;15KVA | TRANSFORM:TRIFA;SECO;480V;120-240V;15KVA
14005268 |  | ZRPI | REP201100 | UN | 39122200 | 089348 | INTERRUPTOR;FLIPON;3X4A;EATON;P/RIEL DIN | INTERRUPTOR;FLIPON;3X4A;EATON;P/RIEL DIN
14005269 |  | ZRPI | REP201100 | UN | 39122200 | 089348 | INTERRUPTOR;FLIPON;2X3A;EATON;P/RIEL DIN | INTERRUPTOR;FLIPON;2X3A;EATON;P/RIEL DIN
14005273 |  | ZRPI | REP201000 | UN | 39121432 | 018589 | BORNE:ELECTRICO:GRIS;CABLE 14-8;LEGRAND | BORNE:ELECTRICO:GRIS;CABLE 14-8;LEGRAND
14005274 |  | ZRPI | REP201100 | UN | 31161700 | 088177 | TUERCA:TUBO DE ACERO;3/16";M10X3/8" | TUERCA:TUBO DE ACERO;3/16";M10X3/8"
14005275 |  | ZRPI | REP201100 | UN | 40141600 | 087529 | MANGUERA:HIDRAULI TCH-7122 P/TORQUE;19' | MANGUERA:HIDRAULI TCH-7122 P/TORQUE;19'
14005276 |  | ZRPI | REP201100 | UN | 40141609 | 011523 | VALVULA:YUKEN DSG-01-2B2-D12-N1 | VALVULA:YUKEN DSG-01-2B2-D12-N1
14005277 |  | ZRPI | REP201000 | UN | 40161500 | 010127 | FILTRO:PARKER;MX.1518.4.10 | FILTRO:PARKER;MX.1518.4.10
14005279 |  | ZRPI | REP201000 | KIT | 31171500 | 086036 | RODAMIENTO:EMPUJE: L.O.A;EQM-045/R9C5080 | RODAMIENTO:EMPUJE: L.O.A;EQM-045/R9C5080
14005280 |  | ZRPI | REP201100 | KIT | 31161500 | 014868 | TORNILLO:KIT:FITTING;P/MANOMETRO;A.INOX | TORNILLO:KIT:FITTING;P/MANOMETRO;A.INOX
14005281 |  | ZRPI | REP201100 | UN | 26101765 | 005534 | AMORTIGUADOR:GA-20;12";D/GAS;P/RASTRILLO | AMORTIGUADOR:GA-20;12";D/GAS;P/RASTRILLO
14005282 |  | ZRPI | REP201100 | UN | 31171504 | 006664 | RODAMIENTO;BIPARTIDO;TURBINA;891139890 | RODAMIENTO;BIPARTIDO;TURBINA;891139890
14005284 |  | ZRPI | REP201100 | UN | 31171600 | 086276 | BUJE:PORTA SELLOS INYECTOR;PLN 891189903 | BUJE:PORTA SELLOS INYECTOR;PLN 891189903
14005285 |  | ZRPI | REP201100 | UN | 31171600 | 086276 | BUJE;PORTA;SELLOS;INYECTOR;891189888 | BUJE;PORTA;SELLOS;INYECTOR;891189888
14005286 |  | ZRPI | REP201100 | UN | 31171504 | 006664 | RODAMIENTO;AXIAL;L.O.A;M1-69100-3976-00 | RODAMIENTO;AXIAL;L.O.A;M1-69100-3976-00
14005287 |  | ZRPI | REP201100 | KIT | 31171504 | 006664 | RODAMIENTO;EMPUJE;L.O.A;M1-69100-3976-00 | RODAMIENTO;EMPUJE;L.O.A;M1-69100-3976-00
14005288 |  | ZRPI | REP201100 | UN | 31162405 | 015051 | CUERPO:TENSOR:FAJA BOBCAT S630 IDLER | CUERPO:TENSOR:FAJA BOBCAT S630 IDLER
14005289 |  | ZRPI | REP201000 | UN | 39121001 | 089585 | TRANSFORMADOR:SECO;MONOFASICO;10KVA | TRANSFORMADOR:SECO;MONOFASICO;10KVA
14005290 |  | ZRPI | REP201100 | UN | 26111512 | 053724 | EJE:ACTUADOR HIDRÁUL;INYECTOR;891189882 | EJE:ACTUADOR HIDRÁUL;INYECTOR;891189882
14005291 |  | ZRPI | REP201100 | UN | 31171500 | 060416 | RODAMIENTO:GUIA L.A;EQM-044/R9C5079;KIT | RODAMIENTO:GUIA L.A;EQM-044/R9C5079;KIT
14005292 |  | ZRPI | REP201100 | UN | 31171500 | 060416 | RODAMIENTO:AXIAL L.O.A ;045/R9C5080;KIT | RODAMIENTO:AXIAL L.O.A ;045/R9C5080;KIT
14005294 |  | ZRPI | REP201100 | UN | 31171500 | 060416 | RODAMIENTO:GUÍA L.A;M1-69100-3977-00;KIT | RODAMIENTO:GUÍA L.A;M1-69100-3977-00;KIT
14005295 |  | ZRPI | REP201000 | UN | 41113600 | 034430 | ANALIZADOR:RED ELEC;SCHNEIDER;PM8240 | ANALIZADOR:RED ELEC;SCHNEIDER;PM8240
14005296 |  | ZRPI | REP201000 | UN | 39122330 | 018266 | RELE:TERMICO:T42-24;AJUSTE 20-24;ABB | RELE:TERMICO:T42-24;AJUSTE 20-24;ABB
14005299 |  | ZRPI | REP201000 | UN |  |  | CONTACTOR:ELECT.:ABB;AF26Z-30-00-21 | CONTACTOR:ELECT.:ABB;AF26Z-30-00-21
14005300 |  | ZRPI | REP201000 | UN | 39121103 | 018155 | PANEL ELEC:TABLERO;MONOFASI;70A;ELECTRIX | PANEL ELEC:TABLERO;MONOFASI;70A;ELECTRIX
14005301 |  | ZRPI | REP201000 | UN | 39121601 | 017374 | INTERRUPTOR;FLIPON;2X40A;THQL;G.E. | INTERRUPTOR;FLIPON;2X40A;THQL;G.E.
14005302 |  | ZRPI | REP201000 | UN | 39121001 | 089585 | TRANSFORMADOR:CORRIENTE;ARTECHE;CA-245 | TRANSFORMADOR:CORRIENTE;ARTECHE;CA-245
14005303 |  | ZRPI | REP201000 | UN | 39121001 | 089585 | TRANSFORMADOR:VOLTAJE;ARTECHE;DFK-245 | TRANSFORMADOR:VOLTAJE;ARTECHE;DFK-245
14005305 |  | ZRPI | REP201000 | UN | 39121522 | 017527 | CONTACTO:ELECT.:ABB CA4-10 | CONTACTO:ELECT.:ABB CA4-10
14005306 |  | ZRPI | REP201000 | UN | 26101113 | 018972 | MOTOR:ELECTRIC:4T P/LANCHA;10HP | MOTOR:ELECTRIC:4T P/LANCHA;10HP
14005307 |  | ZRPI | REP201000 | UN | 32151700 |  | CONTROL PROGRA:TERMINADOR CEX TB850;BUS | CONTROL PROGRA:TERMINADOR CEX TB850;BUS
14005308 |  | ZRPI | REP201000 | UN | 32151700 |  | CONTRL PROGRA:TERMINADR RCU-TB852;ENLACE | CONTRL PROGRA:TERMINADR RCU-TB852;ENLACE
14005309 |  | ZRPI | REP201000 | UN | 39121721 | 072559 | AISLADOR;BARBERI;24KV/2000A;DIN42533 | AISLADOR;BARBERI;24KV/2000A;DIN42533
14005311 |  | ZRPI | REP201000 | UN | 39121721 | 072559 | AISLADOR ELE;BARBERI;24KV/2000A;DIN42533 | AISLADOR ELE;BARBERI;24KV/2000A;DIN42533
14005312 |  | ZRPI | REP201000 | UN | 39121032 | 018612 | TRANSFORMADOR:CORRIENTE:150-250-300-600 | TRANSFORMADOR:CORRIENTE:150-250-300-600
14005313 |  | ZRPI | REP201100 | UN | 31231400 | 065814 | PLATINA:BRONCE;GRAFITO;140X25X5MM;RADIAL | PLATINA:BRONCE;GRAFITO;140X25X5MM;RADIAL
14005314 |  | ZRPI | REP201100 | UN | 31231400 | 065814 | PLATINA:BRONCE;GRAFITO;140X25X5MM;AXIAL | PLATINA:BRONCE;GRAFITO;140X25X5MM;AXIAL
14005315 |  | ZRPI | REP201000 | UN | 39121623 | 090667 | FUSIBLE DE EXPULSION;TIPO K;32A | FUSIBLE DE EXPULSION;TIPO K;32A
14005320 |  | ZRPI | REP201100 | UN | 40161500 | 085585 | FILTRO:CLASE 300;TIPO Y 1/2" | FILTRO:CLASE 300;TIPO Y 1/2"
14005321 |  | ZRPI | REP201000 | UN | 39122243 | 2126424 | MICRO SWITCH:125VDC;15A;250VAC | MICRO SWITCH:125VDC;15A;250VAC
14005322 |  | ZRPI | REP201000 | UN | 39121013 | 018879 | CONVERTIDOR:ELECTRICO;4 PUERTOS;SFP;2RJ4 | CONVERTIDOR:ELECTRICO;4 PUERTOS;SFP;2RJ4
14005324 |  | ZRPI | REP201000 | UN | 39121425 | 018394 | SEPARADOR;RED;FL;ISOLATOR;100-RJ/RJ;PH | SEPARADOR;RED;FL;ISOLATOR;100-RJ/RJ;PH
14005330 |  | ZRPI | REP201100 | UN | 40141600 | 011523 | MANGUERA;4500PSI;1"X1.85MTS | MANGUERA;4500PSI;1"X1.85MTS
14005331 |  | ZRPI | REP201100 | UN | 40141600 | 011523 | MANGUERA;4500PSI;1"X2.10MTS;P/CLAPETA | MANGUERA;4500PSI;1"X2.10MTS;P/CLAPETA
14005332 |  | ZRPI | REP201100 | UN | 40141600 | 011523 | MANGUERA;4500PSI;HIDRAULICA;1"X 2.50MT | MANGUERA;4500PSI;HIDRAULICA;1"X 2.50MT
14005333 |  | ZRPI | REP201000 | UN | 32101513 | 017724 | MODULO ELECTRONICO;AGTRAC II;AIR GAP;IRI | MODULO ELECTRONICO;AGTRAC II;AIR GAP;IRI
14005334 |  | ZRPI | REP201100 | KIT | 31410000 |  | SELLO:A800010A NR2580;CILINDRO SIGH4-14 | SELLO:A800010A NR2580;CILINDRO SIGH4-14
14005335 |  | ZRPI | REP201100 | KIT | 40161504 | 006037 | FILTRO:RECICLAJE TRANSEC 10 LTS SET | FILTRO:RECICLAJE TRANSEC 10 LTS SET
14005336 |  | ZRPI | REP201000 | UN | REP201000 | 018972 | MOTOR:ELECT;33ASBPM-5L/H;6736ONFK0004 | MOTOR:ELECT;33ASBPM-5L/H;6736ONFK0004
14005337 |  | ZRPI | REP201000 | UN | 39121004 | 019028 | FUENTE:PODER;UNIVERS;POLY;VVX150;CCX400 | FUENTE:PODER;UNIVERS;POLY;VVX150;CCX400
14005338 |  | ZRPI | REP201000 | UN | 39121004 | 019028 | FUENTE:PODER;UNIVERSAL;CCX500;POLY | FUENTE:PODER;UNIVERSAL;CCX500;POLY
14005339 |  | ZRPI | REP201100 | UN | 31161620 | 068756 | PERNO:CORTO;13.2/34.5KV;NC010;P/AISLADOR | PERNO:CORTO;13.2/34.5KV;NC010;P/AISLADOR
14005340 |  | ZRPI | REP201000 | UN | 41111938 |  | SENSOR;IMAN;POSICION;ZBL MR33;HYDAC | SENSOR;IMAN;POSICION;ZBL MR33;HYDAC
14005341 |  | ZRPI | REP201000 | UN | 39121618 | 017793 | FUSIBLE DE EXPULSION:TIPO K;30A | FUSIBLE DE EXPULSION:TIPO K;30A
14005342 |  | ZRPI | REP201100 | UN | 31161620 | 068756 | PERNO:LARGO;13.2KV;NC020;P/AISLADOR | PERNO:LARGO;13.2KV;NC020;P/AISLADOR
14005343 |  | ZRPI | REP201000 | UN |  |  | INTERRUPTOR:AUTOMATI:5SL6206-7CC;SIEMENS | INTERRUPTOR:AUTOMATI:5SL6206-7CC;SIEMENS
14005344 |  | ZRPI | REP201100 | KIT | 31163202 | 014797 | ANILLO:RETENCION:SEGURO;T/OMEGA;3/8"-2" | ANILLO:RETENCION:SEGURO;T/OMEGA;3/8"-2"
14005345 |  | ZRPI | REP201100 | UN | 40142000 | 087529 | MANGUERA:HIDRAULICA;3100PSI;3/4";5.48MT | MANGUERA:HIDRAULICA;3100PSI;3/4";5.48MT
14005346 |  | ZRPI | REP201100 | UN | 40142000 | 087529 | MANGUERA:HIDRAULICA;3100PSI;3/4";1.20MT | MANGUERA:HIDRAULICA;3100PSI;3/4";1.20MT
14005347 |  | ZRPI | REP201100 | UN | 40142000 | 087529 | MANGUERA:HIDRAULICA;3100PSI;3/4";6.05MT | MANGUERA:HIDRAULICA;3100PSI;3/4";6.05MT
14005348 |  | ZRPI | REP201100 | UN | 40142000 | 087529 | MANGUERA:HIDRAULICA;3100 PSI;3/4";1.16MT | MANGUERA:HIDRAULICA;3100 PSI;3/4";1.16MT
14005349 |  | ZRPI | REP201000 | UN | 41111938 | 075750 | SENSOR;IFMIE5350;INDUCTIVO;PNP;NC;ROSCA | SENSOR;IFMIE5350;INDUCTIVO;PNP;NC;ROSCA
14005350 |  | ZRPI | REP201000 | UN | 32101513 |  | MODULO ELECTRONI:DMIX ETH NOVUS;DIGIRAIL | MODULO ELECTRONI:DMIX ETH NOVUS;DIGIRAIL
14005351 |  | ZRPI | REP201000 | UN | 32101513 | 017724 | MODULO ELECTRONICO;ADAM;6015 | MODULO ELECTRONICO;ADAM;6015
14005352 |  | ZRPI | REP201000 | UN | 32101513 | 017724 | MODULO ELECTRONICO;ADAM;6051 | MODULO ELECTRONICO;ADAM;6051
14005353 |  | ZRPI | REP201000 | UN | 39122200 | 089348 | INTERRUPTOR:AUTO;5SL6210-7CC;MCB;TERMOMA | INTERRUPTOR:AUTO;5SL6210-7CC;MCB;TERMOMA
14005354 |  | ZRPI | REP201000 | UN | 40142500 |  | COLECTOR:HUM;DESHIDRATADOR;AUTOREGENER | COLECTOR:HUM;DESHIDRATADOR;AUTOREGENER
14005355 |  | ZRPI | REP201100 | UN | 43202211 | 067406 | DISCO;FLAP969F;4-1/2X7/8;NO.40;CUBITR II | DISCO;FLAP969F;4-1/2X7/8;NO.40;CUBITR II
14005356 |  | ZRPI | REP201100 | UN | 43202211 | 067406 | DISCO;FLAP969F;4-1/2X7/8;N80;CUBITRON II | DISCO;FLAP969F;4-1/2X7/8;N80;CUBITRON II
14005357 |  | ZRPI | REP201100 | UN | 39122200 | 089348 | INTERRUPTOR:AUTOMA;5SY52;MCB UC;TERMO | INTERRUPTOR:AUTOMA;5SY52;MCB UC;TERMO
14005358 |  | ZRPI | REP201100 | UN | 24102000 | 017213 | ARMARIO:ELECT;EXTERIOR;PUERTA;INTERNA | ARMARIO:ELECT;EXTERIOR;PUERTA;INTERNA
14005359 |  | ZRPI | REP201100 | UN | 43202211 | 067406 | DISCO;FLAP 769F;4-1/2X7/8;NO.120 | DISCO;FLAP 769F;4-1/2X7/8;NO.120
14005360 |  | ZRPI | REP201100 | UN | 39121909 |  | VALVULA;1/2";NPT;ALTA PRESION | VALVULA;1/2";NPT;ALTA PRESION
14005361 |  | ZRPI | REP201100 | UN | 43202211 | 067406 | DISCO;SCOTCH BRI;CLEAN&STR;XT PRO4 1/2" | DISCO;SCOTCH BRI;CLEAN&STR;XT PRO4 1/2"
14005362 |  | ZRPI | REP201100 | UN | 43202211 | 067406 | DISCO;SCOTCH BRITE;UNITIZED;4 ½” | DISCO;SCOTCH BRITE;UNITIZED;4 ½”
14005363 |  | ZRPI | REP201100 | UN | 43202211 | 067406 | DISCO;CUBITR II;RESPA;FIBR;4.5X7/8;N.36 | DISCO;CUBITR II;RESPA;FIBR;4.5X7/8;N.36
14005364 |  | ZRPI | REP201100 | UN | 43202211 | 067406 | DISCO:CUBITR II;RESPA;FIBRA;4.5X7/8;N.60 | DISCO:CUBITR II;RESPA;FIBRA;4.5X7/8;N.60
14005365 |  | ZRPI | REP201100 | UN | 43202211 | 067406 | DISCO;CUBITR II;RESPA;FIBRA;4.5X7/8;N.80 | DISCO;CUBITR II;RESPA;FIBRA;4.5X7/8;N.80
14005366 |  | ZRPI | REP201100 | UN | 43202211 | 067406 | DISCO;FLAP969F;4-1/2X7/8;N60;CUBITRON II | DISCO;FLAP969F;4-1/2X7/8;N60;CUBITRON II
14005367 |  | ZRPI | REP201100 | UN | 43202211 | 067406 | DISCO;FLAP 769F;4-1/2X7/8;NO.40 | DISCO;FLAP 769F;4-1/2X7/8;NO.40
14005368 |  | ZRPI | REP201100 | UN | 43202211 | 067406 | DISCO;FLAP 769F;4-1/2X7/8;NO.60 | DISCO;FLAP 769F;4-1/2X7/8;NO.60
14005369 |  | ZRPI | REP201100 | UN | 43202211 | 067406 | DISCO;FLAP 769F;4-1/2X7/8;NO.80 | DISCO;FLAP 769F;4-1/2X7/8;NO.80
14005371 |  | ZRPI | REP201000 | UN | 26101725 | 088051 | MEDIDOR:ELECTRICO:POWERLOGIC PM5000 | MEDIDOR:ELECTRICO:POWERLOGIC PM5000
14005372 |  | ZRPI | REP201100 | UN | 31410000 |  | SELLO;83040;RETENEDOR;45X62X12 | SELLO;83040;RETENEDOR;45X62X12
14005374 |  | ZRPI | REP201000 | UN | 39121522 | 017527 | CONTACTO:ELECT;AUX;1NA+1NC;3RV2901;1A | CONTACTO:ELECT;AUX;1NA+1NC;3RV2901;1A
14005375 |  | ZRPI | REP201100 | UN | 39122200 | 089348 | INTERRUPTOR;T6N800;1SDA060269R1;ABB | INTERRUPTOR;T6N800;1SDA060269R1;ABB
14005376 |  | ZRPI | REP201000 | UN | 39122200 | 018517 | INTERRUPTOR:MANDO;T6-MOE-E:T-MAX24DC;ABB | INTERRUPTOR:MANDO;T6-MOE-E:T-MAX24DC;ABB
14005377 |  | ZRPI | REP201000 | UN | 39121032 | 018612 | TRANSFORM;VARIAB;0-280V;28A;7.8KVA;POWER | TRANSFORM;VARIAB;0-280V;28A;7.8KVA;POWER
14005378 |  | ZRPI | REP201000 | UN | 40151576 | 088608 | BOMBA:NEUMATICA;FLUKE;700HTPK;10,000PSI | BOMBA:NEUMATICA;FLUKE;700HTPK;10,000PSI
14005379 |  | ZRPI | REP201100 | KIT | 31410000 |  | SELLO:MECANICO;P/BOMBA;PENTAIR;1" | SELLO:MECANICO;P/BOMBA;PENTAIR;1"
14005380 |  | ZRPI | REP201100 | UN | 43202211 | 067406 | DISCO;CUBITRON II;ROLOC 786C;NO.36 | DISCO;CUBITRON II;ROLOC 786C;NO.36
14005381 |  | ZRPI | REP201100 | UN | 43202211 | 067406 | DISCO;CUBITRON II;ROLOC 786C;NO.80 | DISCO;CUBITRON II;ROLOC 786C;NO.80
14005382 |  | ZRPI | REP201100 | UN | 43202211 | 067406 | DISCO;CUBITRON II;ROLOC 786C;NO.120 | DISCO;CUBITRON II;ROLOC 786C;NO.120
14005383 |  | ZRPI | REP201100 | UN | 43202211 | 067406 | DISCO;HOOKIT CUBITRON;II;6”;NO.40 | DISCO;HOOKIT CUBITRON;II;6”;NO.40
14005384 |  | ZRPI | REP201100 | UN | 43202211 | 067406 | DISCO;HOOKIT;CUBITRON II;6”;NO.80 | DISCO;HOOKIT;CUBITRON II;6”;NO.80
14005385 |  | ZRPI | REP201100 | UN | 43202211 | 067406 | DISCO;HOOKIT;CUBITRON II;6”;NO.220 | DISCO;HOOKIT;CUBITRON II;6”;NO.220
14005386 |  | ZRPI | REP201100 | UN | 43202211 | 067406 | DISCO;HOOKIT;CUBITRON II;6”;NO.400 | DISCO;HOOKIT;CUBITRON II;6”;NO.400
14005387 |  | ZRPI | REP201100 | UN | 43202211 | 067406 | DISCO;HOOKIT;CUBITRON II;6”;NO.600 | DISCO;HOOKIT;CUBITRON II;6”;NO.600
14005388 |  | ZRPI | REP201100 | UN | 43202211 | 067406 | DISCO;HOOKIT;CUBITRON II;6”;NO.800 | DISCO;HOOKIT;CUBITRON II;6”;NO.800
14005390 |  | ZRPI | REP201100 | UN | 31163200 | 014697 | PASADOR:RETENCI;CHAVETA;MILIMETRICO;KIT | PASADOR:RETENCI;CHAVETA;MILIMETRICO;KIT
14005391 |  | ZRPI | REP201100 | UN | 31163200 | 014697 | PASADOR:RETENCION;CHAVETA;AMERICANO;KIT | PASADOR:RETENCION;CHAVETA;AMERICANO;KIT
14005392 |  | ZRPI | REP201100 | UN | 31163202 | 014797 | ANILLO:RETENCION:MILIMETRIC;INTERIOR;KIT | ANILLO:RETENCION:MILIMETRIC;INTERIOR;KIT
14005393 |  | ZRPI | REP201100 | UN | 31163202 | 014797 | ANILLO:RETENCION:MILIMETRIC;EXTERIOR;KIT | ANILLO:RETENCION:MILIMETRIC;EXTERIOR;KIT
14005394 |  | ZRPI | REP201100 | UN | 31163202 | 014797 | ANILLO:RETENCION:AMERICANO;EXTERIOR;KIT | ANILLO:RETENCION:AMERICANO;EXTERIOR;KIT
14005395 |  | ZRPI | REP201100 | UN | 40141607 | 011378 | VALVULA:BOLA;DN25;PN350 BAR;ROSCA BSP | VALVULA:BOLA;DN25;PN350 BAR;ROSCA BSP
14005396 |  | ZRPI | REP201100 | UN | 40141607 | 011378 | VALVULA:BOLA;DN25;PN25 BAR;ROSCA BSP | VALVULA:BOLA;DN25;PN25 BAR;ROSCA BSP
14005397 |  | ZRPI | REP201100 | UN | 31163202 |  | ANILLO:RETENCION:AMERICANO;INTERIOR;KIT | ANILLO:RETENCION:AMERICANO;INTERIOR;KIT
14005399 |  | ZRPI | REP201100 | UN | 31410000 |  | SELLO;A800012A;NR2578;KIT;COMP;CANAL;GHI | SELLO;A800012A;NR2578;KIT;COMP;CANAL;GHI
14005400 |  | ZRPI | REP201100 | KIT | 31410000 |  | SELLO:MECANICO;P/BOMBA;PENTAIR;7/8" | SELLO:MECANICO;P/BOMBA;PENTAIR;7/8"
14005401 |  | ZRPI | REP201100 | KIT | 31410000 |  | SELLO:MECANICO;P/BOMBA;PENTAIR;3/4" | SELLO:MECANICO;P/BOMBA;PENTAIR;3/4"
14005402 |  | ZRPI | REP201100 | UN | 31161900 | 089203 | RESORTE;P/ESCOBILLA;INOX;H3 | RESORTE;P/ESCOBILLA;INOX;H3
14005403 |  | ZRPI | REP201000 | UN | 39122300 | 088734 | RELE;WEIDMULLER TRS;24 VDC;2CO;AU | RELE;WEIDMULLER TRS;24 VDC;2CO;AU
14005404 |  | ZRPI | REP201100 | UN | 40141608 | 089708 | VALVULA REGULADORA:DRV-20-01.1/0 | VALVULA REGULADORA:DRV-20-01.1/0
14005405 |  | ZRPI | REP201100 | UN | 41113710 | 088051 | MEDIDOR;GENERICO;EQUIPO;MEDICION;BASICO | MEDIDOR;GENERICO;EQUIPO;MEDICION;BASICO
14005406 |  | ZRPI | REP201100 | UN | 41113710 | 088051 | MEDIDOR;GENERICO;EQU;MEDICION;INTERMEDIO | MEDIDOR;GENERICO;EQU;MEDICION;INTERMEDIO
14005407 |  | ZRPI | REP201100 | UN | 41113710 | 088051 | MEDIDOR;GENERICO;EQUI;MEDICION;COMPLETO | MEDIDOR;GENERICO;EQUI;MEDICION;COMPLETO
14005408 | X | ZRPI | REP201100 | UN | 31410000 | 075616 | SELLO;NBR;70X65X2.5;PERFIL R13 | SELLO;NBR;70X65X2.5;PERFIL R13
14005409 | X | ZRPI | REP201100 | UN | 31410000 | 075616 | SELLO;PTFE;69.8X66.1X1.25;PERFIL F1 | SELLO;PTFE;69.8X66.1X1.25;PERFIL F1
14005410 |  | ZRPI | REP211000 | UN | 41111927 | 036529 | SENSOR:PRESION;RS324-0964;10-160BAR;G1 | SENSOR:PRESION;RS324-0964;10-160BAR;G1
14005411 |  | ZRPI | REP201100 | UN | 31163202 | 014797 | ANILLO:USO:TUBING 20MM;FI-FD-20S-V90 | ANILLO:USO:TUBING 20MM;FI-FD-20S-V90
14005412 |  | ZRPI | REP201100 | UN | 31163202 | 014797 | ANILLO:USO:TUBING 28MM;FI-FD-28L-V90 | ANILLO:USO:TUBING 28MM;FI-FD-28L-V90
14005413 |  | ZRPI | REP201000 | UN | 43211902 | 041961 | MONITOR:ADVANTECH TPC-155H;15" | MONITOR:ADVANTECH TPC-155H;15"
14005414 |  | ZRPI | REP201000 | UN | 31410000 | 088789 | ANILLO:USO:TUBING 10MM;FI-FD-10L/S-V90 | ANILLO:USO:TUBING 10MM;FI-FD-10L/S-V90
14005415 |  | ZRPI | REP201000 | UN | 31410000 | 088789 | ANILLO:USO:TUBING 12MM;FI-FD-12L/S-V90 | ANILLO:USO:TUBING 12MM;FI-FD-12L/S-V90
14005416 |  | ZRPI | REP201000 | UN | 31410000 | 088789 | ANILLO:USO:TUBING 16MM;FI-FD-16S-V90 | ANILLO:USO:TUBING 16MM;FI-FD-16S-V90
14005417 |  | ZRPI | REP201000 | UN | 31410000 | 088789 | ANILLO:USO:TUBING 18MM;FI-FD-18L-V90 | ANILLO:USO:TUBING 18MM;FI-FD-18L-V90
14005418 |  | ZRPI | REP201100 | UN | 39121600 | 018500 | SUPRESOR;RED;RJ45;BLINDADO | SUPRESOR;RED;RJ45;BLINDADO
14005419 |  | ZRPI | REP201100 | UN | 31171500 | 060416 | RODAMIENTO;NNF 5020;ADA-2LSV;2 HILERAS | RODAMIENTO;NNF 5020;ADA-2LSV;2 HILERAS
14005420 |  | ZRPI | REP201100 | UN |  |  | RETENEDOR:100X150X13;HMSA10 V | RETENEDOR:100X150X13;HMSA10 V
14005421 |  | ZRPI | REP201000 | UN | 40101604 | 009522 | VENTILADOR:INALAMBRICO 18";MILWAUKEE | VENTILADOR:INALAMBRICO 18";MILWAUKEE
14005422 |  | ZRPI | REP201100 | UN | 31171500 | 060416 | RODAMIENTO:NSK;6302;SKF | RODAMIENTO:NSK;6302;SKF
14005423 |  | ZRPI | REP201100 | UN | 31171500 | 060416 | RODAMIENTO:FM2;6008;SKF | RODAMIENTO:FM2;6008;SKF
14005424 |  | ZRPI | REP201100 | UN | 40161513 | 006036 | FILTRO:COMBUSTIBLE;GPI;129300-01 | FILTRO:COMBUSTIBLE;GPI;129300-01
14005425 |  | ZRPI | REP201000 | UN | 41112802 | 036728 | TACOMETRO:ELECTR;LASER SKF;KIT;CMAC5030K | TACOMETRO:ELECTR;LASER SKF;KIT;CMAC5030K
14005426 |  | ZRPI | REP201000 | UN | 41112802 | 036728 | TACOMETRO:ELECTRON;CABLE;SKF;CMAC 5214 | TACOMETRO:ELECTRON;CABLE;SKF;CMAC 5214
14005427 |  | ZRPI | REP201000 | UN | 32101513 | 017724 | MODULO ELEC;DI-6100;BINARY IM;SIEMENS | MODULO ELEC;DI-6100;BINARY IM;SIEMENS
14005428 |  | ZRPI | REP201000 | UN | 41111938 | 075750 | SENSOR;XS508B1PAL2;INDUCTIVO;TELEMECANI | SENSOR;XS508B1PAL2;INDUCTIVO;TELEMECANI
14005429 |  | ZRPI | REP201000 | UN | 41111938 | 075750 | SENSOR;XS118B3PAM12;INDUCTIVO;TELEMECANI | SENSOR;XS118B3PAM12;INDUCTIVO;TELEMECANI
14005430 |  | ZRPI | REP201100 | UN | 31171500 | 007822 | GUIA;UNION;CHUMACERA;INF/SUP;M12X30X17MM | GUIA;UNION;CHUMACERA;INF/SUP;M12X30X17MM
14005431 |  | ZRPI | REP201100 | UN | 39121010 | 017409 | BOBINA:ELECTRIC;INTERRUPTOR;CAMPO;600A | BOBINA:ELECTRIC;INTERRUPTOR;CAMPO;600A
14005432 |  | ZRPI | REP201100 | UN | 31162413 | 014391 | CIERRE:MECANICO;XT1;MIR-H;ABB | CIERRE:MECANICO;XT1;MIR-H;ABB
14005433 |  | ZRPI | REP201000 | UN | 39122200 | 018517 | INTERRUPTOR:MANDO;MOE-E;T6;110-125V;ABB | INTERRUPTOR:MANDO;MOE-E;T6;110-125V;ABB
14005434 |  | ZRPI | REP201000 | UN | 39121410 | 006309 | BORNERA;PT4-DIO;1N;5408/L-R;PHOENIX CONT | BORNERA;PT4-DIO;1N;5408/L-R;PHOENIX CONT
14005435 |  | ZRPI | REP201100 | UN | 46191501 | 019426 | DETECTOR:HUMO:FOTOELECTR;FIRELITE;ES-50X | DETECTOR:HUMO:FOTOELECTR;FIRELITE;ES-50X
14005436 |  | ZRPI | REP201100 | UN | 41111900 | 018567 | TRANSMISOR;TEM;OMEGA;TXDIN70;120V;4-20MA | TRANSMISOR;TEM;OMEGA;TXDIN70;120V;4-20MA
14005437 |  | ZRPI | REP201000 | UN | 43211902 | 041961 | MONITOR;TRANSMISOR;TEMPER;OMEGA;TXDIN70 | MONITOR;TRANSMISOR;TEMPER;OMEGA;TXDIN70
14005438 |  | ZRPI | REP201100 | UN | 39122200 | 089348 | INTERRUPTOR:REARMABLE;4 POLOS;30MA 63A | INTERRUPTOR:REARMABLE;4 POLOS;30MA 63A
14005439 |  | ZRPI | REP201100 | UN | 26111700 | 018789 | ACUMULADOR;TOBUL;PISTON;090A30-100-A394 | ACUMULADOR;TOBUL;PISTON;090A30-100-A394
14005440 |  | ZRPI | REP201100 | UN | 31161700 | 088177 | TUERCA;HEX;3/4";R.O.;G.8 | TUERCA;HEX;3/4";R.O.;G.8
14005441 |  | ZRPI | REP201100 | UN | 40141609 | 011551 | VALVULA:PALANCA;AUTOMATICO;P/MIGITORIO | VALVULA:PALANCA;AUTOMATICO;P/MIGITORIO
14005443 |  | ZRPI | REP201100 | UN | 31162405 | 015051 | CUERPO:TENSOR;CABLE;PLANO;FI.OPTICA;HYPO | CUERPO:TENSOR;CABLE;PLANO;FI.OPTICA;HYPO
14005444 |  | ZRPI | REP201000 | TF | 30141512 | 015494 | AISLANTE:TERMIC;ESPAGUETI;NEOPRENO;4.5MM | AISLANTE:TERMIC;ESPAGUETI;NEOPRENO;4.5MM
14005445 |  | ZRPI | REP201000 | UN | 39121001 | 089585 | TRANSFORM;TRIFAS;SECO;480V;152V;5KVA;DY5 | TRANSFORM;TRIFAS;SECO;480V;152V;5KVA;DY5
14005446 |  | ZRPI | REP201100 | UN | 26111512 | 053724 | EJE:ACERO INOX;80MM X 173MM;RANURADO | EJE:ACERO INOX;80MM X 173MM;RANURADO
14005448 |  | ZRPI | REP201100 | UN | 40151513 | 1100324 | BOMBA:SUMER:SULZER 3HP ABS;XFP1003-CB1.4 | BOMBA:SUMER:SULZER 3HP ABS;XFP1003-CB1.4
14005450 |  | ZRPI | REP201000 | UN | 41111938 | 075750 | SENSOR;ACELEROMETRO;CMCP785A-LF;2 PIN | SENSOR;ACELEROMETRO;CMCP785A-LF;2 PIN
14005451 |  | ZRPI | REP201100 | UN | 24111802 | 045798 | CILINDRO:GAS;TOBUL;TBRG30-15-F669;3000PS | CILINDRO:GAS;TOBUL;TBRG30-15-F669;3000PS
14005452 |  | ZRPI | REP201000 | UN | 41112100 | 089583 | TRANSDUCTOR;LINEAL;MAB-A-A-250-E | TRANSDUCTOR;LINEAL;MAB-A-A-250-E
14005453 |  | ZRPI | REP201000 | UN | 32101513 | 017724 | MODULO ELECT;INALAMBRICO;SENS;METEREOLO | MODULO ELECT;INALAMBRICO;SENS;METEREOLO
14005454 |  | ZRPI | REP201000 | UN | 41111938 | 075750 | SENSOR;RADIACION;SOLAR;C/RACK;MONTAJE | SENSOR;RADIACION;SOLAR;C/RACK;MONTAJE
14005455 |  | ZRPI | REP201100 | UN | 39122200 | 089348 | INTERRUP;RECONECT;NOJA;15KV;12.5KA;630A | INTERRUP;RECONECT;NOJA;15KV;12.5KA;630A
14005456 |  | ZRPI | REP201100 | UN | 31410000 | 075616 | SELLO;ORING 165X3 NITRILO | SELLO;ORING 165X3 NITRILO
14005457 |  | ZRPI | REP201000 | UN | 41111938 | 075750 | SENSOR;DESP;CUER;1500MM;WAYCON HX-P420 | SENSOR;DESP;CUER;1500MM;WAYCON HX-P420
14005459 |  | ZRPI | REP201100 | UN | 39122300 | 088734 | RELE;WEIDMÜLLER;240VDC;TRS;24-230V;2CO | RELE;WEIDMÜLLER;240VDC;TRS;24-230V;2CO
14005460 |  | ZRPI | REP201100 | UN | 31161807 | 015076 | ARANDELA:PLANA;GALVANIZADA;M42 | ARANDELA:PLANA;GALVANIZADA;M42
14005462 |  | ZRPI | REP201100 | UN | 41103311 | 087946 | MANOMETRO;R.1/4;NPT;D.ESCA;1000PSI;70BAR | MANOMETRO;R.1/4;NPT;D.ESCA;1000PSI;70BAR
14005464 |  | ZRPI | REP201100 | UN | 31410000 | REP201100 | SELLO;INFERIOR;ROLDANA;BOTTOM RING;4GE | SELLO;INFERIOR;ROLDANA;BOTTOM RING;4GE
14005465 |  | ZRPI | REP201100 | UN | 40141607 | 011378 | VALVULA:BOLA;1 1/4";ACERO;INOX | VALVULA:BOLA;1 1/4";ACERO;INOX
14005466 |  | ZRPI | REP201000 | UN | 39122331 | 088735 | RELE:CONT:PROTECCION;TEST PLUG;300V;20A | RELE:CONT:PROTECCION;TEST PLUG;300V;20A
14005467 |  | ZRPI | REP201100 | UN | 39122200 | 089348 | INTERRUPTOR:TRIPLE;PARA;EMPOTRAR | INTERRUPTOR:TRIPLE;PARA;EMPOTRAR
14005468 |  | ZRPI | REP201000 | UN | 39121000 | 016465 | FUENTE:PODER:XTECH;700 WATTS | FUENTE:PODER:XTECH;700 WATTS
14005469 |  | ZRPI | REP201000 | UN | 39122213 | 018547 | INTERRUPTOR;LIMITE;SWITCH;6AMP;250VAC | INTERRUPTOR;LIMITE;SWITCH;6AMP;250VAC
14005470 |  | ZRPI | REP201100 | UN | 31163021 | 006436 | ACOPLE:ELASTICO;SPIDEX;CJ38/45;LOVEJOY | ACOPLE:ELASTICO;SPIDEX;CJ38/45;LOVEJOY
14005471 |  | ZRPI | REP201100 | UN | 41103311 | 087946 | MANOMETRO:0-16 BAR;C/GLISE/CARAT 2-1/2" | MANOMETRO:0-16 BAR;C/GLISE/CARAT 2-1/2"
14005472 |  | ZRPI | REP201100 | UN | 40151513 | 1100324 | BOMBA:SUMERGIBLE:5HP;TRIFASICA;220/440V | BOMBA:SUMERGIBLE:5HP;TRIFASICA;220/440V
14005473 |  | ZRPI | REP201100 | UN | 31151609 | 006558 | ESLABON:CADENA:PORTACABLE;50X100X1500MM | ESLABON:CADENA:PORTACABLE;50X100X1500MM
14005474 |  | ZRPI | REP201100 | UN | 40161700 | 088946 | SEPARADOR;FILT;AIRE;SULLIVA;050180000003 | SEPARADOR;FILT;AIRE;SULLIVA;050180000003
14005475 |  | ZRPI | REP201000 | UN | 32101513 | 017724 | MODULO ELECTRO;WISE-4010;LAN-AE;ADVANTEC | MODULO ELECTRO;WISE-4010;LAN-AE;ADVANTEC
14005477 |  | ZRPI | REP201000 | UN | 41111938 | 075750 | SENSOR;BP60C;BAROMETRIC;PRESSURE;NRG | SENSOR;BP60C;BAROMETRIC;PRESSURE;NRG
14005478 |  | ZRPI | REP201100 | UN | 39122200 | 089348 | INTERRUPTOR;U-27S-ACR-SOLID;RECONECTADOR | INTERRUPTOR;U-27S-ACR-SOLID;RECONECTADOR
14005479 |  | ZRPI | REP201000 | UN | 41111938 | 075750 | SENSOR;INDUC;TELEMECANIC;XS618B1PBM12 | SENSOR;INDUC;TELEMECANIC;XS618B1PBM12
14005480 |  | ZRPI | REP201000 | UN | 41112100 | 089583 | TRANSDUCTOR:FIBRA;OPTICA;SEL-2812M | TRANSDUCTOR:FIBRA;OPTICA;SEL-2812M
14005481 |  | ZRPI | REP201100 | UN | 31171500 | 060416 | RODAMIENTO;ROTULA;ESFERICO;50X90X56 | RODAMIENTO;ROTULA;ESFERICO;50X90X56
14005482 |  | ZRPI | REP201100 | UN | 40161500 | 085585 | FILTRO:375;KIT;COMPRESOR;AIRE;SULLIVAN | FILTRO:375;KIT;COMPRESOR;AIRE;SULLIVAN
14005483 |  | ZRPI | REP201000 | UN | 41112100 | 089583 | TRANSDUCTOR;ACT20P-CMT-30-AO-RC-S;WIEDMU | TRANSDUCTOR;ACT20P-CMT-30-AO-RC-S;WIEDMU
14005484 |  | ZRPI | REP201000 | UN | 41112200 | 035006 | CONTROLADOR:PANEL;TRANFERENCIA;ATS-22A | CONTROLADOR:PANEL;TRANFERENCIA;ATS-22A
14005485 |  | ZRPI | REP201100 | UN | 46191501 | 46191501 | DETECTOR:HUMO:OPTICO;DOD-220A-I | DETECTOR:HUMO:OPTICO;DOD-220A-I
14005486 |  | ZRPI | REP201100 | UN | 46191501 | 019426 | DETECTOR:HUMO:OPTICO/TERMICO;DOTD-230A-I | DETECTOR:HUMO:OPTICO/TERMICO;DOTD-230A-I
14005487 |  | ZRPI | REP201100 | UN | 40161500 | 085585 | FILTRO;PETRO PIPE;620;AGUA/ACEITE | FILTRO;PETRO PIPE;620;AGUA/ACEITE
14005488 |  | ZRPI | REP201000 | UN | 32101519 | 016131 | DETECTOR:TERMOVELOCIMETR;DTD-210A-I;C.A2 | DETECTOR:TERMOVELOCIMETR;DTD-210A-I;C.A2
14005489 |  | ZRPI | REP201000 | UN | 32101519 | 016131 | DETECTOR;ALTA;TEMPERATURA;DTD-215A-I | DETECTOR;ALTA;TEMPERATURA;DTD-215A-I
14005490 |  | ZRPI | REP201100 | UN | 39122200 | 089348 | INTERRUPTOR:S202M-C32;2P;ABB;220/440V | INTERRUPTOR:S202M-C32;2P;ABB;220/440V
14005492 |  | ZRPI | REP201100 | UN | 40151802 | 081946 | REPUESTO:RUNNER CHAMBER B.MIXTA;1400HLB | REPUESTO:RUNNER CHAMBER B.MIXTA;1400HLB
14005493 |  | ZRPI | REP201100 | UN | 26111512 | 053724 | EJE:1400ZLQ-88-3;INF VERTI BOMBA AXIAL | EJE:1400ZLQ-88-3;INF VERTI BOMBA AXIAL
14005494 | X | ZRPI | REP201100 | UN | 26111512 | 053724 | EJE:1400HLQ6-10-3;INF VERTI BOMBA MIXTA | EJE:1400HLQ6-10-3;INF VERTI BOMBA MIXTA
14005495 |  | ZRPI | REP201100 | UN | 39122200 | 089348 | INTERRUPTOR:S202-C20;2P;ABB | INTERRUPTOR:S202-C20;2P;ABB
14005496 |  | ZRPI | REP201100 | UN | 40151802 | 081946 | REPUESTO:RUNNER CHAMBER B.AXIAL;1400ZLQ | REPUESTO:RUNNER CHAMBER B.AXIAL;1400ZLQ
14005497 |  | ZRPI | REP201100 | UN | 27121602 | 086807 | CILINDRO HIDRA:VALVE MARIPOSA EMB 1S3382 | CILINDRO HIDRA:VALVE MARIPOSA EMB 1S3382
14005498 |  | ZRPI | REP201000 | UN | 39121001 | 089585 | TRANSFORMADOR:EXCITACION;POLYLUX;60HZ | TRANSFORMADOR:EXCITACION;POLYLUX;60HZ
14005501 |  | ZRPI | REP201100 | KIT | 40151802 | 081946 | REPUESTO:MAYOR VALVULA MARIPOSA;SET OVER | REPUESTO:MAYOR VALVULA MARIPOSA;SET OVER
14005502 |  | ZRPI | REP201000 | UN | 39121001 | 089585 | TRANSFORMADOR:SINCRO;POLYLUX;60.3/110VAC | TRANSFORMADOR:SINCRO;POLYLUX;60.3/110VAC
14005503 |  | ZRPI | REP201000 | UN | 26101100 | 018972 | MOTOR:ELECTRIC:26MVA;VENTILACION FORZADA | MOTOR:ELECTRIC:26MVA;VENTILACION FORZADA
14005504 |  | ZRPI | REP211000 | UN | 31251501 | 017029 | ACTUADOR:ELECTRICO:PROPORCIONAL 4-20MA | ACTUADOR:ELECTRICO:PROPORCIONAL 4-20MA
14005505 |  | ZRPI | REP201100 | UN | 27121602 | 086807 | CILINDRO HIDRAULICO:HP28600A/SEF4058 | CILINDRO HIDRAULICO:HP28600A/SEF4058
14005506 |  | ZRPI | REP201000 | UN | 39121410 | 006309 | BORNERA:WEIDMULLER;1123490000 TRS;24VDC | BORNERA:WEIDMULLER;1123490000 TRS;24VDC
14005507 |  | ZRPI | REP201000 | UN | 43211902 | 041961 | MONITOR:DE VIBRACIONES;SPM;VDM-20A | MONITOR:DE VIBRACIONES;SPM;VDM-20A
14005508 |  | ZRPI | REP201100 | UN | 39121909 | 089708 | VALVULA:D/PELLIZCO;ACTUADOR NEUMATICO 5" | VALVULA:D/PELLIZCO;ACTUADOR NEUMATICO 5"
14005509 |  | ZRPI | REP201100 | UN | 39121010 | 017409 | BOBINA:ELECTRICIDAD:RCL424024;WEIDMULLER | BOBINA:ELECTRICIDAD:RCL424024;WEIDMULLER
14005510 |  | ZRPI | REP201000 | UN | 32101600 | 121398 | TARJETA;ELEC:BOARD;CONTROL;CLEVELAND | TARJETA;ELEC:BOARD;CONTROL;CLEVELAND
14005511 |  | ZRPI | REP201000 | UN | 39121628 | 017807 | FUSIBLE:P/SWITCHGEAR;9F60BDD001;5.5KV | FUSIBLE:P/SWITCHGEAR;9F60BDD001;5.5KV
14005512 |  | ZRPI | REP201000 | UN | 39121628 | 017807 | FUSIBLE:BUSSMANN;JKS-30;CLASE J;600V | FUSIBLE:BUSSMANN;JKS-30;CLASE J;600V
14005514 |  | ZRPI | REP201100 | UN | 40141607 | 011378 | VALVULA:BOLA:3" PN25;GENEBRE | VALVULA:BOLA:3" PN25;GENEBRE
14005516 |  | ZRPI | REP201000 | KIT | 32101513 | 017724 | MODULO ELECTRONICO:SET COMPONENTES | MODULO ELECTRONICO:SET COMPONENTES
14005517 |  | ZRPI | REP201100 | UN | 27121602 | 086807 | CILINDRO HIDRAULICO:HP28600A/SEF4059 | CILINDRO HIDRAULICO:HP28600A/SEF4059
14005519 |  | ZRPI | REP201000 | UN | 43211902 | 066832 | PANEL:LCD:TEGACOM;MOD:TPC-DCS17A01;TFT | PANEL:LCD:TEGACOM;MOD:TPC-DCS17A01;TFT
14005520 |  | ZRPI | REP201000 | UN | 32101513 | 017724 | MODULO ELECTR:RECTIFICADOR;APR24-3G | MODULO ELECTR:RECTIFICADOR;APR24-3G
14005521 |  | ZRPI | REP201000 | UN | 39121031 | 019025 | REGLETA ELECTR:PROTECTOR;VOLTAJE;4 TOMAS | REGLETA ELECTR:PROTECTOR;VOLTAJE;4 TOMAS
14005522 |  | ZRPI | REP201100 | UN | 41113600 | 012288 | EQUIPO:PRUEBA:MICROSCOPIO;VS-3EZ-IFR07 | EQUIPO:PRUEBA:MICROSCOPIO;VS-3EZ-IFR07
14005524 |  | ZRPI | REP201000 | UN | 32101519 | 016131 | DETECTOR:MURCIELAGOS;EMT2 PRO | DETECTOR:MURCIELAGOS;EMT2 PRO
14005525 |  | ZRPI | REP201100 | UN | 40141607 | 011378 | VALVULA:BOLA:GENEBRE DE 2" CON ACTUADOR | VALVULA:BOLA:GENEBRE DE 2" CON ACTUADOR
14005526 |  | ZRPI | REP201100 | UN | 40141607 | 011378 | VALVULA:BOLA:GENEBRE DE 1" CON ACTUADOR | VALVULA:BOLA:GENEBRE DE 1" CON ACTUADOR
14005527 |  | ZRPI | REP201100 | UN | 39122200 | 089348 | INTERRUPTOR:POTENCIA;MEDIA TENSION;69KV | INTERRUPTOR:POTENCIA;MEDIA TENSION;69KV
14005528 |  | ZRPI | REP201100 | UN | 31151609 | 006558 | ESLABON:CADENA:MEDIA UNION PASO 80-2O/L | ESLABON:CADENA:MEDIA UNION PASO 80-2O/L
14005529 |  | ZRPI | REP201000 | UN | 32101600 | 121398 | TARJETA ELECTRONICA:VCNT10008GB-PB;T1000 | TARJETA ELECTRONICA:VCNT10008GB-PB;T1000
14005530 |  | ZRPI | REP201000 | UN | 32101513 | 017724 | MODULO ELECTR:CELDA;C/INTERRUPTOR;6.9kV | MODULO ELECTR:CELDA;C/INTERRUPTOR;6.9KV
14005531 |  | ZRPI | REP201000 | UN | 32101513 | 017724 | MODULO:CELDA;C/INTERRUPTOR;6.3kV;2500A | MODULO:CELDA;C/INTERRUPTOR;6.3KV;2500A
14005532 |  | ZRPI | REP201100 | UN | 31151609 | 006558 | ESLABON:CADENA:UNIÓN DE CADENA PASO 80 P | ESLABON:CADENA:UNIÓN DE CADENA PASO 80 P
14005533 |  | ZRPI | REP201000 | UN | 39121628 | 017807 | FUSIBLE:DE POTENCIA SMD-50 69 KV | FUSIBLE:DE POTENCIA SMD-50 69 KV
14005534 |  | ZRPI | REP201100 | UN | 39121909 | 089708 | VALVULA:DSG-01-2B2-A120-7090;ELECTROVALV | VALVULA:DSG-01-2B2-A120-7090;ELECTROVALV
14005536 |  | ZRPI | REP201100 | UN | 40141607 | 011378 | VALVULA:BOLA:N/A;C/BRIDA 3" C/BASE ACTUA | VALVULA:BOLA:N/A;C/BRIDA 3" C/BASE ACTUA
14005537 |  | ZRPI | REP201000 | UN | 39121522 | 086118 | BLOQUE:CONTACTO:ZB2BE101;ABIERTO SCHENEI | BLOQUE:CONTACTO:ZB2BE101;ABIERTO SCHENEI
14005538 |  | ZRPI | REP201000 | UN | 39121522 | 086118 | BLOQUE:CONTACTO:ZB2BE102;SCHNEIDER | BLOQUE:CONTACTO:ZB2BE102;SCHNEIDER
14005539 |  | ZRPI | REP201100 | UN | 40141607 | 011378 | VALVULA:BOLA:1" C/BASE P/ACTUADOR ELEC | VALVULA:BOLA:1" C/BASE P/ACTUADOR ELEC
14005541 |  | ZRPI | REP201000 | UN | 39121432 | 089464 | TERMINAL:OJO;ANILLO;CAL 12-14;. | TERMINAL:OJO;ANILLO;CAL 12-14;.
14005542 |  | ZRPI | REP201100 | UN | 26111704 | 018844 | CARGADOR DE BATERIAS:EST;CARG;B;M300 RTK | CARGADOR DE BATERIAS:EST;CARG;B;M300 RTK
14005543 |  | ZRPI | REP201000 | UN | 26111711 | 018798 | BATERIA:LITIO:DJI;MATRICE 300;TB60;52,8 | BATERIA:LITIO:DJI;MATRICE 300;TB60;52,8
14005544 |  | ZRPI | REP211000 | UN | 31251501 | 017029 | ACTUADOR:ELECTRICO;PROPORCIONAL;1"- 3" | ACTUADOR:ELECTRICO;PROPORCIONAL;1"- 3"
14005545 |  | ZRPI | REP201100 | UN | 39121909 | 089708 | VALVULA:3 VIAS 1" PARA AGUA Y ACEITE 50 | VALVULA:3 VIAS 1" PARA AGUA Y ACEITE 50
14005546 |  | ZRPI | REP201100 | UN | 39121610 | 017978 | PARARRAYOS:72.5KV;DESCARGADOR SOB XIAN | PARARRAYOS:72.5KV;DESCARGADOR SOB XIAN
14005547 |  | ZRPI | REP201000 | UN | 31181702 | 014423 | PRENSA ESTOPA:PG11 3/8" DEXSON | PRENSA ESTOPA:PG11 3/8" DEXSON
14005548 |  | ZRPI | REP201100 | UN | 31163021 | 006436 | ACOPLE:FLEXIBLE;ELASTOMERO;24/32;LOVEJOY | ACOPLE:FLEXIBLE;ELASTOMERO;24/32;LOVEJOY
14005549 |  | ZRPI | REP201000 | UN | 41111900 | 088573 | SONDA:P/SENSOR;NIVEL;1600MM;IFM;E4321 | SONDA:P/SENSOR;NIVEL;1600MM;IFM;E4321
14005554 |  | ZRPI | REP201000 | KIT | 39121604 | 087244 | FUSIBLE:RAPIDOS DE CRISTAL 5X20MM | FUSIBLE:RAPIDOS DE CRISTAL 5X20MM
14005556 |  | ZRPI | REP201100 | UN | 95131700 | 088008 | MEMBRANA:TANQUE;CONSERVADOR;6.3/69KV | MEMBRANA:TANQUE;CONSERVADOR;6.3/69KV
14005564 |  | ZRPI | REP201100 | KIT | 40151721 | 006168 | KIT MANT. MENOR GENERADOR PR R1 | KIT MANT. MENOR GENERADOR PR R1
14005565 |  | ZRPI | REP201100 | KIT | 40151721 | 006168 | KIT MANT. MENOR GENERADOR EMB R1 | KIT MANT. MENOR GENERADOR EMB R1
14005566 |  | ZRPI | REP201100 | KIT | 40151721 | 006168 | KIT MANT. MENOR GENERADOR TR R1 | KIT MANT. MENOR GENERADOR TR R1
14005567 |  | ZRPI | REP201100 | KIT | 40151721 | 006168 | KIT MANT. MENOR GENERADOR CDM R1 | KIT MANT. MENOR GENERADOR CDM R1
14005568 |  | ZRPI | REP201100 | KIT | 40151721 | 006168 | KIT MANT. MENOR GENERADOR EMB R2 | KIT MANT. MENOR GENERADOR EMB R2
14005569 |  | ZRPI | REP201100 | KIT | 40151721 | 006168 | KIT MANT. MENOR GENERADOR SB2 R2 | KIT MANT. MENOR GENERADOR SB2 R2
14005570 |  | ZRPI | REP201100 | KIT | 40151721 | 006168 | KIT MANT. MENOR GENERADOR CDM R2 | KIT MANT. MENOR GENERADOR CDM R2
14005571 |  | ZRPI | REP201100 | UN | 31163200 | 014697 | PASADOR:RETENCION:4S14678;NAC;ROSCA | PASADOR:RETENCION:4S14678;NAC;ROSCA
14005572 |  | ZRPI | REP201100 | UN | 31163200 | 014697 | PASADOR:RETENCION:3S6995;EXCE;NAC;RO;I | PASADOR:RETENCION:3S6995;EXCE;NAC;RO;I
14005573 |  | ZRPI | REP201100 | UN | 39122300 | 088734 | RELE:PROTECCIÓN;TRANSFOR;ABB;RET650 | RELE:PROTECCIÓN;TRANSFOR;ABB;RET650
14005574 |  | ZRPI | REP201100 | UN | 40151500 | 088608 | BOMBA:ELEC;LIMPIADORA;SERPENTINES;INDUS | BOMBA:ELEC;LIMPIADORA;SERPENTINES;INDUS
14005575 |  | ZRPI | REP201000 | UN | 43201553 | 042098 | RECEPTOR TRANSMISOR:DIGITAL;TRANCEPTOR | RECEPTOR TRANSMISOR:DIGITAL;TRANCEPTOR
14005577 |  | ZRPI | REP201100 | UN | 40142000 | 087529 | MANGUERA:MULTIPLE 1"X1.5 MTS ACOPLE MA | MANGUERA:MULTIPLE 1"X1.5 MTS ACOPLE MA
14005578 |  | ZRPI | REP201000 | UN | 39121706 | 017210 | BUJE:TRANSFO:ZHIDA;BRDLW;72.5/630-4 | BUJE:TRANSFO:ZHIDA;BRDLW;72.5/630-4
14005579 |  | ZRPI | REP201100 | UN | 31410000 | 075616 | SELLO:RETENEDOR;125X150X12;HMSA10 V | SELLO:RETENEDOR;125X150X12;HMSA10 V
14005580 |  | ZRPI | REP201100 | UN | 40183107 | 086716 | ACOPLE:TUBERIA;SOLDABLE 1";INOX | ACOPLE:TUBERIA;SOLDABLE 1";INOX
14005581 |  | ZRPI | REP201100 | UN | 31171504 | 006664 | RODAMIENTO BOLAS:R16-2RS;RADIAL | RODAMIENTO BOLAS:R16-2RS;RADIAL
14005582 |  | ZRPI | REP201100 | UN | 39121909 | 089708 | VALVULA:DG4V-5-2AJ-M-U-H6-20;EATON;VKS | VALVULA:DG4V-5-2AJ-M-U-H6-20;EATON;VKS
14005583 |  | ZRPI | REP201000 | UN | 39121032 | 018612 | TRANSFORMADOR:CORRIENTE;SECO;30KVA;TRIF | TRANSFORMADOR:CORRIENTE;SECO;30KVA;TRIF
14005584 |  | ZRPI | REP201100 | UN | 31410000 | 075616 | SELLO:RETENEDOR;AE1374E;SIST;LUB;REDUC | SELLO:RETENEDOR;AE1374E;SIST;LUB;REDUC
14005585 |  | ZRPI | REP201100 | UN | 31161619 | 089315 | ESPARRAGO ROSCADO:INOX;1/2"x 23";ROSCA | ESPARRAGO ROSCADO:INOX;1/2"X 23";ROSCA
14005586 |  | ZRPI | REP201100 | UN | 31171500 | 060416 | RODAMIENTO:TA2225Z;22X29X25 MM | RODAMIENTO:TA2225Z;22X29X25 MM
14005587 |  | ZRPI | REP201000 | UN | 39122200 | 018552 | INTERRUPTOR:AUTOMATICO;ABB;S202-C2-2P | INTERRUPTOR:AUTOMATICO;ABB;S202-C2-2P
14005589 |  | ZRPI | REP201100 | UN | 41113600 | 012288 | EQUIPO:PRUEBA;DESFIBRILADOR;AUT;DEA | EQUIPO:PRUEBA;DESFIBRILADOR;AUT;DEA
14005590 |  | ZRPI | REP201100 | UN | 40151513 | 1100324 | BOMBA:SUMERGIBLE:1-1/2HP;127VAC/60HZ;7A | BOMBA:SUMERGIBLE:1-1/2HP;127VAC/60HZ;7A
14005591 |  | ZRPI | REP201100 | UN | 40142000 | 087529 | MANGUERA:2";M-100959;85PSI:30MTS;TRUPER | MANGUERA:2";M-100959;85PSI:30MTS;TRUPER
14005592 |  | ZRPI | REP201100 | UN | 40142000 | 087529 | MANGUERA:2";M-100862;58PSI;50MTS;TRUPER | MANGUERA:2";M-100862;58PSI;50MTS;TRUPER
14005594 |  | ZRPI | REP201100 | UN | 40151510 | 010284 | MOTOBOMBA;AUTOCEBANTE;2"x2";M-17116;7HP | MOTOBOMBA;AUTOCEBANTE;2"X2";M-17116;7HP
14005596 |  | ZRPI | REP201000 | UN | 41111970 | 018393 | SENSOR:TEMPERATURA;RTD;LAMINADO;POLI;FP | SENSOR:TEMPERATURA;RTD;LAMINADO;POLI;FP
14005598 |  | ZRPI | REP201100 | UN | 41111900 | 018567 | TRANSMISOR:02025-00;TEMP;ALTO;RANGO;DAT | TRANSMISOR:02025-00;TEMP;ALTO;RANGO;DAT
14005599 |  | ZRPI | REP201000 | UN | 41111938 | 075750 | SENSOR:INTELIGENTE;CO 02703-49;DATCOM | SENSOR:INTELIGENTE;CO 02703-49;DATCOM
14005600 |  | ZRPI | REP201000 | UN | 41111938 | 075750 | SENSOR:MMT162;TRANSMISOR;HUMEDAD;TEMP;V | SENSOR:MMT162;TRANSMISOR;HUMEDAD;TEMP;V
14005601 |  | ZRPI | REP201100 | UN | 41113710 | 088051 | MEDIDOR:COMP/SULLIVA;RE538507;JOHN DEERE | MEDIDOR:COMP/SULLIVA;RE538507;JOHN DEERE
14005602 |  | ZRPI | REP201000 | UN | 39122200 | 018552 | INTERRUPTOR:AUTOMATICO;ABB;S202-C4-2P | INTERRUPTOR:AUTOMATICO;ABB;S202-C4-2P
14005603 |  | ZRPI | REP201100 | UN | 31163202 | 014797 | ANILLO:RETENCION;TIPO OMEGA 2-1/2" | ANILLO:RETENCION;TIPO OMEGA 2-1/2"
14005605 |  | ZRPI | REP201100 | UN | 39121909 | 089708 | ELECTROVALVULA:TIPO 3/2;CONE 1/4" 14 BAR | ELECTROVALVULA:TIPO 3/2;CONE 1/4" 14 BAR
14005606 |  | ZRPI | REP201000 | UN | 41111938 | 075750 | SENSOR:NBB8-18GM50-E2;INDUCTIVO | SENSOR:NBB8-18GM50-E2;INDUCTIVO
14005607 |  | ZRPI | REP201000 | UN | 39121706 | 017210 | BUJE:TRAFO;72.5KV;BIL350KV;800AMP;60HZ | BUJE:TRAFO;72.5KV;BIL350KV;800AMP;60HZ
14005608 |  | ZRPI | REP201000 | UN | 39121706 | 017210 | BUJE:TRANSFO;AT;230V;BIL1050kV;800A;60HZ | BUJE:TRANSFO;AT;230V;BIL1050KV;800A;60HZ
14005610 |  | ZRPI | REP201100 | UN | 39121909 | 089708 | VALVULA:BOLA 1-1/2";NPT C/BASE;ACTU;ELEC | VALVULA:BOLA 1-1/2";NPT C/BASE;ACTU;ELEC
14005611 |  | ZRPI | REP201100 | UN | 40161500 | 085585 | FILTRO:129300-01;COMBUSTIBLE;MAX FLOW | FILTRO:129300-01;COMBUSTIBLE;MAX FLOW
14005612 |  | ZRPI | REP201100 | UN | 40161502 | 010725 | FILTRO:AGUA:P/SEDIMENTOS;TURBIDEX | FILTRO:AGUA:P/SEDIMENTOS;TURBIDEX
14005613 |  | ZRPI | REP201000 | UN | 39121103 | 016516 | PANEL CONTROL:TRENDNET;TC-P08C5E | PANEL CONTROL:TRENDNET;TC-P08C5E
14005614 |  | ZRPI | REP201100 | UN | 31171519 | 006729 | CHUMACERA:SY505M;SKF2 AGUJEROS FIJACION | CHUMACERA:SY505M;SKF2 AGUJEROS FIJACION
14005615 |  | ZRPI | REP201000 | UN | 43211902 | 041961 | MONITOR:CALIDAD DE AIRE;C/PARAMETROS | MONITOR:CALIDAD DE AIRE;C/PARAMETROS
14005616 |  | ZRPI | REP201000 | UN | 31410000 | 088789 | ANILLO:USO:COLECTORES;EXCITACION;ESTATIC | ANILLO:USO:COLECTORES;EXCITACION;ESTATIC
14005617 |  | ZRPI | REP201100 | UN | 31171519 | 006729 | CHUMACERA:FYTB 505 M;CHUMACERA PARED 2 A | CHUMACERA:FYTB 505 M;CHUMACERA PARED 2 A
14005618 |  | ZRPI | REP201000 | UN | 39121032 | 018612 | TRANSFORMADOR:SECO 3F;DEL/ESTRELLA 45KVA | TRANSFORMADOR:SECO 3F;DEL/ESTRELLA 45KVA
14005620 |  | ZRPI | REP201100 | UN | 39122200 | 089348 | INTERRUPTOR:INDUS;3F;70AMP;120/690 VAC | INTERRUPTOR:INDUS;3F;70AMP;120/690 VAC
14005622 |  | ZRPI | REP201000 | UN | 39121032 | 018612 | TRANSFERENC:TELERGON;MA120/240VAC;125AMP | TRANSFERENC:TELERGON;MA120/240VAC;125AMP
14005624 |  | ZRPI | REP201000 | UN | 32121610 | 018303 | RESISTENCIA:TERM:240V;500W;1-1/2X17-7/8" | RESISTENCIA:TERM:240V;500W;1-1/2X17-7/8"
14005625 |  | ZRPI | REP201100 | UN | 39121610 | 017978 | PARARRAYOS:DESCARGADOR;69kV;T. ESTACION | PARARRAYOS:DESCARGADOR;69KV;T. ESTACION
14005627 |  | ZRPI | REP201100 | UN | 39121610 | 017978 | PARARRAYOS:DESCARGADOR;13.8kV;T.ESTACION | PARARRAYOS:DESCARGADOR;13.8KV;T.ESTACION
14005628 |  | ZRPI | REP201000 | UN | 39121410 | 006309 | BORNERA:HVM8/1;PHOENIXCONTACT;1000V;150A | BORNERA:HVM8/1;PHOENIXCONTACT;1000V;150A
14005629 |  | ZRPI | REP201000 | UN | 39121425 | 018394 | SEPARADOR:BORNERA;HVM12/2-TP;PHOENIXCONT | SEPARADOR:BORNERA;HVM12/2-TP;PHOENIXCONT
14005630 |  | ZRPI | REP201100 | UN | 41112209 | 037091 | TERMOSTATO;CONTROL;CALEFACCION:FINDER;7T | TERMOSTATO;CONTROL;CALEFACCION:FINDER;7T
14005632 |  | ZRPI | REP201000 | UN | 41111938 | 075750 | SENSOR:ISZL-24-M30-420A-SA12;INDUCTIVO | SENSOR:ISZL-24-M30-420A-SA12;INDUCTIVO
14005633 |  | ZRPI | REP201100 | UN | 31410000 | 075616 | SELLO:HEPARINA;PVC;GRADO MEDICO CONECTOR | SELLO:HEPARINA;PVC;GRADO MEDICO CONECTOR
14005634 |  | ZRPI | REP201100 | UN | 40183107 | 086716 | ACOPLE:TUBERIA:1" AC GRADO 40 CONEXION | ACOPLE:TUBERIA:1" AC GRADO 40 CONEXION
14005635 |  | ZRPI | REP201100 | UN | 31161807 | 015076 | ARANDELA:PLANA;CUADRADA;5/8"X2 1/4" | ARANDELA:PLANA;CUADRADA;5/8"X2 1/4"
14005636 |  | ZRPI | REP201000 | UN | 39122200 | 018517 | INTERRUPTOR:MANDO:SCI;MANUAL;SK-PULL-DA | INTERRUPTOR:MANDO:SCI;MANUAL;SK-PULL-DA
14005638 |  | ZRPI | REP201100 | UN | 40161700 | 088946 | SEPARADOR:ALIMENTADOR MCR/CON;2864422 | SEPARADOR:ALIMENTADOR MCR/CON;2864422
14005639 |  | ZRPI | REP201100 | UN | 39121909 | 089708 | VALVULA:GE3GGT53011AF 10;GE3L G1 DN25 PN | VALVULA:GE3GGT53011AF 10;GE3L G1 DN25 PN
14005640 |  | ZRPI | REP201000 | UN | 39121529 | 279557 | CONTACTOR:ELECT:A9A26927;AUXILIAR DE MA | CONTACTOR:ELECT:A9A26927;AUXILIAR DE MA
14005641 |  | ZRPI | REP201100 | UN | 39122200 | 089348 | INTERRUPTOR;DIFERENCIAL;DDA204AC-63/0.03 | INTERRUPTOR;DIFERENCIAL;DDA204AC-63/0.03
14005642 |  | ZRPI | REP201100 | UN | 39122200 | 089348 | INTERRUPTOR:S204-C63;4P;ABB;230/400V;63A | INTERRUPTOR:S204-C63;4P;ABB;230/400V;63A
14005643 |  | ZRPI | REP201000 | UN | 40101604 | 009522 | VENTILADOR:P/PC;12VDC;0.60A;80X80X21MM | VENTILADOR:P/PC;12VDC;0.60A;80X80X21MM
14005644 |  | ZRPI | REP201000 | UN | 32101600 | 121398 | TARJETA ELEC;ADELCO;CBM-900;CARGADOR BAT | TARJETA ELEC;ADELCO;CBM-900;CARGADOR BAT
14005646 |  | ZRPI | REP201000 | UN | 39121022 | 018615 | TRANSFORMADOR:VOLTAJE:TP 15KV;U0 13 | TRANSFORMADOR:VOLTAJE:TP 15KV;U0 13
14005647 |  | ZRPI | REP201000 | UN | 26101100 | 018972 | MOTOR:ELECTRI:AMF90LBA4;LAFERT;TRIFASICO | MOTOR:ELECTRI:AMF90LBA4;LAFERT;TRIFASICO
14005648 |  | ZRPI | REP201000 | UN | 43211902 | 041961 | MONITOR:DELL;21.5 ;VGA;E2222HS | MONITOR:DELL;21.5 ;VGA;E2222HS
14005649 |  | ZRPI | REP201100 | UN | 31411700 | 045551 | SELLO:MECANICO;SEALCO;MG;65MM | SELLO:MECANICO;SEALCO;MG;65MM
14005652 |  | ZRPI | REP201000 | UN | 39121529 | 279557 | CONTACTOR:ELECT:GVAE1;AUXILIAR;SCHNEIDER | CONTACTOR:ELECT:GVAE1;AUXILIAR;SCHNEIDER
14005653 |  | ZRPI | REP201000 | UN | 39121032 | 018612 | TRANSFORMADOR:CORRIENTE:15KV;U0 13 | TRANSFORMADOR:CORRIENTE:15KV;U0 13
14005654 |  | ZRPI | REP201100 | UN | 41103311 | 087946 | MANOMETRO;-30 A 60PSI;1/4"NPT;CARAT 2.5 | MANOMETRO;-30 A 60PSI;1/4"NPT;CARAT 2.5
14005656 |  | ZRPI | REP201000 | UN | 31171500 | 060416 | SENSOR;TEMPERATURA;PT100;PART No.69-6.02 | SENSOR;TEMPERATURA;PT100;PART NO.69-6.02
14005657 |  | ZRPI | REP201000 | UN | 31171500 | 060416 | SENSOR;HUMEDAD;PART No. 69-14.01;KSB | SENSOR;HUMEDAD;PART NO. 69-14.01;KSB
14005658 |  | ZRPI | REP201000 | UN | 39122200 | 089348 | INTERRUPTOR:FLOTE;PART No. 81-45;KSB | INTERRUPTOR:FLOTE;PART NO. 81-45;KSB
14005659 |  | ZRPI | REP201000 | UN | 39121410 | 006309 | BORNERA:CONTROL;HEMBRA;PART#81-2.01;KSB | BORNERA:CONTROL;HEMBRA;PART#81-2.01;KSB
14005660 |  | ZRPI | REP201000 | UN | 39121410 | 006309 | BORNERA:CONTROL;HEMBRA;PART#81-2.02;KSB | BORNERA:CONTROL;HEMBRA;PART#81-2.02;KSB
14005661 |  | ZRPI | REP201000 | UN | 39121410 | 006309 | BORNERA:CONTROL;MACHO;PART#81-2.03;KSB | BORNERA:CONTROL;MACHO;PART#81-2.03;KSB
14005662 |  | ZRPI | REP201000 | UN | 39121610 | 017978 | AISLADOR:T/POLIMERO;LINEA:34,5kV | AISLADOR:T/POLIMERO;LINEA:34,5KV
14005663 |  | ZRPI | REP201100 | UN | 44121708 | 085529 | MARCADOR:TIRALINEA;P/TRAZO | MARCADOR:TIRALINEA;P/TRAZO
14005664 |  | ZRPI | REP201100 | UN | 31411700 | 045551 | SELLO:MECANICO;BURGMANN;HJ97G;65MM | SELLO:MECANICO;BURGMANN;HJ97G;65MM
14005665 |  | ZRPI | REP201000 | UN | 39121001 | 089585 | TRANSFORMADR:POT;100MVA;Ynd11;230/34.5KV | TRANSFORMADR:POT;100MVA;YND11;230/34.5KV
14005666 |  | ZRPI | REP201000 | KIT | 39121529 | 279557 | CONTACTOR:P/INTERRUPTOR;ABB;AUX-C 2Q+1SY | CONTACTOR:P/INTERRUPTOR;ABB;AUX-C 2Q+1SY
14005668 |  | ZRPI | REP201000 | UN | 32101519 | 016131 | DETECTOR:TERMICO;AE90/71;AGUILERA;FENWA | DETECTOR:TERMICO;AE90/71;AGUILERA;FENWA
14005669 |  | ZRPI | REP201100 | UN | 39121909 | 089708 | VALVULA:RHZ-R-ED;RHZ16S;PARKER;ANTIRRETO | VALVULA:RHZ-R-ED;RHZ16S;PARKER;ANTIRRETO
14005670 |  | ZRPI | REP201000 | UN | 39121001 | 089585 | TRANSFORMADOR:POT;80MVA;Ynd11;138/34.5KV | TRANSFORMADOR:POT;80MVA;YND11;138/34.5KV
14005671 |  | ZRPI | REP201000 | KIT | 39121432 | 089464 | TERMINAL:EXTENSION;ABB;KIT EF XT1 3UDS | TERMINAL:EXTENSION;ABB;KIT EF XT1 3UDS
14005673 |  | ZRPI | REP201100 | UN | 40141606 | 089725 | VALVULA:ALIVIO;1"NPT;632;VAYREMEX | VALVULA:ALIVIO;1"NPT;632;VAYREMEX
14005675 |  | ZRPI | REP201000 | UN | 39121100 | 056179 | CONMUTADOR:EQUIPO;100AMPS;TRANSFE;AUTO | CONMUTADOR:EQUIPO;100AMPS;TRANSFE;AUTO
14005677 |  | ZRPI | REP201000 | UN | 39121522 | 017527 | CONTACTO:ELECT.:AUXILIAR;ABB;CA4-31M | CONTACTO:ELECT.:AUXILIAR;ABB;CA4-31M
14005679 |  | ZRPI | REP201100 | UN | 39122200 | 089348 | INTERRUP;SCHNEIDER;A9K24202;IK60N;2P;C2A | INTERRUP;SCHNEIDER;A9K24202;IK60N;2P;C2A
14005680 |  | ZRPI | REP201100 | UN | 39121909 | 089708 | VALVULA:RHZ-R-ED;RHZ20S;PARKER;ANTIRRETO | VALVULA:RHZ-R-ED;RHZ20S;PARKER;ANTIRRETO
14005681 |  | ZRPI | REP201000 | UN | 41112100 | 089583 | TRANSDUCTOR:FK 452 F;DRIVER;SENSOR;PROX | TRANSDUCTOR:FK 452 F;DRIVER;SENSOR;PROX
14005683 |  | ZRPI | REP201000 | UN | 26111711 | 018798 | BATERIA:LITIO:SR44SW;1.5V | BATERIA:LITIO:SR44SW;1.5V
14005684 |  | ZRPI | REP201100 | UN | 39122200 | 089348 | INTERRUP;SCHNEIDER;A9F79204;IC60N;2P;C4A | INTERRUP;SCHNEIDER;A9F79204;IC60N;2P;C4A
14005685 |  | ZRPI | REP201100 | UN | 23153135 | 6939 | RODETE:MOTOR;AIRE;EXTE;GIRO;HORARIO;60HZ | RODETE:MOTOR;AIRE;EXTE;GIRO;HORARIO;60HZ
14005686 |  | ZRPI | REP201100 | UN | 31231400 | 065814 | PLATINA:UNION;CETRAL;PLE0679 | PLATINA:UNION;CETRAL;PLE0679
14005690 |  | ZRPI | REP201100 | UN | 39121909 | 089708 | VALVULA:RHZ28LREDA3C;ANTIRRETORNO;PARKER | VALVULA:RHZ28LREDA3C;ANTIRRETORNO;PARKER
14005691 |  | ZRPI | REP201000 | UN | 39121611 | 017800 | FUSIBLE:CERAMICO:CILINDRICO 10X38 25AMP | FUSIBLE:CERAMICO:CILINDRICO 10X38 25AMP
14005692 |  | ZRPI | REP201100 | UN | 40151500 | 088608 | BOMBA:14CMCR-3 10X10;CPS PUMPS;SISTEMA C | BOMBA:14CMCR-3 10X10;CPS PUMPS;SISTEMA C
14005693 |  | ZRPI | REP201100 | UN | 39121909 | 089708 | VALVULA:CONNECTED;CAST;COVER;TRAFO;ELEVA | VALVULA:CONNECTED;CAST;COVER;TRAFO;ELEVA
14005694 |  | ZRPI | REP201000 | UN | 41111938 | 075750 | SENSOR:DW-AS-614-M12;INDUCTIVO;CONTRINEX | SENSOR:DW-AS-614-M12;INDUCTIVO;CONTRINEX
14005695 |  | ZRPI | REP201100 | UN | 41113710 | 088051 | MEDIDOR:ANALIZADOR;DE;RED | MEDIDOR:ANALIZADOR;DE;RED
14005709 |  | ZRPI | REP201100 | UN | 26111603 | 019014 | PALA:GAMESA 44.0P P_G97 | PALA:GAMESA 44.0P P_G97
14005710 |  | ZRPI | SUM231600 | UN | 31162500 | 81982 | SOPORTE:CONJUNTO;KIT;ROTULA;AEG | SOPORTE:CONJUNTO;KIT;ROTULA;AEG
14005713 |  | ZRPI | REP201000 | UN | 31410000 | 088789 | ANILLO:ESTANQUEIDAD 30X3 | ANILLO:ESTANQUEIDAD 30X3
14005714 |  | ZRPI | REP201100 | UN | 31401503 | 014653 | JUNTA:TORICA 47.22 X 3,53;SAL;BOMBA MECA | JUNTA:TORICA 47.22 X 3,53;SAL;BOMBA MECA
14005715 |  | ZRPI | REP201000 | UN | 31410000 | 088789 | ANILLO:USO;SELLADO;HSS;G8X | ANILLO:USO;SELLADO;HSS;G8X
14005716 |  | ZRPI | REP201000 | UN | 31410000 | 088789 | ANILLO:USO;SEGURIDAD;MCL;130X4;DIN;471 | ANILLO:USO;SEGURIDAD;MCL;130X4;DIN;471
14005717 |  | ZRPI | REP201100 | UN | 31401503 | 014653 | JUNTA:TORICA 43X50X3,5 | JUNTA:TORICA 43X50X3,5
14005718 |  | ZRPI | REP201100 | UN | 30102200 | 050835 | PLACA:PETP;AXIAL;ENGRASADORA;GP005766 | PLACA:PETP;AXIAL;ENGRASADORA;GP005766
14005723 |  | ZRPI | REP201000 | UN | 32101600 | 121398 | TARJETA:FLASH;CPU;PHOENIX;ACC0013 | TARJETA:FLASH;CPU;PHOENIX;ACC0013
14005724 |  | ZRPI | REP201100 | UN | 31401503 | 014653 | JUNTA TORICA:42X4 VITON | JUNTA TORICA:42X4 VITON
14005725 |  | ZRPI | REP201000 | UN | 31410000 | 088789 | ANILLO:FIBRA;INTERCOOLER;MANGUERA;EXTR | ANILLO:FIBRA;INTERCOOLER;MANGUERA;EXTR
14005726 |  | ZRPI | REP201100 | UN | 31401503 | 014653 | JUNTA:TORICA;ESTANQUEIDAD;CAUCHO;707650 | JUNTA:TORICA;ESTANQUEIDAD;CAUCHO;707650
14005727 |  | ZRPI | REP201100 | UN | 31401503 | 014653 | JUNTA:TOR;AUX;EMPAQ;TAPA;OBSERVACION;G8X | JUNTA:TOR;AUX;EMPAQ;TAPA;OBSERVACION;G8X
14005728 |  | ZRPI | REP201000 | UN | 26101414 | 017864 | PORTAESCOBILLAS:GENERADOR;CANTAREY;G80 | PORTAESCOBILLAS:GENERADOR;CANTAREY;G80
14005729 |  | ZRPI | REP201000 | UN | 40151700 | 058347 | KIT:SELLOS;REPARACION;CILINDRO DE PITCH | KIT:SELLOS;REPARACION;CILINDRO DE PITCH
14005730 |  | ZRPI | REP201100 | UN | 31401503 | 014653 | JUNTA TORICA:MORDAZA;ACTIVA;G8X;GP189315 | JUNTA TORICA:MORDAZA;ACTIVA;G8X;GP189315
14005731 |  | ZRPI | REP201100 | KG | 40161500 | 085585 | FILTRO:SILICA;GEL;2-4MM;DIAMETRO;DESECAN | FILTRO:SILICA;GEL;2-4MM;DIAMETRO;DESECAN
14005741 |  | ZRPI | REP211100 | UN | 25171502 | 004677 | ESCOBILLA:CUERPO;ANILLO;CANT4;GP011974 | ESCOBILLA:CUERPO;ANILLO;CANT4;GP011974
14005742 |  | ZRPI | REP201100 | UN | 31401503 | 014653 | JUNTA:TORICA;D7.59X2.62;VITON;108184 | JUNTA:TORICA;D7.59X2.62;VITON;108184
14005743 |  | ZRPI | REP201100 | UN | 31401503 | 014653 | JUNTA:TORICA;171.04X3.53;GP015070 | JUNTA:TORICA;171.04X3.53;GP015070
14005744 |  | ZRPI | SUM231100 | UN | 40142002 | 087535 | TAPON:AIREADOR PI-0126 SM-L (GRUPO HIDRA | TAPON:AIREADOR PI-0126 SM-L (GRUPO HIDRA
14005747 |  | ZRPI | REP201100 | UN | 31401503 | 014653 | JUNTA:KIT;P/FUGA;G8X | JUNTA:KIT;P/FUGA;G8X
14005748 |  | ZRPI | REP201000 | UN | 31410000 | 088789 | ANILLO:FIJACION ( GP030637) | ANILLO:FIJACION ( GP030637)
14005749 |  | ZRPI | REP201000 | UN | 26101414 | 017864 | PORTAESCOBILLAS:SCHUNK DK-4020 SIMPLE | PORTAESCOBILLAS:SCHUNK DK-4020 SIMPLE
14005750 |  | ZRPI | REP201000 | UN | 31410000 | 088789 | ANILLO:ESTANQUEIDAD P TUBO 6X1 - DOZ06L | ANILLO:ESTANQUEIDAD P TUBO 6X1 - DOZ06L
14005751 |  | ZRPI | REP201000 | UN | 31410000 | 088789 | ANILLO:ESTANQUEIDAD P TUBO 10X1 (DOZ10L) | ANILLO:ESTANQUEIDAD P TUBO 10X1 (DOZ10L)
14005752 |  | ZRPI | REP201000 | UN | 31410000 | 088789 | ANILLO:ESTANQUEIDAD P TUBO 25X2 (DOZ25S) | ANILLO:ESTANQUEIDAD P TUBO 25X2 (DOZ25S)
14005753 |  | ZRPI | REP201100 | UN | 31401503 | 014653 | JUN:LA;1-4";14.7X22X1.5;FPM;75;GP095593 | JUN:LA;1-4";14.7X22X1.5;FPM;75;GP095593
14005754 |  | ZRPI | REP201100 | UN | 40161500 | 010127 | FILTRO:PRESION;CARTUCHO;3MICRAS;50847 | FILTRO:PRESION;CARTUCHO;3MICRAS;50847
14005755 |  | ZRPI | REP201100 | UN | 31401503 | 014653 | JUNTA:TORICA 19,5X3 FPM 75 | JUNTA:TORICA 19,5X3 FPM 75
14005757 |  | ZRPI | REP201000 | UN | 31410000 | 088789 | JUNTA ROTATIVA:O-RING;CANAL P;GP017648 | JUNTA ROTATIVA:O-RING;CANAL P;GP017648
14005758 |  | ZRPI | REP201000 | UN | 31410000 | 088789 | JUNTA ROTATIVA:O-RING;CANAL D;GP017650 | JUNTA ROTATIVA:O-RING;CANAL D;GP017650
14005761 |  | ZRPI | REP201100 | UN | 40161504 | 006037 | FILTRO:ACEIT;EQUIPO;DES-CASE;P05FJA100B4 | FILTRO:ACEIT;EQUIPO;DES-CASE;P05FJA100B4
14005762 |  | ZRPI | REP201000 | UN | 32101513 | 017724 | MODULO ELEC:ACCE;INSTAL;G90;00021453-00 | MODULO ELEC:ACCE;INSTAL;G90;00021453-00
14005763 |  | ZRPI | SUM231100 | UN | 40141700 | 091867 | ADAPTADOR:USB;RS232;DB9;1FT | ADAPTADOR:USB;RS232;DB9;1FT
14005764 |  | ZRPI | REP201000 | UN | 41111938 | 075750 | SENSOR:ANEMOMETRO;40C;NRG | SENSOR:ANEMOMETRO;40C;NRG
14005765 |  | ZRPI | REP201000 | UN | 41111938 | 075750 | SENSOR:VELETA;NRG;200M | SENSOR:VELETA;NRG;200M
14005766 |  | ZRPI | REP201000 | UN | 41111938 | 075750 | SENSOR:PRESION 0-250B DANFOSS V47 109537 | SENSOR:PRESION 0-250B DANFOSS V47 109537
14005767 |  | ZRPI | REP201000 | UN | 26101100 | 018972 | MOTOV:A;G.CR2060HZ(R9D2921G02)GP027279 | MOTOV:A;G.CR2060HZ(R9D2921G02)GP027279
14005768 |  | ZRPI | REP201000 | UN | 32101600 | 121398 | TARJETA:CTRL;CROWBAR;PASIVO;G9X;GP091188 | TARJETA:CTRL;CROWBAR;PASIVO;G9X;GP091188
14005769 |  | ZRPI | EQU341000 | UN | 41111600 | 013912 | ANEMOMETRO:NGR 40C;MEASNET CALIBRATED | ANEMOMETRO:NGR 40C;MEASNET CALIBRATED
14005770 |  | ZRPI | REP201100 | UN | 40161500 | 085585 | FILTRO:ANTIPARASITA;A9-A40;RC;50014 | FILTRO:ANTIPARASITA;A9-A40;RC;50014
14005771 |  | ZRPI | REP201000 | UN | 39121529 | 279557 | CONTACTOR:690V;260A;220V;3P;1NA+1NC | CONTACTOR:690V;260A;220V;3P;1NA+1NC
14005772 |  | ZRPI | REP201000 | UN | 39121523 | 037101 | TEMPORIZADOR:24/230V CA/CC 2CM | TEMPORIZADOR:24/230V CA/CC 2CM
14005773 |  | ZRPI | REP201000 | UN | 39121529 | 279557 | CONTAC:KR330B;ESB24-40-230AC/DC;GP023909 | CONTAC:KR330B;ESB24-40-230AC/DC;GP023909
14005774 |  | ZRPI | REP201000 | UN | 39121604 | 087244 | FUSIBLE:F1 CILINDRICO;160MA 250V | FUSIBLE:F1 CILINDRICO;160MA 250V
14005775 |  | ZRPI | REP201100 | UN | 26101304 | 088106 | MOTOR:ABB DE REFRIGERACION 1.5 KW;MULTI | MOTOR:ABB DE REFRIGERACION 1.5 KW;MULTI
14005776 |  | ZRPI | REP201100 | UN | 26101304 | 088106 | MOTOR:DE GENERADOR ABB AMV 112M A4/2 | MOTOR:DE GENERADOR ABB AMV 112M A4/2
14005777 |  | ZRPI | REP201000 | UN | 39121610 | 017024 | PROTECCION:SOBRETE;PLUGTRAB;230 AC-ST | PROTECCION:SOBRETE;PLUGTRAB;230 AC-ST
14005778 |  | ZRPI | REP201000 | UN | 39122300 | 088734 | RELE:D/SEGURIDAD;KR 919;2963912 | RELE:D/SEGURIDAD;KR 919;2963912
14005779 |  | ZRPI | REP201100 | UN | 26101304 | 088106 | MOTOR:GIRO TERMICO | MOTOR:GIRO TERMICO
14005780 |  | ZRPI | REP201000 | UN | 32101513 | 017724 | MO:TEMP;2TRD;PLCACC;PHOIB;IL2;RTD-PAC;PT | MO:TEMP;2TRD;PLCACC;PHOIB;IL2;RTD-PAC;PT
14005781 |  | ZRPI | REP201000 | UN | 32101513 | 017724 | MODULO:PLCACC;PHOIB;ILRS;485/422;PRO PAC | MODULO:PLCACC;PHOIB;ILRS;485/422;PRO PAC
14005782 |  | ZRPI | REP201000 | UN | 32101513 | 017724 | MODULO:CONEX;PANT;ACC;PHO;UM25-D;9SUB | MODULO:CONEX;PANT;ACC;PHO;UM25-D;9SUB
14005783 |  | ZRPI | REP201000 | UN | 39121610 | 017024 | PROTECCION:SOBRE;VALVETRAB;230 IT ST | PROTECCION:SOBRE;VALVETRAB;230 IT ST
14005784 |  | ZRPI | REP201000 | UN | 32101513 | 017724 | MODULO:TEMPERA; 4/8RTD/EF PAC 2897402 | MODULO:TEMPERA; 4/8RTD/EF PAC 2897402
14005785 |  | ZRPI | REP201000 | UN | 32101513 | 017724 | ENTRADA:DIGITAL EN LÍNEA;24VDC. 2861221 | ENTRADA:DIGITAL EN LÍNEA;24VDC. 2861221
14005786 |  | ZRPI | REP201000 | UN | 39122335 | 017166 | BASE:RELE;TEMPORIZAD;15A;300VAC;GP190236 | BASE:RELE;TEMPORIZAD;15A;300VAC;GP190236
14005787 |  | ZRPI | REP201000 | UN | 39122200 | 018552 | INTERRUPTOR:AUTOMATICO 20A | INTERRUPTOR:AUTOMATICO 20A
14005788 |  | ZRPI | REP201000 | UN | 39122330 | 018223 | GUARDAMOTOR 2,5-4A | GUARDAMOTOR 2,5-4A
14005789 |  | ZRPI | REP201000 | UN | 39122330 | 018223 | GUARDAMOTOR 16A | GUARDAMOTOR 16A
14005790 |  | ZRPI | REP201000 | UN | 39122200 | 018552 | INTERRUPTOR:AUTOMATICO:2P D4 S202-D | INTERRUPTOR:AUTOMATICO:2P D4 S202-D
14005791 |  | ZRPI | REP201000 | UN | 39122200 | 089348 | INTERRUPTOR:CIRC;ABB 2P 6A 300MA DS951 | INTERRUPTOR:CIRC;ABB 2P 6A 300MA DS951
14005792 |  | ZRPI | REP201000 | UN | 39122200 | 018552 | INTERRUPTOR:AUTOMATICO:WT63-3 | INTERRUPTOR:AUTOMATICO:WT63-3
14005793 |  | ZRPI | REP201000 | UN | 39122233 | 089349 | SWITCH:S13 FINAL CARR SUP EMERG 45502036 | SWITCH:S13 FINAL CARR SUP EMERG 45502036
14005794 |  | ZRPI | REP201000 | UN | 39121001 | 089585 | TRANS:TOROIDAL 220-24V 300W SENSORES NRG | TRANS:TOROIDAL 220-24V 300W SENSORES NRG
14005795 |  | ZRPI | REP201000 | UN | 39121010 | 017409 | BOBINA:ELECT:INDUC;LL003;GP134546;0.06MH | BOBINA:ELECT:INDUC;LL003;GP134546;0.06MH
14005796 |  | ZRPI | REP201000 | UN | 41111938 | 075750 | SENSOR:CUENTA-VUELTAS | SENSOR:CUENTA-VUELTAS
14005797 |  | ZRPI | REP201000 | UN | 41111938 | 075750 | SENSOR:INDUCTIVO BESS M30I1-PSC22B | SENSOR:INDUCTIVO BESS M30I1-PSC22B
14005798 |  | ZRPI | REP201000 | UN | 41111938 | 075750 | SENSOR:PT100 TRS201 | SENSOR:PT100 TRS201
14005799 |  | ZRPI | REP201000 | UN | 41111970 | 018393 | SENSOR:PT-100 CON PANTALLA 1M | SENSOR:PT-100 CON PANTALLA 1M
14005800 |  | ZRPI | REP201000 | UN | 41111938 | 075750 | SENSOR:INDUCTIVO M18 + PANTALLA | SENSOR:INDUCTIVO M18 + PANTALLA
14005801 |  | ZRPI | REP201000 | UN | 41111938 | 075750 | SENSOR:BAM500-M12 (500MV/G M12) | SENSOR:BAM500-M12 (500MV/G M12)
14005802 |  | ZRPI | REP201000 | UN | 41111938 | 075750 | SENSOR:DE VELETA THIES | SENSOR:DE VELETA THIES
14005803 |  | ZRPI | SUM231100 | UN | 40141700 | 091867 | ADAPTADOR:DUAL DE CONECTOR | ADAPTADOR:DUAL DE CONECTOR
14005804 |  | ZRPI | REP201100 | UN | 26101304 | 088106 | MOTOR:MOTOBOMBA GRUNDFOS 1.1KW | MOTOR:MOTOBOMBA GRUNDFOS 1.1KW
14005805 |  | ZRPI | REP201000 | UN | 39121000 | 019033 | FUENTE ALIMENTA:TA001;WEDMULLER;GP134870 | FUENTE ALIMENTA:TA001;WEDMULLER;GP134870
14005806 |  | ZRPI | REP201000 | UN | 39121000 | 019033 | FUENTE ALIMENTA:TA003;WEDMULLER;GP134871 | FUENTE ALIMENTA:TA003;WEDMULLER;GP134871
14005807 |  | ZRPI | REP201000 | UN | 39121013 | 018879 | CONVERTIDOR:BUSBARS;PLE0690;PEGE0044 | CONVERTIDOR:BUSBARS;PLE0690;PEGE0044
14005808 |  | ZRPI | REP201000 | UN | 32121610 | 018303 | RESISTENCI:RRCC;1R;800W;UXP-800;GP091016 | RESISTENCI:RRCC;1R;800W;UXP-800;GP091016
14005809 |  | ZRPI | REP201000 | UN | 32121610 | 018303 | RESISTENCIA:DV/DT;500W;RCEC 650;GP134857 | RESISTENCIA:DV/DT;500W;RCEC 650;GP134857
14005810 |  | ZRPI | REP201000 | UN | 32121610 | 018303 | RESISTENCIA:POTENCIA;1KOHM;170W;GP091184 | RESISTENCIA:POTENCIA;1KOHM;170W;GP091184
14005811 |  | ZRPI | REP201000 | UN | 32121500 | 090629 | CAPACITOR:C1;100UF;10%;1300V;GP134544 | CAPACITOR:C1;100UF;10%;1300V;GP134544
14005812 |  | ZRPI | REP201000 | UN | 32101600 | 121398 | TARJETA:TRANSFO:220VAC-24VDC;236-14252 | TARJETA:TRANSFO:220VAC-24VDC;236-14252
14005813 |  | ZRPI | REP201000 | UN | 32101600 | 121398 | TARJETA:DETECTORA;FALLA;RC;BUS;GP091182 | TARJETA:DETECTORA;FALLA;RC;BUS;GP091182
14005814 |  | ZRPI | REP201000 | UN | 32101600 | 121398 | TARJETA:DRIVER;INVERSOR;AS3331;GP091145 | TARJETA:DRIVER;INVERSOR;AS3331;GP091145
14005815 |  | ZRPI | REP201000 | UN | 32101600 | 121398 | TARJETA:INTERFACE;AS3342;GP091185 | TARJETA:INTERFACE;AS3342;GP091185
14005816 |  | ZRPI | REP201000 | UN | 32101600 | 121398 | TARJETA:CONTROL;SMART;CRWOBAR;GP091205 | TARJETA:CONTROL;SMART;CRWOBAR;GP091205
14005817 |  | ZRPI | REP201000 | UN | 32101600 | 121398 | TARJ:MULTIPLEXORA;8PT100;AS3341;GP190332 | TARJ:MULTIPLEXORA;8PT100;AS3341;GP190332
14005818 |  | ZRPI | REP201000 | UN | 32101513 | 017724 | MODULO ELECTRONICO:CPU;MX213;BACHMANN | MODULO ELECTRONICO:CPU;MX213;BACHMANN
14005819 |  | ZRPI | REP201000 | UN | 32111700 | 018360 | DIODO:GENERIC;CRWOBAR;PASIVO;GP134551 | DIODO:GENERIC;CRWOBAR;PASIVO;GP134551
14005820 |  | ZRPI | REP201100 | UN | 41112209 | 037091 | TERMOSTATO:1TS140 HIMEL | TERMOSTATO:1TS140 HIMEL
14005821 |  | ZRPI | REP201100 | UN | 41112209 | 037091 | TERMOSTATO:VENTILACION ARMARIO TS141 | TERMOSTATO:VENTILACION ARMARIO TS141
14005822 |  | ZRPI | REP201000 | UN | 39121001 | 089585 | TRANSFORMADOR:DBK FGT (8V 2VA) | TRANSFORMADOR:DBK FGT (8V 2VA)
14005823 |  | ZRPI | REP201000 | UN | 39121001 | 089585 | TRAN:ELTRA 690-230 0,04 TYP EL 66-30-II | TRAN:ELTRA 690-230 0,04 TYP EL 66-30-II
14005824 |  | ZRPI | REP201000 | UN | 30262200 | 050735 | BARRA:CON;TRAFO;690V;ANGU90°;GP028582 | BARRA:CON;TRAFO;690V;ANGU90°;GP028582
14005825 |  | ZRPI | REP201000 | UN | 39121001 | 089585 | TRANSFORMADOR:TT002;1F;690/220V;GP134179 | TRANSFORMADOR:TT002;1F;690/220V;GP134179
14005826 |  | ZRPI | SUM231200 | UN | 31151505 | 086289 | CABLE:WS307 | CABLE:WS307
14005827 |  | ZRPI | SUM231200 | UN | 31151505 | 086289 | CABLE:WS11F | CABLE:WS11F
14005828 |  | ZRPI | SUM231200 | PAQ | 31151505 | 086289 | CABLE:WS215 (FILTRO DEL HUB) | CABLE:WS215 (FILTRO DEL HUB)
14005829 |  | ZRPI | SUM231200 | UN | 31151505 | 086289 | CABLE:WS216 | CABLE:WS216
14005830 |  | ZRPI | SUM231200 | UN | 31151505 | 086289 | CABLE:WS250C (VALVULA PROPORCIONAL) | CABLE:WS250C (VALVULA PROPORCIONAL)
14005831 |  | ZRPI | SUM231200 | UN | 31151505 | 086289 | CABLE:WS538 | CABLE:WS538
14005832 |  | ZRPI | SUM231200 | UN | 31151505 | 086289 | CABLE:WABT79 G8X DTC BT | CABLE:WABT79 G8X DTC BT
14005833 |  | ZRPI | REP201000 | UN | 39122200 | 089348 | INTERRUPTOR DE PRESION:V;A;AC/DC | INTERRUPTOR DE PRESION:V;A;AC/DC
14005834 |  | ZRPI | REP201000 | UN | 41111901 | 035024 | CONTA:CUENTAHORAS P3 AVANTI E(45502096) | CONTA:CUENTAHORAS P3 AVANTI E(45502096)
14005835 |  | ZRPI | REP201000 | UN | 39121529 | 279557 | CONTACTOR:230VAC;1NA;9A;25A;3P;GP004849 | CONTACTOR:230VAC;1NA;9A;25A;3P;GP004849
14005836 |  | ZRPI | REP201000 | UN | 39121529 | 279557 | CONTACTO:AUXILIAR;1NA;KCB10;ABB | CONTACTO:AUXILIAR;1NA;KCB10;ABB
14005837 |  | ZRPI | REP201000 | UN | 39121529 | 279557 | CONTACTOR:ABB;AF146-30-11B-13;GP373037 | CONTACTOR:ABB;AF146-30-11B-13;GP373037
14005838 |  | ZRPI | REP201000 | UN | 39121529 | 279557 | CONTACTOR:TE 32A 230/240VAC | CONTACTOR:TE 32A 230/240VAC
14005839 |  | ZRPI | REP201000 | UN | 39121529 | 279557 | CONTACTO:ELECT;AUX;2XSPDT;1MA-3A;250V;1M | CONTACTO:ELECT;AUX;2XSPDT;1MA-3A;250V;1M
14005840 |  | ZRPI | REP201000 | UN | 39121529 | 279557 | CONTACTOR:3P;400A;220V;AC;1NA+1NC;AUX | CONTACTOR:3P;400A;220V;AC;1NA+1NC;AUX
14005841 |  | ZRPI | REP201000 | UN | 39121529 | 279557 | CONTACTOR:K3 TELEMECANIQUE;LC2K0910P7 | CONTACTOR:K3 TELEMECANIQUE;LC2K0910P7
14005842 |  | ZRPI | REP201000 | UN | 39121529 | 279557 | CONTACTO:AUXILIAR;CA5-10;1NO;CAX0089 | CONTACTO:AUXILIAR;CA5-10;1NO;CAX0089
14005843 |  | ZRPI | REP201100 | UN | 26101304 | 088106 | MOTOR:LEROY;SOMER;DE;GH;G9X;GP122842 | MOTOR:LEROY;SOMER;DE;GH;G9X;GP122842
14005844 |  | ZRPI | REP201100 | UN | 26101304 | 088106 | MOTOR:JJENSEN;0.15KW;1.32A;220V;60HZ | MOTOR:JJENSEN;0.15KW;1.32A;220V;60HZ
14005845 |  | ZRPI | REP201000 | UN | 26101100 | 018972 | MOTOR:ABB;M3AA;90L;2/4;11M09L24BD00201 | MOTOR:ABB;M3AA;90L;2/4;11M09L24BD00201
14005846 |  | ZRPI | REP201000 | UN | 39122330 | 018223 | GUARD:ABB MS325 1SAM150000R1014 V 20-25A | GUARD:ABB MS325 1SAM150000R1014 V 20-25A
14005847 |  | ZRPI | REP201000 | UN | 39122330 | 018223 | GUARDAMOTOR:MO 325 REG.12,5-16A | GUARDAMOTOR:MO 325 REG.12,5-16A
14005848 |  | ZRPI | REP201000 | UN | 26101500 | 088104 | OIDO:MOTOR EXTERIOR 60HZ | OIDO:MOTOR EXTERIOR 60HZ
14005849 |  | ZRPI | REP201000 | UN | 39121010 | 017409 | BOBINA:RELE;MR24DC;21-21;PHOENIX;2961192 | BOBINA:RELE;MR24DC;21-21;PHOENIX;2961192
14005850 |  | ZRPI | REP201000 | UN | 32101513 | 017724 | MODULO:PROT;PLCACC;PHO;IBIL;24SEG;ELFPAC | MODULO:PROT;PLCACC;PHO;IBIL;24SEG;ELFPAC
14005851 |  | ZRPI | REP201000 | UN | 32101513 | 017724 | MODULO:ENTR;DIG;PLCACC;PHOIB;IL24DI;8/T2 | MODULO:ENTR;DIG;PLCACC;PHOIB;IL24DI;8/T2
14005852 |  | ZRPI | REP201000 | UN | 32101513 | 017724 | MODULO:PLC;ACC PHO;IB IL;CNT;PAC;2861852 | MODULO:PLC;ACC PHO;IB IL;CNT;PAC;2861852
14005853 |  | ZRPI | REP201000 | UN | 39122300 | 088734 | RELE:BOBINA;IN;REL-IRG;24;GP007544;KR209 | RELE:BOBINA;IN;REL-IRG;24;GP007544;KR209
14005854 |  | ZRPI | REP201000 | UN | 39122335 | 017166 | BASE:RELE;1CONT;BAS;PHO;2967196;PLC-BSP | BASE:RELE;1CONT;BAS;PHO;2967196;PLC-BSP
14005855 |  | ZRPI | REP201000 | UN | 39122300 | 088734 | RELE:DETECT;ARC;ELEC;SELCO;D0910;P393169 | RELE:DETECT;ARC;ELEC;SELCO;D0910;P393169
14005856 |  | ZRPI | REP201000 | UN | 39122300 | 088734 | RELE:CIRCUITOR;REG;HASTA 30A EN I;1S | RELE:CIRCUITOR;REG;HASTA 30A EN I;1S
14005857 |  | ZRPI | REP201000 | UN | 39122300 | 088734 | RELE:TERMICO 12-18A | RELE:TERMICO 12-18A
14005858 |  | ZRPI | REP201000 | UN | 39122300 | 088734 | RELE:PROTECION DE FASE BONTRONIC | RELE:PROTECION DE FASE BONTRONIC
14005859 |  | ZRPI | REP201000 | UN | 39121721 | 017921 | CJTO:FIN CARRERA Y SOPORTE PUERTA AC | CJTO:FIN CARRERA Y SOPORTE PUERTA AC
14005860 |  | ZRPI | REP201100 | UN | 41112209 | 037091 | TERMOSTATO:REGULABLE DIN 1 CM | TERMOSTATO:REGULABLE DIN 1 CM
14005861 |  | ZRPI | REP201000 | UN | 41111970 | 018393 | SENSOR:PT-100 FOR BEARING;ART-60139644 | SENSOR:PT-100 FOR BEARING;ART-60139644
14005862 |  | ZRPI | REP201000 | UN | 39121610 | 017024 | PROTEC SOBRETENSION:690VAC 1+1 25KA ISK | PROTEC SOBRETENSION:690VAC 1+1 25KA ISK
14005863 |  | ZRPI | REP201000 | UN | 26101100 | 018972 | MOTOR:YAW;LEROY;SOMER;LS100;LG145;FCR;60 | MOTOR:YAW;LEROY;SOMER;LS100;LG145;FCR;60
14005864 |  | ZRPI | REP201000 | UN | 39122300 | 088734 | RELE:AUX.2 DE DOBLE CONT.24VCC | RELE:AUX.2 DE DOBLE CONT.24VCC
14005865 |  | ZRPI | REP201000 | UN | 39122300 | 088734 | RELE PROTECC.SOBRETEN;BASE+ENCHUFABLE | RELE PROTECC.SOBRETEN;BASE+ENCHUFABLE
14005866 |  | ZRPI | REP201000 | UN | 32121610 | 018303 | RESISTENCIA:0.06 OHMIOS | RESISTENCIA:0.06 OHMIOS
14005867 |  | ZRPI | REP201000 | UN | 32121610 | 018303 | RESISTENCIA:SILIC TUB BOBIN 100K;130W | RESISTENCIA:SILIC TUB BOBIN 100K;130W
14005868 |  | ZRPI | REP201000 | UN | 39122200 | 089348 | RELE:SHU;CLOS;220-240V;ABB;1SDA038302R1 | RELE:SHU;CLOS;220-240V;ABB;1SDA038302R1
14005869 |  | ZRPI | REP201000 | UN | 39121610 | 017024 | PROTEC SOBRETENSION:690VAC 2+0 50KA ISK | PROTEC SOBRETENSION:690VAC 2+0 50KA ISK
14005870 |  | ZRPI | REP201000 | UN | 32121610 | 018303 | RESISTENCIA:D/POTENCIA 33R 600W 10% | RESISTENCIA:D/POTENCIA 33R 600W 10%
14005871 |  | ZRPI | REP201000 | UN | 30262200 | 050735 | BUSBAR TEAM 2MW SERIE III PF0995 | BUSBAR TEAM 2MW SERIE III PF0995
14005872 |  | ZRPI | REP201000 | UN | 43201553 | 042098 | RECEPTOR:PARARRAYOS EN PUNTA G80-G83 | RECEPTOR:PARARRAYOS EN PUNTA G80-G83
14005873 |  | ZRPI | REP201000 | UN | 32121500 | 090629 | CONDENSADOR:3X33.1UF PHMKP660.3.13,60 | CONDENSADOR:3X33.1UF PHMKP660.3.13,60
14005874 |  | ZRPI | REP201000 | UN | 39121010 | 017409 | BOBINA:MIN.T;ABB E1-E6 1SDA038340R1 | BOBINA:MIN.T;ABB E1-E6 1SDA038340R1
14005875 |  | ZRPI | REP201000 | UN | 32121610 | 018303 | RESISTENCIA:TECNOMEGA 80OH 30 100-5 D-HS | RESISTENCIA:TECNOMEGA 80OH 30 100-5 D-HS
14005876 |  | ZRPI | REP201000 | UN | 32121610 | 018303 | RESISTENCIA:0.1OHM 400W BOBINADA SILIC. | RESISTENCIA:0.1OHM 400W BOBINADA SILIC.
14005877 |  | ZRPI | REP201000 | UN | 32121610 | 018303 | RESISTENCIA:110R 250V 0,25W | RESISTENCIA:110R 250V 0,25W
14005878 |  | ZRPI | REP201000 | UN | 39121000 | 019033 | FUENTE ALIM:230-115V-24V 2,5A 1606-XL60D | FUENTE ALIM:230-115V-24V 2,5A 1606-XL60D
14005879 |  | ZRPI | SUM231000 | UN | 31163100 | 086647 | CONECTOR:HEMBRA 690V 16A | CONECTOR:HEMBRA 690V 16A
14005880 |  | ZRPI | SUM231000 | UN | 31163100 | 086647 | CONECTOR:FSMA;F.O.GP001921 | CONECTOR:FSMA;F.O.GP001921
14005881 |  | ZRPI | REP201000 | UN | 39121010 | 017409 | BOBINA:SE;DIS;SHUNT;APERT;Y2;3AX1101-2E | BOBINA:SE;DIS;SHUNT;APERT;Y2;3AX1101-2E
14005882 |  | ZRPI | REP201000 | UN | 39121010 | 017409 | BOBINA:DISPARA;MINIMA;27;Y7;3AX1103-2E | BOBINA:DISPARA;MINIMA;27;Y7;3AX1103-2E
14005883 |  | ZRPI | REP201000 | UN | 39121010 | 017409 | BOBINA:OPERACION;3AY1510-5L;P/3AE1;3AF | BOBINA:OPERACION;3AY1510-5L;P/3AE1;3AF
14005884 |  | ZRPI | REP201000 | UN | 39122300 | 088734 | RELE:PHOENIX;REL-MR-110DC;KR332H;2961202 | RELE:PHOENIX;REL-MR-110DC;KR332H;2961202
14005885 |  | ZRPI | REP201000 | UN | 39122300 | 088734 | RELE:BATERIAS;UPS;FINDER;16A/250V;230VAC | RELE:BATERIAS;UPS;FINDER;16A/250V;230VAC
14005886 |  | ZRPI | REP201000 | UN | 39121529 | 279557 | CONTACTO:AUX;BOBINA;METALCLAD;3SV9274 | CONTACTO:AUX;BOBINA;METALCLAD;3SV9274
14005887 |  | ZRPI | REP201000 | UN | 39122300 | 088734 | RELE:ABB;DDA203AC-25/0,3MA;PROTECC;ELEVA | RELE:ABB;DDA203AC-25/0,3MA;PROTECC;ELEVA
14005888 |  | ZRPI | REP201000 | UN | 39122200 | 018552 | INTERRUPTOR:AUTOMATICO:2P C6 S262 | INTERRUPTOR:AUTOMATICO:2P C6 S262
14005889 |  | ZRPI | REP201000 | UN | 39122200 | 018552 | INTERRUPTOR:AUTOM:ABB;2P;C25;S202M | INTERRUPTOR:AUTOM:ABB;2P;C25;S202M
14005890 |  | ZRPI | REP201000 | UN | 39122200 | 089348 | INTERRUPTOR:DIFERENCIAL;DS951C16;0,03AC | INTERRUPTOR:DIFERENCIAL;DS951C16;0,03AC
14005891 |  | ZRPI | REP201000 | UN | 32151700 | 088583 | CONTROL:INTERFACE;CAN-INTERBUS;GATEWAY | CONTROL:INTERFACE;CAN-INTERBUS;GATEWAY
14005892 |  | ZRPI | REP201000 | UN | 39122200 | 018552 | INTERRUPTOR:AUTOMAT:ABB3P;T5H630;PR221DS | INTERRUPTOR:AUTOMAT:ABB3P;T5H630;PR221DS
14005893 |  | ZRPI | REP201000 | UN | 39122300 | 088734 | RELE:PROTECCION:SOBRETENCION;2P;SEÑAL | RELE:PROTECCION:SOBRETENCION;2P;SEÑAL
14005894 |  | ZRPI | REP201000 | UN | 41111938 | 075750 | SENSOR:NIVEL;ACEITE;L=254MM;M10;ECHESA | SENSOR:NIVEL;ACEITE;L=254MM;M10;ECHESA
14005895 |  | ZRPI | REP201000 | UN | 39122200 | 018552 | INTERRUPTOR:AUTOM:ABB;2P;D16;S202-D | INTERRUPTOR:AUTOM:ABB;2P;D16;S202-D
14005896 |  | ZRPI | REP201000 | UN | 39121000 | 019033 | FUENTE:ALIM;ALLENB;230-115-24V;5A;XL120D | FUENTE:ALIM;ALLENB;230-115-24V;5A;XL120D
14005897 |  | ZRPI | REP201000 | UN | 39121010 | 017409 | INDUCTANCIA;LL001;0,4MH;GP139206 | INDUCTANCIA;LL001;0,4MH;GP139206
14005898 |  | ZRPI | REP201000 | UN | 39122200 | 089348 | INTERRUPTOR:EATON;CAJA;MOD;FI225;3P;100A | INTERRUPTOR:EATON;CAJA;MOD;FI225;3P;100A
14005899 |  | ZRPI | REP201000 | UN | 41111938 | 075750 | SENSOR:SONDA;PT100;ROD;AISLADO;GEN;CR20 | SENSOR:SONDA;PT100;ROD;AISLADO;GEN;CR20
14005900 |  | ZRPI | REP201000 | UN | 41111938 | 075750 | SENSOR:SONDA;PT100-180-5;114279 | SENSOR:SONDA;PT100-180-5;114279
14005901 |  | ZRPI | REP201000 | UN | 41111938 | 075750 | SENSOR:MED;HUMEDAD;HIG;5A;STG;MFR012 | SENSOR:MED;HUMEDAD;HIG;5A;STG;MFR012
14005902 |  | ZRPI | REP201000 | UN | 41111938 | 075750 | SENSOR:VIBRACIONES;S403;ONROM;WLNJ-S | SENSOR:VIBRACIONES;S403;ONROM;WLNJ-S
14005903 |  | ZRPI | REP201000 | UN | 41111938 | 075750 | SENSOR:SONDA;PT100;R9E1495P01 | SENSOR:SONDA;PT100;R9E1495P01
14005904 |  | ZRPI | REP201000 | UN | 39121432 | 089464 | TERMINAL:PARA EXTERIORES 35 KV | TERMINAL:PARA EXTERIORES 35 KV
14005905 |  | ZRPI | REP201000 | UN | 39121432 | 089464 | TERMINAL:EXTERIORES;46KV;FRIO;3M;4604 | TERMINAL:EXTERIORES;46KV;FRIO;3M;4604
14005906 |  | ZRPI | REP201000 | UN | 39121432 | 089464 | TERMINAL:ENCH;T;35KV;CES28110216;25-95MM | TERMINAL:ENCH;T;35KV;CES28110216;25-95MM
14005907 |  | ZRPI | REP201000 | UN | 39121432 | 089464 | TERMIN:ENCH;T;35KV;CES28110217;150-240MM | TERMIN:ENCH;T;35KV;CES28110217;150-240MM
14005908 |  | ZRPI | REP201000 | UN | 39122233 | 089349 | SWITCH:S19 PUERTA DESLIZANTE 45502037 | SWITCH:S19 PUERTA DESLIZANTE 45502037
14005909 |  | ZRPI | REP201000 | UN | 39122233 | 089349 | SWITCH:S1 FINAL CARR. SUP.L=0,8 45502035 | SWITCH:S1 FINAL CARR. SUP.L=0,8 45502035
14005910 |  | ZRPI | REP201000 | UN | 43200000 | 015978 | INTERFACE:ADAPTADOR;SENAL;VELETA;9010623 | INTERFACE:ADAPTADOR;SENAL;VELETA;9010623
14005911 |  | ZRPI | REP201000 | UN | 39121529 | 279557 | CONTACTOR:ABB;AF460-30-11;3P;460A;50884 | CONTACTOR:ABB;AF460-30-11;3P;460A;50884
14005912 |  | ZRPI | REP201000 | UN | 39121000 | 019033 | FUENTE:ALIMENTACION;50W;28V;GP023893 | FUENTE:ALIMENTACION;50W;28V;GP023893
14005913 |  | ZRPI | REP201000 | UN | 39122300 | 088734 | RELE:PROTECC.SOBRETEN. T-440 | RELE:PROTECC.SOBRETEN. T-440
14005914 |  | ZRPI | SUM231200 | UN | 31151505 | 086289 | CABLE:WS400 G80-DFM50-60HZ-RCC50-60HZ | CABLE:WS400 G80-DFM50-60HZ-RCC50-60HZ
14005915 |  | ZRPI | REP201000 | UN | 39122200 | 017514 | SELECTOR:MANUAL TELEMECANIQUE ZB2 BD2 | SELECTOR:MANUAL TELEMECANIQUE ZB2 BD2
14005916 |  | ZRPI | REP201000 | UN | 39121410 | 006309 | BOR_WEI_ZDK 2,5_1674300000 | BOR_WEI_ZDK 2,5_1674300000
14005917 |  | ZRPI | REP201000 | UN | 39121402 | 567327 | ENCHUFE:PROTECCION USA 125V 2P 3C | ENCHUFE:PROTECCION USA 125V 2P 3C
14005918 |  | ZRPI | REP201000 | UN | 39121529 | 279557 | CONTACTOR:K3;TELEMECANIQUE;LC2K0910P7 | CONTACTOR:K3;TELEMECANIQUE;LC2K0910P7
14005919 |  | ZRPI | REP201000 | UN | 39121529 | 279557 | CONTACTOR:CONTROL K10 TELEMEC. CA2SK20 | CONTACTOR:CONTROL K10 TELEMEC. CA2SK20
14005920 |  | ZRPI | SUM231000 | UN | 31163100 | 086647 | CON:AUX;PARA K1/K2 TELEMECANIQUE LA1KN22 | CON:AUX;PARA K1/K2 TELEMECANIQUE LA1KN22
14005921 |  | ZRPI | REP201000 | UN | 39121529 | 279557 | CONTACTOR:ABB;UA75-30-00RA;3P;75A;CONDEN | CONTACTOR:ABB;UA75-30-00RA;3P;75A;CONDEN
14005922 |  | ZRPI | SUM231000 | UN | 31163100 | 086647 | CONECTOR:DUAL;FIBRA;OPTICA;HP;HFBR4516 | CONECTOR:DUAL;FIBRA;OPTICA;HP;HFBR4516
14005923 |  | ZRPI | REP201100 | UN | 39121600 | 018500 | SUPRESOR DE TRANSITORIOS PARA EL YAW ENC | SUPRESOR DE TRANSITORIOS PARA EL YAW ENC
14005924 |  | ZRPI | REP201000 | UN | 32101600 | 018013 | MICRO INTERRUPTOR:ABK201 (8122625117) | MICRO INTERRUPTOR:ABK201 (8122625117)
14005925 |  | ZRPI | REP201000 | UN | 39122200 | 089348 | INTERRUPTOR:TORRE;LEGRAND 91805 | INTERRUPTOR:TORRE;LEGRAND 91805
14005926 |  | ZRPI | SUM231000 | UN | 31163100 | 086647 | CONECTOR:WIRENUT 18-10AWG | CONECTOR:WIRENUT 18-10AWG
14005927 |  | ZRPI | REP201000 | UN | 32121500 | 090629 | CAPACITADOR:ACEITE 15.0UF 370V GE | CAPACITADOR:ACEITE 15.0UF 370V GE
14005928 |  | ZRPI | REP201000 | UN | 39122200 | 089348 | INTERRUPTOR:SENC.DADO 16A 120V | INTERRUPTOR:SENC.DADO 16A 120V
14005929 |  | ZRPI | REP201000 | UN | 32101600 | 121398 | TAR;MP2100MHSRN;RTU 4PORTLOWSPEED DA;MO | TAR;MP2100MHSRN;RTU 4PORTLOWSPEED DA;MO
14005930 |  | ZRPI | SUM231100 | UN | 31242204 | 086885 | DIFUSOR:ACRILICO;CUADRICULADO;2X4;PLATA | DIFUSOR:ACRILICO;CUADRICULADO;2X4;PLATA
14005931 |  | ZRPI | SUM231100 | UN | 31242204 | 086885 | DIFUSOR:UCC2202;11/2" | DIFUSOR:UCC2202;11/2"
14005932 |  | ZRPI | REP201000 | UN | 39121001 | 089585 | TRANSFORMAD:FUSIBLE;230-120V;50VA;FUSE2A | TRANSFORMAD:FUSIBLE;230-120V;50VA;FUSE2A
14005933 |  | ZRPI | REP201000 | UN | 39121001 | 089585 | TRANSFORMADOR:400-230V;60VA;AVANTI455020 | TRANSFORMADOR:400-230V;60VA;AVANTI455020
14005934 |  | ZRPI | REP201000 | UN | 39121001 | 089585 | TRANSFORMAD:GROUND;TT001690/230VAC1F7KVA | TRANSFORMAD:GROUND;TT001690/230VAC1F7KVA
14005935 |  | ZRPI | REP201000 | UN | 39121001 | 089585 | TRANSFORMADOR:2500A1A12VACL0,2 | TRANSFORMADOR:2500A1A12VACL0,2
14005936 |  | ZRPI | REP201000 | UN | 30262200 | 050735 | BARRA PUENTE CORTA TRANSF ABB 1210MM | BARRA PUENTE CORTA TRANSF ABB 1210MM
14005937 |  | ZRPI | SUM231200 | UN | 31151505 | 086289 | CABLE:WA61F;G80;DFM50-60HZ;RCC50;60HZ | CABLE:WA61F;G80;DFM50-60HZ;RCC50;60HZ
14005938 |  | ZRPI | SUM231200 | UN | 31151505 | 086289 | CABLE:WA78;GP008788 | CABLE:WA78;GP008788
14005939 |  | ZRPI | SUM231200 | UN | 31151505 | 086289 | CABLE:WS240C;G8X;C393068;ELECTROVALVULAS | CABLE:WS240C;G8X;C393068;ELECTROVALVULAS
14005940 |  | ZRPI | SUM231200 | UN | 31151505 | 086289 | CABLE:WS304;G80;3;87;90;DFM50;60HZ;RCC50 | CABLE:WS304;G80;3;87;90;DFM50;60HZ;RCC50
14005941 |  | ZRPI | SUM231200 | UN | 31151505 | 086289 | CABLE:WT981 TOMA TIERRA ,FAJA DE TIERRA | CABLE:WT981 TOMA TIERRA ,FAJA DE TIERRA
14005942 |  | ZRPI | SUM231200 | UN | 31151505 | 086289 | CABLE:WS ACEL2 G5X STD | CABLE:WS ACEL2 G5X STD
14005943 |  | ZRPI | SUM231200 | UN | 31151505 | 086289 | CABLE:PARARRAYOS | CABLE:PARARRAYOS
14005944 |  | ZRPI | REP201000 | UN | 41112100 | 089583 | TRANSDUCTOR:PRES;ENTRADA;A;WIKA 0-6BAR | TRANSDUCTOR:PRES;ENTRADA;A;WIKA 0-6BAR
14005945 |  | ZRPI | SUM231200 | UN | 46171500 | 081673 | CERRADURA:CON;PULSADOR;EMERGENCIA;TESA | CERRADURA:CON;PULSADOR;EMERGENCIA;TESA
14005946 |  | ZRPI | REP201100 | UN | 32121701 | 088677 | RECTIFICADOR:U1;PME;500S;GP049246 | RECTIFICADOR:U1;PME;500S;GP049246
14005947 |  | ZRPI | REP201100 | UN | 40151802 | 081946 | RESISTENCIA:KLK_AS8015IGA01 | RESISTENCIA:KLK_AS8015IGA01
14005948 |  | ZRPI | REP201000 | UN | 39122300 | 088734 | RELE:BUCHHOLZ | RELE:BUCHHOLZ
14005949 |  | ZRPI | REP201100 | UN | 26101304 | 088106 | MOTOR:MECANISMO DEL INTERRUPTOR | MOTOR:MECANISMO DEL INTERRUPTOR
14005950 |  | ZRPI | REP201000 | UN | 39121010 | 017409 | BOBINA:D/CIERRE PARA INTERUPTOR GL 340 | BOBINA:D/CIERRE PARA INTERUPTOR GL 340
14005951 |  | ZRPI | REP201000 | UN | 39121010 | 017409 | BOBINA:APERTURA;INTERRUPTOR GL 314 | BOBINA:APERTURA;INTERRUPTOR GL 314
14005952 |  | ZRPI | REP201000 | UN | 39121610 | 017024 | PROTECCION:SOBREINTENSIDAD CABINA 4L+BC | PROTECCION:SOBREINTENSIDAD CABINA 4L+BC
14005953 |  | ZRPI | REP201000 | UN | 39122300 | 088734 | RELE:PRO;DIFE;LINEA T;7SDS222-5DE99-9HK7 | RELE:PRO;DIFE;LINEA T;7SDS222-5DE99-9HK7
14005954 |  | ZRPI | REP201000 | UN | 43201503 | 042082 | UNIDAD DE CONTROL DE POSICION 6MD6631 | UNIDAD DE CONTROL DE POSICION 6MD6631
14005955 |  | ZRPI | REP201000 | UN | 39122300 | 088734 | RELE:PROTECCION;DISTANCIA 7SA5222-5DE99 | RELE:PROTECCION;DISTANCIA 7SA5222-5DE99
14005956 |  | ZRPI | REP201000 | UN | 39122300 | 088734 | RELE:CONTROL;INTERRUPTOR 7VK6111-5AE91 | RELE:CONTROL;INTERRUPTOR 7VK6111-5AE91
14005957 |  | ZRPI | REP201000 | UN | 39121610 | 017024 | PROTECCION:SOBREINTE;LADO;AL;7SJ6471 | PROTECCION:SOBREINTE;LADO;AL;7SJ6471
14005958 |  | ZRPI | REP201000 | UN | 39122300 | 088734 | RELE:TIPO VDJ-30 125 VDC | RELE:TIPO VDJ-30 125 VDC
14005959 |  | ZRPI | REP201000 | UN | 39122300 | 088734 | RELE:TIPO RF-4 125 VDC | RELE:TIPO RF-4 125 VDC
14005960 |  | ZRPI | REP201000 | UN | 39122300 | 088734 | RELE:TIPO BF388 125VCC | RELE:TIPO BF388 125VCC
14005961 |  | ZRPI | REP201000 | UN | 39122300 | 088734 | RELE:TIPO BJ8 125VDC | RELE:TIPO BJ8 125VDC
14005962 |  | ZRPI | REP201000 | UN | 39122335 | 017166 | BASE:RELE TIPO JN | BASE:RELE TIPO JN
14005963 |  | ZRPI | REP201000 | UN | 39122335 | 017166 | BASE:RELE TIPO FN | BASE:RELE TIPO FN
14005964 |  | ZRPI | REP201000 | UN | 39121604 | 087244 | FUSIBLE:DE SALIDA NH1 GL 250A 500V F1 | FUSIBLE:DE SALIDA NH1 GL 250A 500V F1
14005965 |  | ZRPI | REP201000 | UN | 39121604 | 087244 | FUSIBLE:DE SALIDA 125A 500V F1 | FUSIBLE:DE SALIDA 125A 500V F1
14005966 |  | ZRPI | REP201000 | UN | 32111702 | 018359 | TIRISTORES 90A 1200V | TIRISTORES 90A 1200V
14005967 |  | ZRPI | REP201000 | UN | 32111702 | 018359 | TIRISTORES 60A 1200V V1-V6 | TIRISTORES 60A 1200V V1-V6
14005968 |  | ZRPI | REP201000 | UN | 39121010 | 017409 | BOB:APE;24VDC 48VDC 110VDC 125VDC 220VAC | BOB:APE;24VDC 48VDC 110VDC 125VDC 220VAC
14005969 |  | ZRPI | REP201000 | UN | 43201503 | 042082 | TARGETA PROCESADOR ZVC | TARGETA PROCESADOR ZVC
14005970 |  | ZRPI | SUM231200 | TF | 31151505 | 086289 | CABLE DE CALIBRACION | CABLE DE CALIBRACION
14005971 |  | ZRPI | REP201000 | UN | 39122300 | 088734 | RELE :KH102 2CL MINIATURA 2 CONT 125 VDC | RELE :KH102 2CL MINIATURA 2 CONT 125 VDC
14005972 |  | ZRPI | REP201000 | UN | 26101100 | 018972 | MOTOR:ELEC:MOUNTING PAD;ACCELERATION SEN | MOTOR:ELEC:MOUNTING PAD;ACCELERATION SEN
14005973 |  | ZRPI | REP201000 | UN | 39121000 | 016465 | F:PO:CMS SIGNAL PROCESSING UNIT AIC212 | F:PO:CMS SIGNAL PROCESSING UNIT AIC212
14005974 |  | ZRPI | REP201000 | UN | 39121000 | 016465 | F:PO:CMS POWER SUPPLY 24VDC/2.1A | F:PO:CMS POWER SUPPLY 24VDC/2.1A
14005975 |  | ZRPI | SUM231200 | UN | 39121031 | 019025 | REGLETA:ELECTRICA | REGLETA:ELECTRICA
14005976 |  | ZRPI | REP201000 | UN | 32101513 | 017724 | MODULO:INLINE;24PWR;IN-PAC;GP004889 | MODULO:INLINE;24PWR;IN-PAC;GP004889
14005977 |  | ZRPI | REP201000 | UN | 39121000 | 019033 | FUENTE ALIM:LAMBDA;24VDC;DPP50-24;269654 | FUENTE ALIM:LAMBDA;24VDC;DPP50-24;269654
14005978 |  | ZRPI | SUM231500 | UN | 27112813 | 090484 | REPARTIDOR:TENSION;690V;GP016136 | REPARTIDOR:TENSION;690V;GP016136
14005979 |  | ZRPI | REP201000 | UN | 39121001 | 089585 | TRANSFORMAD:INTENS;2500/1A;12VA;GP134611 | TRANSFORMAD:INTENS;2500/1A;12VA;GP134611
14005980 |  | ZRPI | REP201100 | UN | 41112209 | 037091 | PRESOSTATO:1NA;1.5-0.5BAR;GP091161 | PRESOSTATO:1NA;1.5-0.5BAR;GP091161
14005981 |  | ZRPI | REP201000 | UN | 39121522 | 086118 | BLOQUE:CONTACTO;NA;ROCKWELL;800F-BX10 | BLOQUE:CONTACTO;NA;ROCKWELL;800F-BX10
14005982 |  | ZRPI | REP201000 | UN | 39121529 | 279557 | CONTACTOR:ELECT;450A;220-230V;A300 | CONTACTOR:ELECT;450A;220-230V;A300
14005983 |  | ZRPI | REP201000 | UN | 39121523 | 037101 | TEMPORIZADOR:RELECO;CT3-A30/U;GP088285 | TEMPORIZADOR:RELECO;CT3-A30/U;GP088285
14005984 |  | ZRPI | REP201000 | UN | 39121529 | 279557 | CONTACTO;AUX;INSER;1CM;ABB;GP040690 | CONTACTO;AUX;INSER;1CM;ABB;GP040690
14005985 |  | ZRPI | REP201000 | UN | 39122300 | 088734 | RELE:PHOENIX;MR;24DC;21;2961105 | RELE:PHOENIX;MR;24DC;21;2961105
14005986 |  | ZRPI | REP201000 | UN | 32101513 | 017724 | MODULO:SALIDA;DIG;PLC;IB;IL;24 DO;16 PAC | MODULO:SALIDA;DIG;PLC;IB;IL;24 DO;16 PAC
14005987 |  | ZRPI | REP201000 | UN | 39122335 | 017166 | BASE:RELE;3CONTACT;ROCKWELL;700-HN15 | BASE:RELE;3CONTACT;ROCKWELL;700-HN15
14005988 |  | ZRPI | REP201000 | UN | 39121529 | 279557 | CONTACTO:PHOENIX;PLC;BSC;230UC;21-21 | CONTACTO:PHOENIX;PLC;BSC;230UC;21-21
14005989 |  | ZRPI | REP201000 | UN | 39121610 | 017024 | PROTECTOR:SOBRETENSION;UC 275VAC;IN 20KA | PROTECTOR:SOBRETENSION;UC 275VAC;IN 20KA
14005990 |  | ZRPI | REP201000 | UN | 32121610 | 018303 | RESISTENCIA:CONVERTIDOR;KLKPF09;GP013663 | RESISTENCIA:CONVERTIDOR;KLKPF09;GP013663
14005991 |  | ZRPI | REP201000 | UN | 39122300 | 088734 | RELE:6A;250V;230VCA;WEIDMULLER;GP133457 | RELE:6A;250V;230VCA;WEIDMULLER;GP133457
14005992 |  | ZRPI | REP201000 | UN | 39122300 | 088734 | RELE:AUX;10A;250V;0NA;0NC;24VCC;GP134537 | RELE:AUX;10A;250V;0NA;0NC;24VCC;GP134537
14005993 |  | ZRPI | REP201000 | UN | 39122300 | 088734 | RELE:AUX;5A;250V;0NA;0NC;24VCC;GP134535 | RELE:AUX;5A;250V;0NA;0NC;24VCC;GP134535
14005994 |  | ZRPI | REP201000 | UN | 39121010 | 017409 | BOBINA:CIERRE;200-250AC;GP118693 | BOBINA:CIERRE;200-250AC;GP118693
14005995 |  | ZRPI | REP201000 | UN | 39121623 | 090667 | FUSIBLE:690V;125A;80KA;GP134763 | FUSIBLE:690V;125A;80KA;GP134763
14005996 |  | ZRPI | REP201000 | UN | 39121623 | 090667 | FUSIBLE:690V;125A;80KA;C228461A | FUSIBLE:690V;125A;80KA;C228461A
14005997 |  | ZRPI | REP201000 | UN | 39122200 | 018552 | INT:MICRO;BUSSMANN;AVISO;DISPARO;FUS;G80 | INT:MICRO;BUSSMANN;AVISO;DISPARO;FUS;G80
14005998 |  | ZRPI | REP201100 | UN | 40151802 | 081946 | CABEZA:PULSADOR;EMERGENCIA;HD.40MM;RED | CABEZA:PULSADOR;EMERGENCIA;HD.40MM;RED
14005999 |  | ZRPI | REP201000 | UN | 39122221 | 018231 | PULSADOR:ROCKWELL;800FM;F3MX10 | PULSADOR:ROCKWELL;800FM;F3MX10
14006000 |  | ZRPI | REP201000 | UN | 39122200 | 018552 | INTERRUPTOR:AUTOM;ABB;2P;D6;S202-D | INTERRUPTOR:AUTOM;ABB;2P;D6;S202-D
14006001 |  | ZRPI | REP201000 | UN | 39122221 | 018231 | PULSADOR:EMERGENCIA:ABB;821R1001 | PULSADOR:EMERGENCIA:ABB;821R1001
14006002 |  | ZRPI | REP201000 | UN | 32101513 | 017724 | MODULO:SAL;DIG;ACC;PHODO;IBIL;24DO;32/HD | MODULO:SAL;DIG;ACC;PHODO;IBIL;24DO;32/HD
14006003 |  | ZRPI | REP201000 | UN | 39122200 | 089348 | INTERRUPTOR:BLOQ;S19.3;230V;ST;GP135731 | INTERRUPTOR:BLOQ;S19.3;230V;ST;GP135731
14006004 |  | ZRPI | REP201000 | UN | 32111702 | 018359 | TIRI:EUPEC 740A1800VTZ740N22KOFGP023881 | TIRI:EUPEC 740A1800VTZ740N22KOFGP023881
14006005 |  | ZRPI | REP201000 | UN | 39122200 | 018552 | INTERRUPTOR:AUTO;MOD;C;16A;440V;GP018348 | INTERRUPTOR:AUTO;MOD;C;16A;440V;GP018348
14006006 |  | ZRPI | REP201000 | UN | 39122200 | 018552 | INTERRUPTOR:AUTO;MOD;D;10A;2P;GP050097 | INTERRUPTOR:AUTO;MOD;D;10A;2P;GP050097
14006007 |  | ZRPI | REP201000 | UN | 39122200 | 018552 | INTERRUPTOR:AUTOMATICO;320A;690V;3P;1NA | INTERRUPTOR:AUTOMATICO;320A;690V;3P;1NA
14006008 |  | ZRPI | REP201000 | UN | 39122200 | 018552 | INTERRUPTOR:AUTOMATICO;16A;690V;GP091026 | INTERRUPTOR:AUTOMATICO;16A;690V;GP091026
14006009 |  | ZRPI | REP201000 | UN | 39122200 | 089348 | INTERRUPTOR:SECCIONAD;2P;COMPLE;GP047112 | INTERRUPTOR:SECCIONAD;2P;COMPLE;GP047112
14006010 |  | ZRPI | REP201000 | UN | 41111938 | 075750 | SENSOR:TEMPERATURA;KA3;1XPT100-B-3J6M | SENSOR:TEMPERATURA;KA3;1XPT100-B-3J6M
14006011 |  | ZRPI | SUM231200 | UN | 31151505 | 086289 | CABLE:C/CONE;SENSOR;INDUCC;2M;ALLEN BRAD | CABLE:C/CONE;SENSOR;INDUCC;2M;ALLEN BRAD
14006012 |  | ZRPI | REP201000 | UN | 41111938 | 075750 | SENSOR:TEMPERATURA;PT100;GP134165 | SENSOR:TEMPERATURA;PT100;GP134165
14006013 |  | ZRPI | REP201000 | UN | 43201503 | 042082 | UNI:CTRL;INGETEAM;TECH;AK9763;GP091143 | UNI:CTRL;INGETEAM;TECH;AK9763;GP091143
14006014 |  | ZRPI | REP201000 | UN | 39121000 | 019033 | FUENTE:ALIMEN;PS-100;240AC;24DC;5A;50972 | FUENTE:ALIMEN;PS-100;240AC;24DC;5A;50972
14006015 |  | ZRPI | REP201100 | UN | 41103311 | 087946 | ANEMOMETRO:ULTRASONICO;2D;MEJORADO | ANEMOMETRO:ULTRASONICO;2D;MEJORADO
14006016 |  | ZRPI | REP201000 | UN | 39121529 | 279557 | CONTACTOR:EL;ALLEN;B9A;AC-3;220VAC;3P+2C | CONTACTOR:EL;ALLEN;B9A;AC-3;220VAC;3P+2C
14006017 |  | ZRPI | REP201000 | UN | 39121001 | 089585 | TRANS:125A/1A10VAC10.2;CIRC;M70442 | TRANS:125A/1A10VAC10.2;CIRC;M70442
14006018 |  | ZRPI | REP201000 | UN | 39122221 | 018231 | PULSADOR:EMER;AL.B;1NA 1NC;800FMMT44MX12 | PULSADOR:EMER;AL.B;1NA 1NC;800FMMT44MX12
14006019 |  | ZRPI | REP201000 | UN | 39122200 | 018552 | INTERRUPTOR:AUTOMATICO;250A;415V;3P;1NA | INTERRUPTOR:AUTOMATICO;250A;415V;3P;1NA
14006020 |  | ZRPI | REP201000 | UN | 39121522 | 086118 | BLOQUE:CONTACTO;AUXILIAR;NA | BLOQUE:CONTACTO;AUXILIAR;NA
14006021 |  | ZRPI | REP201000 | UN | 39121529 | 279557 | CONTACTO:ELECT;AUXILIAR;INFERIOR;1NA | CONTACTO:ELECT;AUXILIAR;INFERIOR;1NA
14006022 |  | ZRPI | REP201000 | UN | 32101513 | 017724 | MODULO:CABECERA;GROUND;IBIL;PD;GND-PAC | MODULO:CABECERA;GROUND;IBIL;PD;GND-PAC
14006023 |  | ZRPI | REP201000 | UN | 32101600 | 121398 | TARJETA:DRIVERS;SIMPLE;PD0500;GP091144 | TARJETA:DRIVERS;SIMPLE;PD0500;GP091144
14006024 |  | ZRPI | REP201000 | UN | 32121500 | 090629 | CONDENSADOR:2000V;2.7UF;J;PEN;SCR | CONDENSADOR:2000V;2.7UF;J;PEN;SCR
14006025 |  | ZRPI | REP201000 | UN | 32121500 | 090629 | CONDENSADOR:800V;1X33.4MF;GP097050 | CONDENSADOR:800V;1X33.4MF;GP097050
14006026 |  | ZRPI | REP201000 | UN | 39121000 | 019033 | FU:AL:LU;120-230V;50-60HZ;KITEM;GP088816 | FU:AL:LU;120-230V;50-60HZ;KITEM;GP088816
14006027 |  | ZRPI | REP201000 | UN | 41112200 | 035006 | CONTROLADOR:TEMP;STEGO;KTO011;01140.0-00 | CONTROLADOR:TEMP;STEGO;KTO011;01140.0-00
14006028 |  | ZRPI | REP201100 | UN | 41112209 | 037091 | TERMOSTATO:SK3110;ART.64533037;GP011822 | TERMOSTATO:SK3110;ART.64533037;GP011822
14006029 |  | ZRPI | REP201000 | UN | 41111938 | 075750 | SENSOR:M;HU;HIG;5A;HIMEL;HS300;GP014679 | SENSOR:M;HU;HIG;5A;HIMEL;HS300;GP014679
14006030 |  | ZRPI | REP201100 | UN | 26111512 | 053724 | EJE CONE:MANETA;E;INT;FU;FF05;GP019009 | EJE CONE:MANETA;E;INT;FU;FF05;GP019009
14006031 |  | ZRPI | REP201000 | UN | 39121000 | 019033 | FUENTE ALIMEN:TDK-LAMBDA;DPP25-5;269602 | FUENTE ALIMEN:TDK-LAMBDA;DPP25-5;269602
14006032 |  | ZRPI | REP201100 | UN | 41103311 | 087946 | ANEMOMETRO:THIES;GP108189 | ANEMOMETRO:THIES;GP108189
14006033 |  | ZRPI | REP201100 | UN | 41112209 | 037091 | PRESOSTATO:CIRCUITO;FRENO;HYDROPA;DS112 | PRESOSTATO:CIRCUITO;FRENO;HYDROPA;DS112
14006034 |  | ZRPI | REP201000 | UN | 39122221 | 018231 | PULSADOR:EMERGE;COMPLETA;ALLEN B;2NC+1NA | PULSADOR:EMERGE;COMPLETA;ALLEN B;2NC+1NA
14006035 |  | ZRPI | REP201000 | UN | 39121628 | 017807 | FUSIBLE:CRISTA;2A;250V;45502269;GP248334 | FUSIBLE:CRISTA;2A;250V;45502269;GP248334
14006036 |  | ZRPI | REP201000 | UN | 39121523 | 037101 | TEMPORIZADOR:ROCKWELL;700-HT3 | TEMPORIZADOR:ROCKWELL;700-HT3
14006037 |  | ZRPI | REP201000 | UN | 26101100 | 018972 | MOTOR:ABB;M2AA;290S2;2870RPM;1.5KW;2A | MOTOR:ABB;M2AA;290S2;2870RPM;1.5KW;2A
14006038 |  | ZRPI | REP201000 | UN | 32101513 | 017724 | MODULO:SNUBBER;CROWBAR;PASIVO | MODULO:SNUBBER;CROWBAR;PASIVO
14006039 |  | ZRPI | REP201000 | UN | 32121500 | 090629 | CONDENSADOR:VENT;TRAFO;2350KVA;G8X | CONDENSADOR:VENT;TRAFO;2350KVA;G8X
14006040 |  | ZRPI | REP201000 | UN | 41111938 | 075750 | SENSOR:NIVEL;ELECTRICO;GH;50841 | SENSOR:NIVEL;ELECTRICO;GH;50841
14006041 |  | ZRPI | REP201000 | UN | 41111938 | 075750 | SENSOR:PT100;DANFOS;319-084Z8039;L=100MM | SENSOR:PT100;DANFOS;319-084Z8039;L=100MM
14006042 |  | ZRPI | REP201000 | UN | 41111938 | 075750 | SENSOR:PT100;DANFOS;319-084Z7231;L=130MM | SENSOR:PT100;DANFOS;319-084Z7231;L=130MM
14006043 |  | ZRPI | REP201000 | UN | 41111938 | 075750 | SENSOR:INDUCTIVO;AB;872C;M15NP30;D4 | SENSOR:INDUCTIVO;AB;872C;M15NP30;D4
14006044 |  | ZRPI | REP201000 | UN | 39121001 | 089585 | TRANSFORMAD:INTERLOCK;690V;400V;GP144342 | TRANSFORMAD:INTERLOCK;690V;400V;GP144342
14006045 |  | ZRPI | REP201000 | UN | 39121001 | 089585 | TRANSF:2000A/0.5A;HLC;LEM;LED2005/S/SP33 | TRANSF:2000A/0.5A;HLC;LEM;LED2005/S/SP33
14006046 |  | ZRPI | REP211000 | UN | 31251501 | 017029 | ACTUADOR:230V;10NM;150S;3PUNTOS;NM230A | ACTUADOR:230V;10NM;150S;3PUNTOS;NM230A
14006047 |  | ZRPI | REP201000 | UN | 32101513 | 017724 | MODULO:PLC;IBS;IL;24BK-LK-PAC;INTERBUS | MODULO:PLC;IBS;IL;24BK-LK-PAC;INTERBUS
14006048 |  | ZRPI | REP201000 | UN | 39122300 | 088734 | RELE:ES;SOLIDO;MINIATURA-OPT-24DC/ 24DC/ | RELE:ES;SOLIDO;MINIATURA-OPT-24DC/ 24DC/
14006049 |  | ZRPI | REP201000 | UN | 39121000 | 016465 | FUENTE:LAM;15VDC;10A;LS150-15;GP269598 | FUENTE:LAM;15VDC;10A;LS150-15;GP269598
14006050 |  | ZRPI | REP201000 | UN | 39121000 | 019033 | FUENTE ALIMEN:LAMBDA GP132911 F.A. | FUENTE ALIMEN:LAMBDA GP132911 F.A.
14006051 |  | ZRPI | REP201000 | UN | 32121610 | 018303 | RESISTENCIA:CALEFACTORA 150W 230V | RESISTENCIA:CALEFACTORA 150W 230V
14006052 |  | ZRPI | SUM231200 | UN | 31151505 | 086289 | CA:8415 10 M;A;SILICOUL 1,1KV 55MM A2M5 | CA:8415 10 M;A;SILICOUL 1,1KV 55MM A2M5
14006053 |  | ZRPI | SUM231200 | UN | 31151505 | 086289 | CA:8416 10 MM² A;SILICOUL 1,1KV;55MMA2M5 | CA:8416 10 MM² A;SILICOUL 1,1KV;55MMA2M5
14006054 |  | ZRPI | REP201100 | UN | 46191501 | 019426 | DETECTOR:HUMO;BASE;SYSTEM;SENSO;GP037876 | DETECTOR:HUMO;BASE;SYSTEM;SENSO;GP037876
14006055 |  | ZRPI | REP201100 | UN | 41112209 | 037091 | PRESOSTATO:ACEITE;MULTIPLIC;S412 | PRESOSTATO:ACEITE;MULTIPLIC;S412
14006056 |  | ZRPI | REP201000 | UN | 39121529 | 279557 | CONTACTO:AUX;LATERAL;HK-11;1NA;1NC;50554 | CONTACTO:AUX;LATERAL;HK-11;1NA;1NC;50554
14006057 |  | ZRPI | REP201000 | UN | 39121529 | 279557 | CONTACTOR:ABB;1SBL347001R1300;3P;250V | CONTACTOR:ABB;1SBL347001R1300;3P;250V
14006058 |  | ZRPI | REP201000 | UN | 39121522 | 086118 | BLO:CO;AUX;NA;CE5-10D;0.1;BAJO;NI;50879 | BLO:CO;AUX;NA;CE5-10D;0.1;BAJO;NI;50879
14006059 |  | ZRPI | REP201000 | UN | 39121529 | 279557 | CONTACTOR:ELECT;A26;3010;1NA;230VAC | CONTACTOR:ELECT;A26;3010;1NA;230VAC
14006060 |  | ZRPI | REP201000 | UN | 39121529 | 279557 | CONTACTO:AUX;ABB;S2C-H6R;2CDS200912R0001 | CONTACTO:AUX;ABB;S2C-H6R;2CDS200912R0001
14006061 |  | ZRPI | REP201000 | UN | 39121529 | 279557 | CONTACTO:ELECT;AUX;CA5-10;1NO;GP007686 | CONTACTO:ELECT;AUX;CA5-10;1NO;GP007686
14006062 |  | ZRPI | REP201000 | UN | 39121529 | 279557 | CONT:EL;ABB;UA50-30-00RA;1SBL351024R8000 | CONT:EL;ABB;UA50-30-00RA;1SBL351024R8000
14006063 |  | ZRPI | REP201000 | UN | 39121529 | 279557 | CONTACTOR:ABB;A50-30-00;1SBL351001R8000 | CONTACTOR:ABB;A50-30-00;1SBL351001R8000
14006064 |  | ZRPI | REP201000 | UN | 39121529 | 279557 | CONTACTOR:1000V;2050A;3P;230V;KRM0174 | CONTACTOR:1000V;2050A;3P;230V;KRM0174
14006065 |  | ZRPI | REP201000 | UN | 39122200 | 018552 | INTERRU:AUTOMATICO;ABB;2CDS253001R0081 | INTERRU:AUTOMATICO;ABB;2CDS253001R0081
14006066 |  | ZRPI | REP201000 | UN | 39121623 | 090667 | FUSIBLE:BT;G80;ESTARTOR;BUSSMAN;S4;2500A | FUSIBLE:BT;G80;ESTARTOR;BUSSMAN;S4;2500A
14006067 |  | ZRPI | REP201000 | UN | 39122335 | 017166 | BASE:RELE;3CONTACT;RELECO;UNDECAL;50100 | BASE:RELE;3CONTACT;RELECO;UNDECAL;50100
14006068 |  | ZRPI | REP201000 | UN | 32101600 | 121398 | TARJETA:ENTRADA;ANALOG;IB;IL;AI;2-SF-PAC | TARJETA:ENTRADA;ANALOG;IB;IL;AI;2-SF-PAC
14006069 |  | ZRPI | REP201000 | UN | 32101513 | 017724 | MODULO:SALIDA;ANALO;PLC;IBIL;AO;2UBP;PAC | MODULO:SALIDA;ANALO;PLC;IBIL;AO;2UBP;PAC
14006070 |  | ZRPI | REP201000 | UN | 41112200 | 035006 | CONTROLADOR:PLC;RFC;430 ETH-IB;GP004975 | CONTROLADOR:PLC;RFC;430 ETH-IB;GP004975
14006071 |  | ZRPI | REP201000 | UN | 39122335 | 017166 | BASE:RE;EMG 45 RELS-IR1-G 24 P/N 2950996 | BASE:RE;EMG 45 RELS-IR1-G 24 P/N 2950996
14006072 |  | ZRPI | REP201000 | UN | 32101513 | 017724 | MODULO:CABECERA;5PLC;IBIL;24BK;DSUB-PAC | MODULO:CABECERA;5PLC;IBIL;24BK;DSUB-PAC
14006073 |  | ZRPI | REP201100 | UN | 39121432 | 018589 | BORNE:DERIVA;IBS;IL;24;RB-T-PAC;2861441 | BORNE:DERIVA;IBS;IL;24;RB-T-PAC;2861441
14006074 |  | ZRPI | REP201000 | UN | 41112200 | 035006 | CONTROL:EN;LINEA;ILC;200;UNI-PAC;2862291 | CONTROL:EN;LINEA;ILC;200;UNI-PAC;2862291
14006075 |  | ZRPI | REP201000 | UN | 32101513 | 017724 | M;E;ANA;PLCACC;PHOAI;IBIL;4/EF;GP082782 | M;E;ANA;PLCACC;PHOAI;IBIL;4/EF;GP082782
14006076 |  | ZRPI | REP201000 | UN | 39122300 | 088734 | RELE:DISPARO 6300A (47285 SCHNEIDER) | RELE:DISPARO 6300A (47285 SCHNEIDER)
14006077 |  | ZRPI | REP201000 | UN | 32121610 | 018303 | RESISTENCIA:DE POTENCIA 47R 500W 5% | RESISTENCIA:DE POTENCIA 47R 500W 5%
14006078 |  | ZRPI | REP201000 | UN | 39122200 | 018552 | INTERRUP:AUTO;2500A;690V;48070P;GP115138 | INTERRUP:AUTO;2500A;690V;48070P;GP115138
14006079 |  | ZRPI | REP201000 | UN | 39122300 | 088734 | RELE:6A;250V;1CM;24VCC;GP133456 | RELE:6A;250V;1CM;24VCC;GP133456
14006080 |  | ZRPI | REP201000 | UN | 39122300 | 088734 | RELE:3 CONTACTOS RELECO C3-A30X-230VAC | RELE:3 CONTACTOS RELECO C3-A30X-230VAC
14006081 |  | ZRPI | REP201000 | UN | 39122300 | 088734 | RELE:6A;400V;1CM;230VCA;GP091222 | RELE:6A;400V;1CM;230VCA;GP091222
14006082 |  | ZRPI | REP201000 | UN | 39122335 | 017166 | BASE:FUSIBLE 3F CON MICROSWICH E INDICAD | BASE:FUSIBLE 3F CON MICROSWICH E INDICAD
14006083 |  | ZRPI | REP201000 | UN | 39121000 | 019033 | FTE. ALIMENTACION 120W 24V GP091223 | FTE. ALIMENTACION 120W 24V GP091223
14006084 |  | ZRPI | REP201000 | UN | 26101100 | 018972 | MOTOR:BMG;ECS63G4NIAB2;1380RPM;0.15KW;1 | MOTOR:BMG;ECS63G4NIAB2;1380RPM;0.15KW;1
14006085 |  | ZRPI | REP201000 | UN | 39122300 | 088734 | RELE ALLEN B. 24VDC 3NA+1NC 440R-N23126 | RELE ALLEN B. 24VDC 3NA+1NC 440R-N23126
14006086 |  | ZRPI | REP201000 | UN | 39122200 | 018552 | INTERRUPTOR:AUTOMATICO:2P C63A S202 | INTERRUPTOR:AUTOMATICO:2P C63A S202
14006087 |  | ZRPI | REP201000 | UN | 39122330 | 018223 | GUARDAMOTOR:ABB;0.16A;1SAM150000R1001 | GUARDAMOTOR:ABB;0.16A;1SAM150000R1001
14006088 |  | ZRPI | REP201000 | UN | 39122300 | 088734 | RELE:AUX.4NA+4NC.10A.24VCC | RELE:AUX.4NA+4NC.10A.24VCC
14006089 |  | ZRPI | REP201000 | UN | 39122300 | 088734 | RELE:AUX.2CONT.24VCC | RELE:AUX.2CONT.24VCC
14006090 |  | ZRPI | REP201000 | UN | 39121529 | 279557 | CONTACTO:AUXILIAR K3 TELEMECANI. LA1KN11 | CONTACTO:AUXILIAR K3 TELEMECANI. LA1KN11
14006091 |  | ZRPI | REP201000 | UN | 39121010 | 017409 | BOBINA:MIN;TENSION 200-250 AC;GP118671 | BOBINA:MIN;TENSION 200-250 AC;GP118671
14006092 |  | ZRPI | REP201000 | UN | 39121010 | 017409 | BOBINA:APERTURA 200-250 AC;GP118694 | BOBINA:APERTURA 200-250 AC;GP118694
14006093 |  | ZRPI | REP201000 | UN | 39121529 | 279557 | CONTACTO ABB MCB 01-B 1SFA611610R2010 | CONTACTO ABB MCB 01-B 1SFA611610R2010
14006094 |  | ZRPI | REP201000 | UN | 39122300 | 088734 | RELE:6A;400V;1CM;24VCC;GP091209 | RELE:6A;400V;1CM;24VCC;GP091209
14006095 |  | ZRPI | CON251200 | UN | 30131502 | 086116 | BLOQUE:TEMP;RETARDO A LA CONEX | BLOQUE:TEMP;RETARDO A LA CONEX
14006096 |  | ZRPI | REP201000 | UN | 32121610 | 018303 | RESISTENCIA:POTENCIA;100;170W;GP091183 | RESISTENCIA:POTENCIA;100;170W;GP091183
14006097 |  | ZRPI | REP201000 | UN | 39122300 | 088734 | RELE:PROTECC;SOBRETEN;DR230 FML | RELE:PROTECC;SOBRETEN;DR230 FML
14006098 |  | ZRPI | REP201000 | UN | 39121522 | 086118 | BLOQUE:CONT.AUX.S2 | BLOQUE:CONT.AUX.S2
14006099 |  | ZRPI | REP201000 | UN | 39122300 | 088734 | BASES S7 MP | BASES S7 MP
14006100 |  | ZRPI | REP201000 | UN | 39122200 | 089348 | INTE:ABB;S2X-80;3P;6.5A;1SDA050238R1 | INTE:ABB;S2X-80;3P;6.5A;1SDA050238R1
14006101 |  | ZRPI | REP201000 | UN | 39122330 | 018223 | GUARDAMOTOR:ABB;MS325;1SAM150000R1007 | GUARDAMOTOR:ABB;MS325;1SAM150000R1007
14006102 |  | ZRPI | REP201000 | UN | 39122330 | 018223 | GUARDAMOTOR:1-1.6A;MS325;1SAM150000R1006 | GUARDAMOTOR:1-1.6A;MS325;1SAM150000R1006
14006103 |  | ZRPI | REP201000 | UN | 39122330 | 018223 | GUARDAMOTOR:6.3-9A;MS325;1SAM150000R1010 | GUARDAMOTOR:6.3-9A;MS325;1SAM150000R1010
14006104 |  | ZRPI | REP201000 | UN | 39121601 | 017374 | INTERRUPTOR;CIRCUITO;MS325;12.5-16A | INTERRUPTOR;CIRCUITO;MS325;12.5-16A
14006105 |  | ZRPI | REP201000 | UN | 39122330 | 018223 | GUARDAMOTOR:MS325;0,63-1A | GUARDAMOTOR:MS325;0,63-1A
14006106 |  | ZRPI | REP201000 | UN | 39122200 | 089348 | INTERRUPTOR:ABB;9-12.5A;1SAM150000R1011 | INTERRUPTOR:ABB;9-12.5A;1SAM150000R1011
14006107 |  | ZRPI | REP201000 | UN | 32101513 | 017724 | MODULO:IGTB;600A;1700V | MODULO:IGTB;600A;1700V
14006108 |  | ZRPI | REP201000 | UN | 39122300 | 088734 | RELE:AUXILIAR;1CONTACTO;10A;24VCC;50096 | RELE:AUXILIAR;1CONTACTO;10A;24VCC;50096
14006109 |  | ZRPI | REP201000 | UN | 39122233 | 089349 | SWITCH:PLATFORM;POSICION;ST;GP135732 | SWITCH:PLATFORM;POSICION;ST;GP135732
14006110 |  | ZRPI | REP201000 | UN | 39122200 | 089348 | INTERRUPTOR:BLOQUEO;S100;GP135733 | INTERRUPTOR:BLOQUEO;S100;GP135733
14006111 |  | ZRPI | REP201000 | UN | 41112100 | 089583 | TRANSDUCT:BALLUF;BTL7-A110-M0800;193595 | TRANSDUCT:BALLUF;BTL7-A110-M0800;193595
14006112 |  | ZRPI | REP201000 | UN | 39121432 | 089464 | TERMINAL:CONEXION BUSBAR S3-M2 | TERMINAL:CONEXION BUSBAR S3-M2
14006113 |  | ZRPI | REP201000 | UN | 39121000 | 019033 | FUENTE:ALIM;QUINT-PS-100-240AC;24DC-2.5A | FUENTE:ALIM;QUINT-PS-100-240AC;24DC-2.5A
14006114 |  | ZRPI | REP201000 | UN | 39121000 | 019033 | FUENTE:ALIMENTACION;PS100;240AC;24DC;10A | FUENTE:ALIMENTACION;PS100;240AC;24DC;10A
14006115 |  | ZRPI | REP201000 | UN | 39121000 | 019033 | FUENTE:ALIM;QUINT-PS-100-240AC;24DC-20A | FUENTE:ALIM;QUINT-PS-100-240AC;24DC-20A
14006116 |  | ZRPI | REP201100 | UN | 41103311 | 087946 | ANEMOMETRO:NRG;B301;GP268797 | ANEMOMETRO:NRG;B301;GP268797
14006117 |  | ZRPI | REP201000 | UN | 39122200 | 018552 | INTERRUPTOR:AUTOM;ABB;2P;D2;S202-D | INTERRUPTOR:AUTOM;ABB;2P;D2;S202-D
14006118 |  | ZRPI | REP201000 | UN | 41111938 | 075750 | SENSOR:NIVEL;EVS311-20012 | SENSOR:NIVEL;EVS311-20012
14006119 |  | ZRPI | REP201000 | UN | 39122200 | 089348 | INTERRUPTOR:DIF;2P;25A;300MA | INTERRUPTOR:DIF;2P;25A;300MA
14006120 |  | ZRPI | REP201000 | UN | 39122300 | 088734 | RELE:AUX 2CONT 10A 24VCC | RELE:AUX 2CONT 10A 24VCC
14006121 |  | ZRPI | REP201000 | UN | 39121529 | 279557 | CONTACTOR:ABB 2NA ESB20-20-230VAC | CONTACTOR:ABB 2NA ESB20-20-230VAC
14006122 |  | ZRPI | REP201000 | UN | 39122335 | 017166 | BASE:RELE;1CONTACTO;AUXILIAR;50098 | BASE:RELE;1CONTACTO;AUXILIAR;50098
14006123 |  | ZRPI | REP201000 | UN | 32121610 | 018303 | RESIST:CALEFACTORA.400W | RESIST:CALEFACTORA.400W
14006124 |  | ZRPI | REP201000 | UN | 39122335 | 017166 | BASE:RELE 4CONT.AUX. S4-J | BASE:RELE 4CONT.AUX. S4-J
14006125 |  | ZRPI | REP201000 | UN | 39122300 | 088734 | RELE:TERMICO 18-25A | RELE:TERMICO 18-25A
14006126 |  | ZRPI | REP201000 | UN | 39122200 | 018552 | INTERRUPTOR AUTOMATICO:3P S2X-8O-32A | INTERRUPTOR AUTOMATICO:3P S2X-8O-32A
14006127 |  | ZRPI | REP201000 | UN | 39121001 | 089585 | TRANSFORMADOR:125-1A 50912 | TRANSFORMADOR:125-1A 50912
14006128 |  | ZRPI | REP201000 | UN | 39121606 | 017794 | CARTUCHO:FUSIBLE AM 63A. | CARTUCHO:FUSIBLE AM 63A.
14006129 |  | ZRPI | REP201000 | UN | 39122300 | 088734 | RELE:AUX.2CONT. 230VAC | RELE:AUX.2CONT. 230VAC
14006130 |  | ZRPI | SUM231000 | UN | 31163100 | 086647 | CONECTOR:UT H 5 5,08MM 12A | CONECTOR:UT H 5 5,08MM 12A
14006131 |  | ZRPI | REP201000 | UN | 39122335 | 017166 | BASE:RELE OCTAL | BASE:RELE OCTAL
14006132 |  | ZRPI | REP201000 | UN | 39121103 | 016516 | MANETA:FG002 (ABB 3AFE68324955) | MANETA:FG002 (ABB 3AFE68324955)
14006133 |  | ZRPI | REP201100 | UN | 23153135 | 006939 | CUBIERTA:DEL REVESTIMIENTO DEL SELECTOR | CUBIERTA:DEL REVESTIMIENTO DEL SELECTOR
14006134 |  | ZRPI | REP201000 | UN | 39121010 | 017409 | BOBINA:ELEC:IRC C10-A10R 230V RELECO | BOBINA:ELEC:IRC C10-A10R 230V RELECO
14006135 |  | ZRPI | REP201000 | UN | 32121500 | 090629 | CONDENSADOR;1350V;8600UF;GP023871 | CONDENSADOR;1350V;8600UF;GP023871
14006136 |  | ZRPI | REP201000 | UN | 39122200 | 018552 | INTERRU:AUTO:MAGNETOTER;1 P;ABB S201 D8 | INTERRU:AUTO:MAGNETOTER;1 P;ABB S201 D8
14006137 |  | ZRPI | REP201000 | UN | 39121606 | 017794 | CARTUCHO:FUSIBLE 100A GRC 22X58 | CARTUCHO:FUSIBLE 100A GRC 22X58
14006138 |  | ZRPI | REP201000 | UN | 32111700 | 018360 | DIODO:ESTANDAR;600A;1700V;XX;GP040686 | DIODO:ESTANDAR;600A;1700V;XX;GP040686
14006139 |  | ZRPI | REP201000 | UN | 32121610 | 018303 | RESIST:CROWBAR R2MW SERIE III HS-13 60K | RESIST:CROWBAR R2MW SERIE III HS-13 60K
14006140 |  | ZRPI | REP201000 | UN | 39122200 | 018552 | INTERRUPTOR:AUTOMATICO;ABB;1SDA054046R1 | INTERRUPTOR:AUTOMATICO;ABB;1SDA054046R1
14006141 |  | ZRPI | REP201000 | UN | 32101519 | 016131 | DETECTOR:ARCO;SELCO;T/V;10M;CABL;P393170 | DETECTOR:ARCO;SELCO;T/V;10M;CABL;P393170
14006142 |  | ZRPI | REP201000 | UN | 39121013 | 018879 | CONVERTIDOR:E;ENCOD;LEINE-LINDE;GP067034 | CONVERTIDOR:E;ENCOD;LEINE-LINDE;GP067034
14006143 |  | ZRPI | REP201000 | UN | 32101513 | 017724 | MODULO:ELE;SNUBBER;P/SMART;CROW;GP091208 | MODULO:ELE;SNUBBER;P/SMART;CROW;GP091208
14006144 |  | ZRPI | REP201000 | UN | 43201503 | 042082 | UN:CTRL;AN;DI;CCU;INGE;WIND;G9X;GP294080 | UN:CTRL;AN;DI;CCU;INGE;WIND;G9X;GP294080
14006145 |  | ZRPI | REP201000 | UN | 39121721 | 017921 | CONJUNTO:IGBT;TARJETA;ADAPATADORA | CONJUNTO:IGBT;TARJETA;ADAPATADORA
14006146 |  | ZRPI | REP201000 | UN | 32111700 | 018360 | DIODO:540A;2700V;DD540N22K;GP023882;EUPE | DIODO:540A;2700V;DD540N22K;GP023882;EUPE
14006147 |  | ZRPI | REP201100 | UN | 41112209 | 037091 | TERMOSTATO:0ºC+60ºC N.A. KTS 01141.0-00 | TERMOSTATO:0ºC+60ºC N.A. KTS 01141.0-00
14006148 |  | ZRPI | REP201100 | UN | 41112209 | 037091 | TERMOSTATO:STEGO;NO 01143.0.00;P393467 | TERMOSTATO:STEGO;NO 01143.0.00;P393467
14006149 |  | ZRPI | REP201000 | UN | 39121001 | 089585 | TRANSFORMADOR:CORRIENTE;CIRCUITOR;WGE-70 | TRANSFORMADOR:CORRIENTE;CIRCUITOR;WGE-70
14006150 |  | ZRPI | REP201000 | UN | 39121529 | 279557 | CONT AUX:ABB S9-X NA-NC GAMA S950 EE6100 | CONT AUX:ABB S9-X NA-NC GAMA S950 EE6100
14006151 |  | ZRPI | SUM231200 | UN | 31151505 | 086289 | CABLE:WA79;G8 | CABLE:WA79;G8
14006152 |  | ZRPI | SUM231200 | UN | 31151505 | 086289 | CABLE:WS250A G8X C393081 | CABLE:WS250A G8X C393081
14006153 |  | ZRPI | SUM231200 | UN | 31151505 | 086289 | CABLE:WS251C;G8X;BALLUF;C393086 | CABLE:WS251C;G8X;BALLUF;C393086
14006154 |  | ZRPI | SUM231200 | UN | 31151505 | 086289 | CABLE:WS408 G80-DFM50-60HZ-RCC50-60HZ | CABLE:WS408 G80-DFM50-60HZ-RCC50-60HZ
14006155 |  | ZRPI | SUM231200 | UN | 31151505 | 086289 | CABLE:PL;0190;IGN;03;INGETEAM | CABLE:PL;0190;IGN;03;INGETEAM
14006156 |  | ZRPI | REP201000 | UN | 39122233 | 089349 | SWITCH:DESCONE;ABB;OT200E12P;C/MANETA | SWITCH:DESCONE;ABB;OT200E12P;C/MANETA
14006157 |  | ZRPI | REP201000 | UN | 39121522 | 086118 | BLOQUE:CONT;S3-S4-S5.NA+NC+DISP. 50897 | BLOQUE:CONT;S3-S4-S5.NA+NC+DISP. 50897
14006158 |  | ZRPI | REP201000 | UN | 39121522 | 017527 | CONTACTO:CAX_ABB_OA1G10_1SCA022353R4970 | CONTACTO:CAX_ABB_OA1G10_1SCA022353R4970
14006159 |  | ZRPI | CON251200 | UN | 30131502 | 086116 | BLOQUE:TEMP;RETARDO A LA DESCONEX | BLOQUE:TEMP;RETARDO A LA DESCONEX
14006160 |  | ZRPI | REP201000 | UN | 27120000 | 010177 | MOTORREDUCTOR:CARGA MUELLES 220V 180VA | MOTORREDUCTOR:CARGA MUELLES 220V 180VA
14006161 |  | ZRPI | REP201100 | UN | 41112209 | 037091 | TERMOSTATO:-15C+45C | TERMOSTATO:-15C+45C
14006162 |  | ZRPI | REP201000 | UN | 39122200 | 089348 | INTERRUPT:ABB;S2X-80;20A;3P;1SDA050243R1 | INTERRUPT:ABB;S2X-80;20A;3P;1SDA050243R1
14006163 |  | ZRPI | REP201000 | UN | 39122200 | 089348 | INTERRUP;PRESOSTATO;DANPHOS;240BAR;50863 | INTERRUP;PRESOSTATO;DANPHOS;240BAR;50863
14006164 |  | ZRPI | REP201100 | UN | 24112900 | 045651 | SISTE:ALIME;FRENO;C7C;RGL-EBA-02;1094574 | SISTE:ALIME;FRENO;C7C;RGL-EBA-02;1094574
14006165 |  | ZRPI | REP201000 | UN | 41111905 | 036260 | SONDA:1;PT100;ANCAPSULADA | SONDA:1;PT100;ANCAPSULADA
14006166 |  | ZRPI | REP201100 | UN | 30102200 | 050835 | PLACA:MONTAJE CROWBAR AS3167 PEGE0044 | PLACA:MONTAJE CROWBAR AS3167 PEGE0044
14006167 |  | ZRPI | REP201000 | UN | 41111938 | 075750 | SENSOR:BAM100-M12;BACHMANN;00020455-00 | SENSOR:BAM100-M12;BACHMANN;00020455-00
14006168 |  | ZRPI | REP201000 | UN | 39121529 | 279557 | CONTACTO:ELECT;AUX;CA5-01;1NC;50013 | CONTACTO:ELECT;AUX;CA5-01;1NC;50013
14006169 |  | ZRPI | REP201000 | UN | 39122335 | 017166 | BASE:RELE;PHO-PLC:BSP;24DC/21-2967219 | BASE:RELE;PHO-PLC:BSP;24DC/21-2967219
14006170 |  | ZRPI | REP201000 | UN | 39122221 | 018231 | PULSADOR:RASANTE OPACO NEGRO | PULSADOR:RASANTE OPACO NEGRO
14006171 |  | ZRPI | REP201000 | UN | 39121721 | 017921 | CONJUNTO:ANILLOS ROZANTES GOZALA | CONJUNTO:ANILLOS ROZANTES GOZALA
14006172 |  | ZRPI | REP201000 | UN | 39121013 | 018879 | CONVERTIDOR:F.O.;COBRE:DB9;OPC | CONVERTIDOR:F.O.;COBRE:DB9;OPC
14006173 |  | ZRPI | REP201000 | UN | 39122200 | 089348 | INTE:SENCILLO DOBLE PALANCA 15A 125V | INTE:SENCILLO DOBLE PALANCA 15A 125V
14006174 |  | ZRPI | REP201000 | UN | 39121610 | 017978 | PARARRAYOS:AP;D0080;APPLIED PHILO;SLPS | PARARRAYOS:AP;D0080;APPLIED PHILO;SLPS
14006175 |  | ZRPI | REP201000 | UN | 39122335 | 017166 | BASE FIJA E3 3 POLOS ABB 1SDA059735R1 | BASE FIJA E3 3 POLOS ABB 1SDA059735R1
14006176 |  | ZRPI | REP201000 | UN | 39121610 | 017978 | PARARRAYOS:OXIDO;ZINC;VARISIL;HI30;TF;TF | PARARRAYOS:OXIDO;ZINC;VARISIL;HI30;TF;TF
14006177 |  | ZRPI | SUM231200 | M | 31151505 | 086289 | CABLE:CU DESNUDO 3/0;RED;TI;SUBESTACION | CABLE:CU DESNUDO 3/0;RED;TI;SUBESTACION
14006178 |  | ZRPI | SUM231200 | M | 31151505 | 086289 | CABLE:CU DESNUDO DE 50MM2;RED;TI;AEROS | CABLE:CU DESNUDO DE 50MM2;RED;TI;AEROS
14006179 |  | ZRPI | SUM231200 | M | 31151505 | 086289 | CABLE:8FO MONOMODO;CONEXIÓN;AEROS | CABLE:8FO MONOMODO;CONEXIÓN;AEROS
14006180 |  | ZRPI | REP201000 | UN | 39121610 | 017978 | PARARRAYOS:TRIDELT;SB192/10.2-0;OXI;ZINC | PARARRAYOS:TRIDELT;SB192/10.2-0;OXI;ZINC
14006181 |  | ZRPI | SUM231000 | UN | 31163100 | 086647 | PUENTE:CONEXION;BEA;16/32;CAX0140 | PUENTE:CONEXION;BEA;16/32;CAX0140
14006182 |  | ZRPI | REP201000 | UN | 32121603 | 018290 | VARISTOR:VARSI V321E80 | VARISTOR:VARSI V321E80
14006183 |  | ZRPI | SUM231200 | UN | 31151505 | 086289 | CABLE:FO;HCS;PHOENIX;PSM-LWL-HCS-2-1.5C | CABLE:FO;HCS;PHOENIX;PSM-LWL-HCS-2-1.5C
14006184 |  | ZRPI | SUM231200 | UN | 31151505 | 086289 | CA:CBL_CPR PL0248IGN03 2500MM_106122461 | CA:CBL_CPR PL0248IGN03 2500MM_106122461
14006185 |  | ZRPI | REP201000 | UN | 41111938 | 075750 | SENSOR:SPEED M12 | SENSOR:SPEED M12
14006186 |  | ZRPI | REP201000 | UN | 32121610 | 018303 | RESISTENCIA:CALDE;CR20;CANTAREY;GP011976 | RESISTENCIA:CALDE;CR20;CANTAREY;GP011976
14006187 |  | ZRPI | REP201000 | UN | 41111938 | 075750 | SENSOR:HUMO;DETECTOR;ECO1003;GP404153 | SENSOR:HUMO;DETECTOR;ECO1003;GP404153
14006188 |  | ZRPI | REP201000 | UN | 39121610 | 017978 | PARARRAYOS:GP298565 | PARARRAYOS:GP298565
14006189 |  | ZRPI | REP201000 | UN | 39122335 | 017166 | BA:RE;PLC-BSC;24DC;21-21;PHO | BA:RE;PLC-BSC;24DC;21-21;PHO
14006190 |  | ZRPI | SUM231200 | UN | 31151505 | 086289 | CABLE:ESTATOR;GENERADOR;WP580A;GP141901 | CABLE:ESTATOR;GENERADOR;WP580A;GP141901
14006191 |  | ZRPI | SUM231200 | UN | 31151505 | 086289 | CABLE:ESTATOR;GENERADOR;WP580B;GP141902 | CABLE:ESTATOR;GENERADOR;WP580B;GP141902
14006192 |  | ZRPI | SUM231200 | UN | 31151505 | 086289 | CABLE:ESTATOR;GENERADOR;WP580C;GP141903 | CABLE:ESTATOR;GENERADOR;WP580C;GP141903
14006193 |  | ZRPI | SUM231200 | UN | 31151505 | 086289 | CABLE:ESTATOR;GENERADOR;WP580D;GP141904 | CABLE:ESTATOR;GENERADOR;WP580D;GP141904
14006194 |  | ZRPI | SUM231200 | UN | 31151505 | 086289 | CABLE:ESTATOR;GENERADOR;WP580E;GP141905 | CABLE:ESTATOR;GENERADOR;WP580E;GP141905
14006195 |  | ZRPI | SUM231200 | UN | 31151505 | 086289 | CABLE:ESTATOR;GENERADOR;WP580F;GP141906 | CABLE:ESTATOR;GENERADOR;WP580F;GP141906
14006196 |  | ZRPI | SUM231200 | UN | 31151505 | 086289 | CABLE:ESTATOR;GENERADOR;WP580G;GP141907 | CABLE:ESTATOR;GENERADOR;WP580G;GP141907
14006197 |  | ZRPI | SUM231200 | UN | 31151505 | 086289 | CABLE:ESTATOR;GENERADOR;WP580H;GP141908 | CABLE:ESTATOR;GENERADOR;WP580H;GP141908
14006198 |  | ZRPI | SUM231200 | UN | 31151505 | 086289 | CABLE:ESTATOR;GENERADOR;WP580I;GP141909 | CABLE:ESTATOR;GENERADOR;WP580I;GP141909
14006199 |  | ZRPI | SUM231200 | UN | 31151505 | 086289 | CABLE:ESTATOR;GENERADOR;WP580J;GP141910 | CABLE:ESTATOR;GENERADOR;WP580J;GP141910
14006200 |  | ZRPI | SUM231200 | UN | 31151505 | 086289 | CABLE:ESTATOR;GENERADOR;WP580K;GP141911 | CABLE:ESTATOR;GENERADOR;WP580K;GP141911
14006201 |  | ZRPI | SUM231200 | UN | 31151505 | 086289 | CABLE:ESTATOR;GENERADOR;WP580L;GP141912 | CABLE:ESTATOR;GENERADOR;WP580L;GP141912
14006202 |  | ZRPI | REP201000 | UN | 39121522 | 086118 | BLOQUE:CONTACT;ALLEN-BRAD;800F-BX01SER.A | BLOQUE:CONTACT;ALLEN-BRAD;800F-BX01SER.A
14006203 |  | ZRPI | REP201000 | UN | 39121604 | 087244 | FUSIBLE:MONITOR;BAJO;NIVEL;SIBA;GP246330 | FUSIBLE:MONITOR;BAJO;NIVEL;SIBA;GP246330
14006204 |  | ZRPI | REP201000 | UN | 39121721 | 072559 | AISLADOR ELECTRICO;AIS0253 | AISLADOR ELECTRICO;AIS0253
14006205 |  | ZRPI | REP201100 | UN | 39121432 | 018589 | BORNE:ELECTRICO;CARRIL;GP091020 | BORNE:ELECTRICO;CARRIL;GP091020
14006206 |  | ZRPI | REP201000 | UN | 39122200 | 089348 | INTERRUPTOR:FINAL;CARRERA;GENER;GP134550 | INTERRUPTOR:FINAL;CARRERA;GENER;GP134550
14006207 |  | ZRPI | REP201000 | UN | 39121610 | 017024 | PROTECTOR:SOBRETENSI;GENE;FS051;GP134181 | PROTECTOR:SOBRETENSI;GENE;FS051;GP134181
14006208 |  | ZRPI | REP201000 | UN | 39121001 | 089585 | TRANSFORM:CORRIENTE;TI034-TI035;GP134178 | TRANSFORM:CORRIENTE;TI034-TI035;GP134178
14006209 |  | ZRPI | REP201000 | UN | 41111938 | 075750 | SENSOR:VIBRAC;CMS;2B1P2H1GUS;00024572-01 | SENSOR:VIBRAC;CMS;2B1P2H1GUS;00024572-01
14006210 |  | ZRPI | REP201000 | UN | 41111938 | 075750 | SENSOR:VIBRA;BAM TG-MF-006;00035660-00 | SENSOR:VIBRA;BAM TG-MF-006;00035660-00
14006211 |  | ZRPI | REP201000 | UN | 41111938 | 075750 | SENSOR:VIBR;BACHMANN;3D MEMS;00038229-00 | SENSOR:VIBR;BACHMANN;3D MEMS;00038229-00
14006212 |  | ZRPI | SUM231200 | UN | 31151505 | 086289 | CABLE:POTENCIA;GAMESA;WP582D;GP141919 | CABLE:POTENCIA;GAMESA;WP582D;GP141919
14006213 |  | ZRPI | SUM231200 | UN | 31151505 | 086289 | CABLE:POTENCIA;GAMESA;WP582B;GP141917 | CABLE:POTENCIA;GAMESA;WP582B;GP141917
14006214 |  | ZRPI | SUM231200 | UN | 31151505 | 086289 | CABLE:POTENCIA;GAMESA;WP582A;GP141916 | CABLE:POTENCIA;GAMESA;WP582A;GP141916
14006215 |  | ZRPI | SUM231200 | UN | 31151505 | 086289 | CABLE:POTENCIA;GAMESA;WP582E GP141920 | CABLE:POTENCIA;GAMESA;WP582E GP141920
14006216 |  | ZRPI | SUM231200 | UN | 31151505 | 086289 | CABLE:POTENCIA;GAMESA;WP582F;GP141921 | CABLE:POTENCIA;GAMESA;WP582F;GP141921
14006217 |  | ZRPI | SUM231200 | UN | 31151505 | 086289 | CABLE:POTENCIA;GAMESA;WP582C;GP141918 | CABLE:POTENCIA;GAMESA;WP582C;GP141918
14006218 |  | ZRPI | REP201000 | UN | 39122200 | 089348 | INTERRUPTOR:MAGNETOTE;SIEMENS; 5SL6206-7 | INTERRUPTOR:MAGNETOTE;SIEMENS; 5SL6206-7
14006219 |  | ZRPI | REP201000 | UN | 26101100 | 018972 | MOTOR:ELECT;TIRAK;X402 P;42515;690V;60HZ | MOTOR:ELECT;TIRAK;X402 P;42515;690V;60HZ
14006220 |  | ZRPI | REP201100 | UN | 46191501 | 019426 | DETECTOR:HUMO:FIRELITE;SD365-IV | DETECTOR:HUMO:FIRELITE;SD365-IV
14006221 |  | ZRPI | REP201000 | UN | 41111970 | 018393 | SENSOR:TEMPERATUR:HUMO:FIRE:LITE:H365-IV | SENSOR:TEMPERATUR:HUMO:FIRE:LITE:H365-IV
14006222 |  | ZRPI | REP201000 | UN | 39122221 | 018231 | PULSADOR:CONT;INCENDIO;FIRE;LITE;BG-12LX | PULSADOR:CONT;INCENDIO;FIRE;LITE;BG-12LX
14006223 |  | ZRPI | SUM231200 | UN | 31151505 | 086289 | CABLE:ALIMENTACION:ELEVADOR:45505007 | CABLE:ALIMENTACION:ELEVADOR:45505007
14006224 |  | ZRPI | SUM231200 | UN | 31151505 | 086289 | CABLE:GUM;ESTATOR;GLAND;G8X;CANTAREY | CABLE:GUM;ESTATOR;GLAND;G8X;CANTAREY
14006225 |  | ZRPI | REP201100 | UN | 40161500 | 085585 | FILTRO:ANTIPARASITO;RC51;GP022129 | FILTRO:ANTIPARASITO;RC51;GP022129
14006226 |  | ZRPI | REP201000 | UN | 39121529 | 279557 | CONTACTO:BLOQUE;AUXILIAR;S2;NA;NC | CONTACTO:BLOQUE;AUXILIAR;S2;NA;NC
14006227 |  | ZRPI | REP201000 | UN | 39122200 | 089348 | INTERRUPTOR:AUTOMATIC;2P;D4;S262 | INTERRUPTOR:AUTOMATIC;2P;D4;S262
14006228 |  | ZRPI | REP201000 | UN | 39122200 | 089348 | INTERRUPTOR:AUTOMATIC;2P;D6;S262 | INTERRUPTOR:AUTOMATIC;2P;D6;S262
14006229 |  | ZRPI | REP201000 | UN | 39122200 | 089348 | INTERRUPTOR:AUTOMATIC;2P;C25;S262 | INTERRUPTOR:AUTOMATIC;2P;C25;S262
14006230 |  | ZRPI | REP201000 | UN | 39122200 | 089348 | INTERRUPTOR:S262;D4;3335030;50008 | INTERRUPTOR:S262;D4;3335030;50008
14006231 |  | ZRPI | REP201000 | UN | 39121623 | 090667 | FUSIBLE:ELECTRICO;CERAMIC;2A;45502429 | FUSIBLE:ELECTRICO;CERAMIC;2A;45502429
14006232 |  | ZRPI | REP201000 | UN | 32121610 | 018303 | RESISTENCIA:CALEFACTORA;800W;220V | RESISTENCIA:CALEFACTORA;800W;220V
14006233 |  | ZRPI | REP201000 | UN | 39121610 | 017024 | PROTECTOR:BASE;SOBRETENSIONES | PROTECTOR:BASE;SOBRETENSIONES
14006234 |  | ZRPI | REP201000 | UN | 39122200 | 017514 | INTERRUPTOR:SELECTOR;CABEZA;POS2;50992 | INTERRUPTOR:SELECTOR;CABEZA;POS2;50992
14006235 |  | ZRPI | REP201000 | UN | 32101513 | 017724 | MODULO:CONEX;DIN41612;50085 | MODULO:CONEX;DIN41612;50085
14006236 |  | ZRPI | REP201000 | UN | 39122300 | 088734 | RELE:PROTECCION;SOBRETENSION;50920 | RELE:PROTECCION;SOBRETENSION;50920
14006237 |  | ZRPI | REP201000 | UN | 39122335 | 017166 | BASE:RELE;2CONT;AUXILIAR;50095 | BASE:RELE;2CONT;AUXILIAR;50095
14006238 |  | ZRPI | REP201000 | UN | 32101600 | 121398 | TARJETA:MULTIPLEXOR;8P;T100;50075 | TARJETA:MULTIPLEXOR;8P;T100;50075
14006239 |  | ZRPI | REP201000 | UN | 32121610 | 018303 | RESISTENCIA:CALEFACTORIA;STEGO;CR032 | RESISTENCIA:CALEFACTORIA;STEGO;CR032
14006240 |  | ZRPI | REP201100 | UN | 23153100 | 004843 | DEFLECTOR:INDUCTANCIA;1;AISO0249 | DEFLECTOR:INDUCTANCIA;1;AISO0249
14006241 |  | ZRPI | REP201100 | UN | 23153100 | 004843 | DEFLECTOR:INDUCTANCIA;1;AISO0250 | DEFLECTOR:INDUCTANCIA;1;AISO0250
14006242 |  | ZRPI | REP201000 | UN | 30141512 | 015494 | AISLANTE:UNION;BUSES;AISO252 | AISLANTE:UNION;BUSES;AISO252
14006243 |  | ZRPI | REP201000 | UN | 39121004 | 019028 | FUENTE ALIMENTACION;220VC;24VCC | FUENTE ALIMENTACION;220VC;24VCC
14006244 |  | ZRPI | REP201000 | UN | 39121001 | 089585 | TRANSFORMADOR:125-1A | TRANSFORMADOR:125-1A
14006245 |  | ZRPI | REP201000 | UN | 39121529 | 279557 | CONTACTOR;INVERSION;K1/K2;TEE;LC2K0901P7 | CONTACTOR;INVERSION;K1/K2;TEE;LC2K0901P7
14006246 |  | ZRPI | REP201000 | UN | 39121529 | 279557 | CONTACTO:AUXILIAR;FRONTAL;4NC | CONTACTO:AUXILIAR;FRONTAL;4NC
14006247 |  | ZRPI | SUM231200 | UN | 31151505 | 086289 | CABLE:INT SMART;CROWBAR | CABLE:INT SMART;CROWBAR
14006248 |  | ZRPI | REP201000 | UN | 43202005 | 043611 | TARJETA:COMPACT;FLASH;128MB;XBTZGM128 | TARJETA:COMPACT;FLASH;128MB;XBTZGM128
14006249 |  | ZRPI | REP201000 | UN | 39121529 | 279557 | CONTACTOR:INVERSOR;K1/K2;230V;45502092 | CONTACTOR:INVERSOR;K1/K2;230V;45502092
14006250 |  | ZRPI | REP201000 | UN | 39121529 | 279557 | CONTACTOR:INVERSOR;K3;230V;45502093 | CONTACTOR:INVERSOR;K3;230V;45502093
14006251 |  | ZRPI | REP201000 | UN | 39121529 | 279557 | CONTACTOR:AUXILIAR;K3;45502094 | CONTACTOR:AUXILIAR;K3;45502094
14006252 |  | ZRPI | REP201000 | UN | 39121529 | 279557 | CONTACTOR:INVERSOR;K1/K2;230V;45502095 | CONTACTOR:INVERSOR;K1/K2;230V;45502095
14006253 |  | ZRPI | REP201000 | UN | 39122200 | 089348 | INTERRUPTOR:REPARTI;TENSION;24VDC | INTERRUPTOR:REPARTI;TENSION;24VDC
14006254 |  | ZRPI | REP201000 | UN | 39122233 | 089349 | SWITCH:NTRON;105FX;ST | SWITCH:NTRON;105FX;ST
14006255 |  | ZRPI | REP201000 | UN | 32101513 | 017724 | MODULO:CMS;UNIDAD;EXTENSION;GIO212;DAQ; | MODULO:CMS;UNIDAD;EXTENSION;GIO212;DAQ;
14006256 |  | ZRPI | REP201100 | UN | 31231400 | 065814 | PLATINA:UNION;EXTREMO;PLE0678 | PLATINA:UNION;EXTREMO;PLE0678
14006257 |  | ZRPI | REP201100 | UN | 26111512 | 053724 | EJE:GP029843;ACCE;CHAVETA;EXTREMO | EJE:GP029843;ACCE;CHAVETA;EXTREMO
14006258 |  | ZRPI | REP201000 | UN | 32121500 | 090629 | CONDENSADOR:3F;3X56UF;690VCA;50922 | CONDENSADOR:3F;3X56UF;690VCA;50922
14006259 |  | ZRPI | REP201000 | UN | 39121001 | 089585 | TRANSFORMADOR:400V-230V;45502016 | TRANSFORMADOR:400V-230V;45502016
14006260 |  | ZRPI | REP201000 | UN | 39121001 | 089585 | TRANSFORMADOR:40VA;400V-230V;45512109 | TRANSFORMADOR:40VA;400V-230V;45512109
14006261 |  | ZRPI | REP201000 | UN | 39121004 | 019028 | FUENTE ALIMENTACION:F.A;LAMBDA | FUENTE ALIMENTACION:F.A;LAMBDA
14006262 |  | ZRPI | SUM231600 | UN | 31162500 | 081982 | SOPORTE:SUPERIOR;TRAFO;GP051048 | SOPORTE:SUPERIOR;TRAFO;GP051048
14006263 |  | ZRPI | REP201000 | UN | 39121721 | 072559 | AISLADOR:C.B;PRIN.;GEN;CR20;CANTAREY | AISLADOR:C.B;PRIN.;GEN;CR20;CANTAREY
14006264 |  | ZRPI | REP201000 | UN | 39122221 | 018231 | PULSADOR:EMER;TELEM;O-XB2;240.V-3;1N.A. | PULSADOR:EMER;TELEM;O-XB2;240.V-3;1N.A.
14006265 |  | ZRPI | REP201000 | UN | 41112802 | 036728 | TACOMETRO:SKF;LUSS;10-36VDC;234-13163-9 | TACOMETRO:SKF;LUSS;10-36VDC;234-13163-9
14006266 |  | ZRPI | REP201000 | UN | 39122200 | 018552 | INTERRUPTOR:AUTOM;ABB;ST202M-C32 | INTERRUPTOR:AUTOM;ABB;ST202M-C32
14006267 |  | ZRPI | REP201000 | UN | 39121001 | 089585 | TRANSFORMADOR:DFELECTRIC;TR28;230/115V | TRANSFORMADOR:DFELECTRIC;TR28;230/115V
14006268 |  | ZRPI | REP201000 | UN | 39121610 | 017152 | AU:VAL:APARTARRAYOS;CEL;ORMAZABAL CDH1 | AU:VAL:APARTARRAYOS;CEL;ORMAZABAL CDH1
14006269 |  | ZRPI | REP201000 | UN | 39121001 | 089585 | TRANSFO:CORRIENTE;ARTECHE;CA-245;245.0KV | TRANSFO:CORRIENTE;ARTECHE;CA-245;245.0KV
14006270 |  | ZRPI | REP201100 | UN | 41112412 | 014019 | INDICADOR:TEMPERATURA DE ACEITE | INDICADOR:TEMPERATURA DE ACEITE
14006271 |  | ZRPI | REP201100 | UN | 41112412 | 014019 | INDICADOR:TEMPERATURA DEVANADOS | INDICADOR:TEMPERATURA DEVANADOS
14006272 |  | ZRPI | REP201100 | UN | 40141606 | 089725 | DISPOSITIVO:DE ALIVIO DE PRESION | DISPOSITIVO:DE ALIVIO DE PRESION
14006273 |  | ZRPI | SUM231200 | M | 31151505 | 086289 | CABLE:ALU;RHZ1 26/45 KV H-25 CL 2 1X240 | CABLE:ALU;RHZ1 26/45 KV H-25 CL 2 1X240
14006274 |  | ZRPI | SUM231200 | M | 31151505 | 086289 | CABLE:ALUM;RHZ1 26/45 KV H-25 CL 2, 1X95 | CABLE:ALUM;RHZ1 26/45 KV H-25 CL 2, 1X95
14006275 |  | ZRPI | REP201000 | UN | 39121001 | 089585 | TRANFORMADOR DE TENSION ( ALTA TENSION ) | TRANFORMADOR DE TENSION ( ALTA TENSION )
14006276 |  | ZRPI | REP201000 | UN | 39121610 | 017152 | AUTOVALVULAS | AUTOVALVULAS
14006277 |  | ZRPI | REP201000 | UN | 39121001 | 089585 | TRANFORMADOR:D/TENSION MEDIA | TRANFORMADOR:D/TENSION MEDIA
14006278 |  | ZRPI | REP201000 | UN | 39122300 | 088734 | RELE:VIP 300LL | RELE:VIP 300LL
14006279 |  | ZRPI | REP201000 | UN | 41111938 | 075750 | SENSOR:DE PRESENCIA DE TENSION;VPIS | SENSOR:DE PRESENCIA DE TENSION;VPIS
14006280 |  | ZRPI | REP201000 | UN | 41111938 | 075750 | SENSOR:DE CORRIENTE;CRA | SENSOR:DE CORRIENTE;CRA
14006281 |  | ZRPI | REP201000 | UN | 39122233 | 089349 | DESCONECTADOR:MONOFASICO EN VACIO 38KV | DESCONECTADOR:MONOFASICO EN VACIO 38KV
14006282 |  | ZRPI | REP201000 | UN | 39121001 | 089585 | TRANSFORMADOR:690V/400V/230V;45502215 | TRANSFORMADOR:690V/400V/230V;45502215
14006283 |  | ZRPI | REP201000 | UN | 39121721 | 072559 | BUSHING DE AT | BUSHING DE AT
14006284 |  | ZRPI | REP201000 | UN | 39121721 | 072559 | BUSHING DE NEUTRO | BUSHING DE NEUTRO
14006285 |  | ZRPI | REP201100 | UN | 40141700 | 237217 | PASASTAPAS:PROTECCIÓN | PASASTAPAS:PROTECCIÓN
14006286 |  | ZRPI | REP201000 | UN | 39121610 | 017024 | PROTECTOR:SOBREINTEN;ACOMETIDA;7SJ6421 | PROTECTOR:SOBREINTEN;ACOMETIDA;7SJ6421
14006287 |  | ZRPI | REP201000 | UN | 41111901 | 035024 | CONTADOR:ENERGIA | CONTADOR:ENERGIA
14006288 |  | ZRPI | REP201000 | UN | 32101513 | 017724 | MODULO:SICAM;STATION;UNIT;V2.20;6MD9122 | MODULO:SICAM;STATION;UNIT;V2.20;6MD9122
14006289 |  | ZRPI | REP201000 | UN | 32101513 | 017724 | MODULO:CARTA;GCAU A1 | MODULO:CARTA;GCAU A1
14006290 |  | ZRPI | REP201000 | UN | 43211902 | 041961 | MONITOR:CARTA;DISPLAY;A300 | MONITOR:CARTA;DISPLAY;A300
14006291 |  | ZRPI | REP211100 | UN | 26101904 | 006136 | MODULO:CARTA;CEBADO;A2 | MODULO:CARTA;CEBADO;A2
14006292 |  | ZRPI | REP201000 | UN | 39122200 | 089348 | INTERRUPTOR:POLO;COMPLETO | INTERRUPTOR:POLO;COMPLETO
14006293 |  | ZRPI | REP201000 | UN | 39122200 | 089348 | INTERRUPTOR:POLO;COMP;SECCIONA;S2DA245KV | INTERRUPTOR:POLO;COMP;SECCIONA;S2DA245KV
14006294 |  | ZRPI | SUM231500 | UN | 27113100 | 088600 | EXTRACTOR:AXIAL;HXM200;1/70HP;127VSP | EXTRACTOR:AXIAL;HXM200;1/70HP;127VSP
14006295 |  | ZRPI | SUM231000 | UN | 31163100 | 086647 | CONECTOR:INNEX;IC1250Y;52KV;50-630mm2 | CONECTOR:INNEX;IC1250Y;52KV;50-630MM2
14006296 |  | ZRPI | REP201000 | UN | 39121001 | 089585 | TRANSFORMADOR:CORRIENTE;ACEIT;DIELECT | TRANSFORMADOR:CORRIENTE;ACEIT;DIELECT
14006297 |  | ZRPI | SUM231200 | UN | 31151505 | 086289 | CABLE:D27/30;CONEXIÓN;T;MASIVO | CABLE:D27/30;CONEXIÓN;T;MASIVO
14006298 |  | ZRPI | SUM231600 | UN | 31162500 | 081982 | SOPORTE:FIJO:DESLIZANTE:TUBO:D50:CU:S/AI | SOPORTE:FIJO:DESLIZANTE:TUBO:D50:CU:S/AI
14006299 |  | ZRPI | SUM231600 | UN | 31162500 | 081982 | SOPORTE:FIJO:ANODO:TUBO:D100:S/AISLADOR | SOPORTE:FIJO:ANODO:TUBO:D100:S/AISLADOR
14006300 |  | ZRPI | SUM231600 | UN | 31162500 | 081982 | SOPORTE:ANODO:CABLE:D27/30S:S/AISLADOR | SOPORTE:ANODO:CABLE:D27/30S:S/AISLADOR
14006301 |  | ZRPI | SUM231000 | UN | 31163100 | 086647 | CONECTOR:90G;ANODO;BORNA;D30;CABLED27/30 | CONECTOR:90G;ANODO;BORNA;D30;CABLED27/30
14006302 |  | ZRPI | SUM231000 | UN | 31163100 | 086647 | CONECTOR:90G;ANODO;BORNA;D50;CABLED27/30 | CONECTOR:90G;ANODO;BORNA;D50;CABLED27/30
14006303 |  | ZRPI | SUM231200 | UN | 31151505 | 086289 | CABLE:D27/30;DERIVACION:T:ANODO:MASIVO | CABLE:D27/30;DERIVACION:T:ANODO:MASIVO
14006304 |  | ZRPI | SUM231000 | UN | 31163100 | 086647 | CONECTOR:RECTO:AN:BORNA:D30:CABLE:D27/30 | CONECTOR:RECTO:AN:BORNA:D30:CABLE:D27/30
14006305 |  | ZRPI | SUM231000 | UN | 31163100 | 086647 | CONECTOR:RECTO:AN:BORNA:D50:CABLE:D27/30 | CONECTOR:RECTO:AN:BORNA:D50:CABLE:D27/30
14006306 |  | ZRPI | REP201000 | UN | 39121432 | 089464 | TERMINAL:90G:VARILLA:CU:70/150:PALA:REDO | TERMINAL:90G:VARILLA:CU:70/150:PALA:REDO
14006307 |  | ZRPI | REP201000 | UN | 39121432 | 089464 | TERMINAL:RECTO:UNION:CABLE:CU:130/250:PA | TERMINAL:RECTO:UNION:CABLE:CU:130/250:PA
14006308 |  | ZRPI | REP201000 | UN | 39121432 | 089464 | TERMINAL:RECTO:VARILLA:CU:70/150:PALA:RE | TERMINAL:RECTO:VARILLA:CU:70/150:PALA:RE
14006309 |  | ZRPI | SUM231000 | UN | 31163100 | 086647 | CONECTOR:RECTO:DIL:C/GUIA:BORNA:D50:PALA | CONECTOR:RECTO:DIL:C/GUIA:BORNA:D50:PALA
14006310 |  | ZRPI | SUM231000 | UN | 31163100 | 086647 | CONECTOR:RECTO:BORNA:ROSCA:M-16:TUBO:D50 | CONECTOR:RECTO:BORNA:ROSCA:M-16:TUBO:D50
14006311 |  | ZRPI | SUM231000 | UN | 31163100 | 086647 | CONECTOR:REC:TUB/BORNA:CU:D50:PALA:40X80 | CONECTOR:REC:TUB/BORNA:CU:D50:PALA:40X80
14006312 |  | ZRPI | SUM231000 | UN | 31163100 | 086647 | CONECTOR:90G:BORN:ROSC:M-12CU:CAB:95/150 | CONECTOR:90G:BORN:ROSC:M-12CU:CAB:95/150
14006313 |  | ZRPI | REP201000 | UN | 39122233 | 089349 | SWITCH:MOXA NPORT 5230 | SWITCH:MOXA NPORT 5230
14006314 |  | ZRPI | REP201000 | UN | 39122200 | 089348 | INTERRUPTOR;ETHERNET;6PUERTOS;3FO;ST | INTERRUPTOR;ETHERNET;6PUERTOS;3FO;ST
14006315 |  | ZRPI | REP201000 | UN | 39121013 | 018879 | CONVERTIDOR:ETHER;MOXA;EDS308;GP019518 | CONVERTIDOR:ETHER;MOXA;EDS308;GP019518
14006316 |  | ZRPI | REP201000 | UN | 39122233 | 089349 | SWITCH:ETHE;111FX3-SC FXE3-SC-15(2)#PU | SWITCH:ETHE;111FX3-SC FXE3-SC-15(2)#PU
14006317 |  | ZRPI | REP201000 | UN | 39121013 | 018879 | CONVER:IND;MOXA;IMC-101-M-ST;GP002989 | CONVER:IND;MOXA;IMC-101-M-ST;GP002989
14006318 |  | ZRPI | REP201000 | UN | 39122233 | 089349 | SWITCH:ETHERNET;INDUST;4PUERTOS;MOXA | SWITCH:ETHERNET;INDUST;4PUERTOS;MOXA
14006319 |  | ZRPI | REP201000 | UN | 39122233 | 089349 | SWITCH:ETHERNET INDUSTRIAL DE 6 PUERTOS | SWITCH:ETHERNET INDUSTRIAL DE 6 PUERTOS
14006320 |  | ZRPI | REP201000 | UN | 39122233 | 089349 | SWITCH:ETHE;RS20-0900NNM4TDAU GP112734 | SWITCH:ETHE;RS20-0900NNM4TDAU GP112734
14006321 |  | ZRPI | EQU341000 | UN | 43211902 | 066832 | PANEL:LCD;OR;KCG057QV1DB-G660-G-18-23-17 | PANEL:LCD;OR;KCG057QV1DB-G660-G-18-23-17
14006322 |  | ZRPI | REP201000 | UN | 32101513 | 017724 | MODU:CELDA;CENT;SECCIO;CBGS-0;179 | MODU:CELDA;CENT;SECCIO;CBGS-0;179
14006323 |  | ZRPI | SUM231100 | UN | 31163000 | 086712 | ACOPLE:RACOR;2353-14-8-NA-NA;GP200114 | ACOPLE:RACOR;2353-14-8-NA-NA;GP200114
14006324 |  | ZRPI | REP201000 | UN | 40101604 | 009522 | VENTILADORMOTOR;AEREO;R9B0405P37;RADIAL | VENTILADORMOTOR;AEREO;R9B0405P37;RADIAL
14006325 |  | ZRPI | REP201000 | UN | 40101604 | 009522 | VENTILADOR:TRAFO;GP415875;RESIS;CORROSIO | VENTILADOR:TRAFO;GP415875;RESIS;CORROSIO
14006326 |  | ZRPI | REP201000 | UN | 39121522 | 086118 | PRO:BLOQUE MANIFOLD CIL. PITCH:CVR. | PRO:BLOQUE MANIFOLD CIL. PITCH:CVR.
14006327 |  | ZRPI | REP201000 | UN | 40101710 | 009503 | REFRIGERADOR:LOC7-4 5829007230 | REFRIGERADOR:LOC7-4 5829007230
14006328 |  | ZRPI | REP201000 | UN | 41112407 | 1094071 | INDICADOR:NIVEL DE ACEITE | INDICADOR:NIVEL DE ACEITE
14006329 |  | ZRPI | REP201100 | UN | 39121909 | 089708 | VALVULA:ANTIRRETORNO ANTICAVITACION | VALVULA:ANTIRRETORNO ANTICAVITACION
14006330 |  | ZRPI | REP201100 | UN | 39121909 | 089708 | VALVULA:DE RETENCION | VALVULA:DE RETENCION
14006331 |  | ZRPI | REP201100 | UN | 26111700 | 018789 | ACUMULADOR:1.4L | ACUMULADOR:1.4L
14006332 |  | ZRPI | REP201100 | UN | 40142000 | 087529 | MANGUERA:RECTA-45Âº | MANGUERA:RECTA-45Âº
14006333 |  | ZRPI | REP201100 | UN | 40142000 | 087529 | MANGUERA:RECTA-90Âº | MANGUERA:RECTA-90Âº
14006334 |  | ZRPI | REP201100 | UN | 40142000 | 087529 | MANGUERA:1 1/4 MACHO HEMBRA L=1060 | MANGUERA:1 1/4 MACHO HEMBRA L=1060
14006335 |  | ZRPI | REP201100 | UN | 40142000 | 087529 | MANGUERA | MANGUERA
14006336 |  | ZRPI | REP201100 | UN | 40142000 | 087529 | MANGUERA:CON TERMINAL RECTO-CODO 3/4" | MANGUERA:CON TERMINAL RECTO-CODO 3/4"
14006337 |  | ZRPI | REP201100 | UN | 40142000 | 087529 | MANGUERA:L=3770MM | MANGUERA:L=3770MM
14006338 |  | ZRPI | REP201100 | UN | 40142000 | 087529 | MANGUERA:1 1/4" L=1070MA/HE;GIRA;MULTI | MANGUERA:1 1/4" L=1070MA/HE;GIRA;MULTI
14006339 |  | ZRPI | REP201100 | UN | 40142000 | 087529 | MANGUERA:3/4" (TERM. E02 RECTO) | MANGUERA:3/4" (TERM. E02 RECTO)
14006340 |  | ZRPI | REP201000 | UN | 41112407 | 1094071 | INDICADOR:NIVEL VISUAL | INDICADOR:NIVEL VISUAL
14006341 |  | ZRPI | REP201000 | UN | 41112407 | 1094071 | INDICADOR:NIVEL DEPOSITO DE FUGAS | INDICADOR:NIVEL DEPOSITO DE FUGAS
14006342 |  | ZRPI | REP201100 | UN | 40151500 | 088608 | GENERICO:BOMBA LUBRICACION GENERADOR | GENERICO:BOMBA LUBRICACION GENERADOR
14006343 |  | ZRPI | REP201100 | UN | 40142000 | 087529 | MANGUERA:1SC;4;TLML8;TLML8;NA;NA;C4;4000 | MANGUERA:1SC;4;TLML8;TLML8;NA;NA;C4;4000
14006344 |  | ZRPI | REP201100 | UN | 40142000 | 087529 | MANGUERA:1SC;4;TLML8;TLML8;NA;NA;C4;5000 | MANGUERA:1SC;4;TLML8;TLML8;NA;NA;C4;5000
14006345 |  | ZRPI | REP201100 | UN | 40142000 | 087529 | MANGUERA:FRENO 1/4 CON TERMINALES EO2 | MANGUERA:FRENO 1/4 CON TERMINALES EO2
14006346 |  | ZRPI | REP201100 | UN | 40142000 | 087529 | MANGUERA:FRENO ROTOR 1/4 TERM.EO02 L=310 | MANGUERA:FRENO ROTOR 1/4 TERM.EO02 L=310
14006347 |  | ZRPI | REP201100 | UN | 40142000 | 087529 | MANGUERA:PRESION;JUNTA;A;G.H;PRESION;1 | MANGUERA:PRESION;JUNTA;A;G.H;PRESION;1
14006348 |  | ZRPI | REP201100 | UN | 40142000 | 087529 | MANGUERA:DRENAJE 1/2 | MANGUERA:DRENAJE 1/2
14006349 |  | ZRPI | REP201100 | UN | 39121909 | 089708 | VALVULA:ELECTRO;CIERRE;ESTANC;CVUA;6;PDN | VALVULA:ELECTRO;CIERRE;ESTANC;CVUA;6;PDN
14006350 |  | ZRPI | REP201000 | UN | 40101604 | 009522 | CUERPO:DEL;VENTILADOR;EXTERNO;R9B0405P23 | CUERPO:DEL;VENTILADOR;EXTERNO;R9B0405P23
14006351 |  | ZRPI | REP201000 | UN | 40101604 | 009522 | VENTILADOR:F.A;GENERICO;15W;GP134149 | VENTILADOR:F.A;GENERICO;15W;GP134149
14006352 |  | ZRPI | REP201000 | UN | 40101604 | 009522 | VENTILADOR:TRAFO;GP415875;RESIS;CORROSIO | VENTILADOR:TRAFO;GP415875;RESIS;CORROSIO
14006353 |  | ZRPI | REP201100 | UN | 40142000 | 087529 | MANGUERA:DRENAJE;JUNTA;A;G.H.;TANQUE1 | MANGUERA:DRENAJE;JUNTA;A;G.H.;TANQUE1
14006354 |  | ZRPI | REP201100 | UN | 39121909 | 089708 | VALVULA:ANTIRRETORNO;LINEA;RETORNO;50843 | VALVULA:ANTIRRETORNO;LINEA;RETORNO;50843
14006355 |  | ZRPI | REP201100 | UN | 39121909 | 089708 | VALVULA:CONTROL;CARGA;1CE30-F-35SS;50862 | VALVULA:CONTROL;CARGA;1CE30-F-35SS;50862
14006356 |  | ZRPI | REP201100 | UN | 39121909 | 089708 | VALVULA:SEGURIDAD;RV8-10-C-0-50;POS104 | VALVULA:SEGURIDAD;RV8-10-C-0-50;POS104
14006357 |  | ZRPI | REP201100 | UN | 39121909 | 089708 | VALVULA:P/ACUMULADORES;NITROGENO | VALVULA:P/ACUMULADORES;NITROGENO
14006358 |  | ZRPI | REP201100 | UN | 31171500 | 087529 | RO:H-2SC-12-TLMS9025-S3903/4-C4-2958-205 | RO:H-2SC-12-TLMS9025-S3903/4-C4-2958-205
14006359 |  | ZRPI | REP201100 | UN | 40142000 | 087529 | MA:H2SC16MFS30SAE31NANAC4-2796-L=2720 | MA:H2SC16MFS30SAE31NANAC4-2796-L=2720
14006360 |  | ZRPI | REP201100 | UN | 40142000 | 087529 | MANGUERA:HOSE 1 1/4 RIAT(T.LOCAL)L700MM | MANGUERA:HOSE 1 1/4 RIAT(T.LOCAL)L700MM
14006361 |  | ZRPI | REP201100 | UN | 40142000 | 087529 | MANGUERA:1-1/4";MAC;HEM;GP012866-7011262 | MANGUERA:1-1/4";MAC;HEM;GP012866-7011262
14006362 |  | ZRPI | REP201000 | UN | 39121432 | 089464 | TERMI:FITTING2353-14-28-NA-1-NA-L-C4-N | TERMI:FITTING2353-14-28-NA-1-NA-L-C4-N
14006363 |  | ZRPI | REP201000 | UN | 26101766 | 088725 | REGULADOR:CAUDAL;COMPENSADO;MRS1002POS89 | REGULADOR:CAUDAL;COMPENSADO;MRS1002POS89
14006364 |  | ZRPI | CON251200 | UN | 30131502 | 086116 | BLOQUE:MANIFOLD CILINDRO | BLOQUE:MANIFOLD CILINDRO
14006365 |  | ZRPI | REP201100 | UN | 40151500 | 088608 | BOMBA:MECANICA;GPO;HIDRAULICO;GAMESA;G8X | BOMBA:MECANICA;GPO;HIDRAULICO;GAMESA;G8X
14006366 |  | ZRPI | REP201100 | UN | 95131700 | 088008 | MEMBRANA:RUPTURA;50854 | MEMBRANA:RUPTURA;50854
14006367 |  | ZRPI | REP201100 | UN | 24111802 | 086803 | CILINDRO:STMA;BLOQU;ROTOR;G80;GP001512 | CILINDRO:STMA;BLOQU;ROTOR;G80;GP001512
14006368 |  | ZRPI | REP201100 | UN | 32101547 | 087859 | LIMITADORA DE PRESION 5BAR | LIMITADORA DE PRESION 5BAR
14006369 |  | ZRPI | REP201000 | UN | 41111943 | 035643 | INDICADOR:MAGNETICO NIVEL DE ACEITE | INDICADOR:MAGNETICO NIVEL DE ACEITE
14006370 |  | ZRPI | REP201000 | UN | 40101604 | 009522 | VENTILADOR | VENTILADOR
14006371 |  | ZRPI | REP201100 | UN | 41103311 | 087946 | MANOMETRO:P/INTERRUPTOR | MANOMETRO:P/INTERRUPTOR
14006372 |  | ZRPI | SUM231100 | UN | 40141700 | 091867 | ADAPTADOR:JUNTA;ROTATIVA;C/DRENAJE;G8 | ADAPTADOR:JUNTA;ROTATIVA;C/DRENAJE;G8
14006373 |  | ZRPI | REP201100 | UN | 26111500 | 018504 | ACCE:MANGO/BARRA;ACCIO;FG2;EJE;L-296;ABB | ACCE:MANGO/BARRA;ACCIO;FG2;EJE;L-296;ABB
14006374 |  | ZRPI | REP201100 | UN | 40142000 | 087529 | MANGU:HIDR;H-2SC-12;SAE31;TLML20;C4-5330 | MANGU:HIDR;H-2SC-12;SAE31;TLML20;C4-5330
14006375 |  | ZRPI | REP201100 | UN | 40151500 | 088608 | MOTOBOM:ELECT;GENERICO;60HZ;3KW;GP097228 | MOTOBOM:ELECT;GENERICO;60HZ;3KW;GP097228
14006376 |  | ZRPI | REP201100 | UN | 40151500 | 088608 | MOTOBOMBA:AGUA;GRUNDFOS;CR5-3;1.1KW | MOTOBOMBA:AGUA;GRUNDFOS;CR5-3;1.1KW
14006377 |  | ZRPI | REP201100 | UN | 40151500 | 088608 | BOMBA:MECAN;RICKMEIER;MULTIPL;GP030457 | BOMBA:MECAN;RICKMEIER;MULTIPL;GP030457
14006378 |  | ZRPI | REP201000 | UN | 40101604 | 009522 | VENTILADOR:CENTRIFUGO;GP261693;60HZ | VENTILADOR:CENTRIFUGO;GP261693;60HZ
14006379 |  | ZRPI | REP201100 | UN | 39121909 | 089708 | AUTOVALVU:TRAFO;AEROGEN;GP041882;UR;42KV | AUTOVALVU:TRAFO;AEROGEN;GP041882;UR;42KV
14006380 |  | ZRPI | REP201100 | UN | 39121909 | 089708 | ELECTROVALVULA:02-176355;50785 | ELECTROVALVULA:02-176355;50785
14006381 |  | ZRPI | REP201100 | UN | 95131700 | 088008 | BLOQUE:MEMBRANA;ROTURA;CARTUCHO;R 109623 | BLOQUE:MEMBRANA;ROTURA;CARTUCHO;R 109623
14006382 |  | ZRPI | REP201100 | UN | 39121909 | 089708 | ELECTROVAL;3-2;CIERRE;ESTAN;W1FCA8;50235 | ELECTROVAL;3-2;CIERRE;ESTAN;W1FCA8;50235
14006383 |  | ZRPI | REP201100 | UN | 39121909 | 089708 | VALVULA:PROPORCIONAL KBFDG4V5 VICKERS | VALVULA:PROPORCIONAL KBFDG4V5 VICKERS
14006384 |  | ZRPI | REP201100 | UN | 39121909 | 089708 | ELECTROVALVULA:02-176361;SV1316C024DGH | ELECTROVALVULA:02-176361;SV1316C024DGH
14006385 |  | ZRPI | REP201100 | UN | 39121909 | 089708 | VALVULA:ANTIRRETORN;CV1112P02;5;GH;50859 | VALVULA:ANTIRRETORN;CV1112P02;5;GH;50859
14006386 |  | ZRPI | REP201100 | UN | 39121909 | 089708 | VALVULA:ANTIRRETORNO;MODULAR;50867 | VALVULA:ANTIRRETORNO;MODULAR;50867
14006387 |  | ZRPI | REP201100 | UN | 39121909 | 089708 | VALVULA:SEGURIDAD;RV10C010;GH;131071 | VALVULA:SEGURIDAD;RV10C010;GH;131071
14006388 |  | ZRPI | REP201100 | UN | 39121909 | 089708 | VALVULA:ANTIRETORNO;CV310P03;GH;131084 | VALVULA:ANTIRETORNO;CV310P03;GH;131084
14006389 |  | ZRPI | REP201100 | UN | 39121909 | 089708 | VALVULA:ANTIRRETO;RHZ20SRPEFLEX;VO604462 | VALVULA:ANTIRRETO;RHZ20SRPEFLEX;VO604462
14006390 |  | ZRPI | REP201100 | UN | 39121909 | 089708 | VALVULA:ANTIRETORN;RHV;8-PLR-ED;GP260468 | VALVULA:ANTIRETORN;RHV;8-PLR-ED;GP260468
14006391 |  | ZRPI | REP201100 | UN | 26111700 | 018789 | ACUMULA:20L;PREFILL;PRES 73BAR;CE-AMSE | ACUMULA:20L;PREFILL;PRES 73BAR;CE-AMSE
14006392 |  | ZRPI | REP201100 | UN | 26111700 | 018789 | ACUMULADOR:ELM;3.5-250AF;3-4P;GAS;50234 | ACUMULADOR:ELM;3.5-250AF;3-4P;GAS;50234
14006393 |  | ZRPI | REP201100 | UN | 26111700 | 018789 | ACUMULADOR:32L;143;BARES;POS;24;GH;50848 | ACUMULADOR:32L;143;BARES;POS;24;GH;50848
14006394 |  | ZRPI | REP201100 | UN | 40142000 | 087529 | MANGUERA:7;REFR;MULTI;1'';1080MM;P422688 | MANGUERA:7;REFR;MULTI;1'';1080MM;P422688
14006395 |  | ZRPI | REP201100 | UN | 40142000 | 087529 | MANGUERA:5;HUB;P422691;3/4'';L=1060MM | MANGUERA:5;HUB;P422691;3/4'';L=1060MM
14006396 |  | ZRPI | REP201100 | UN | 40142000 | 087529 | MANGUERA:13;GPO;HIDRAU;P422717;5170MM | MANGUERA:13;GPO;HIDRAU;P422717;5170MM
14006397 |  | ZRPI | REP201000 | UN | 26101700 | 010170 | VALVULA:BLOQUEADOR;GH;50845 | VALVULA:BLOQUEADOR;GH;50845
14006398 |  | ZRPI | REP201100 | UN | 31171600 | 086276 | BUJE:MEMBRANA;BLOQUE;GP004131 | BUJE:MEMBRANA;BLOQUE;GP004131
14006399 |  | ZRPI | REP201000 | UN | 40101604 | 009522 | VENTILADOR:230V;127W;IP44;AMB0155 | VENTILADOR:230V;127W;IP44;AMB0155
14006400 |  | ZRPI | REP201100 | UN | 26111700 | 018789 | ACUMULADOR:0.07L;PO=10 BAR;50856 | ACUMULADOR:0.07L;PO=10 BAR;50856
14006401 |  | ZRPI | REP201100 | UN | 24111802 | 086803 | CILINDRO:PITCH;HYDRATECH;125/80X760 | CILINDRO:PITCH;HYDRATECH;125/80X760
14006402 |  | ZRPI | REP201100 | UN | 31171500 | 007822 | GUIA:RESORTE;FILTR;HDU;15/25;FB1600212-1 | GUIA:RESORTE;FILTR;HDU;15/25;FB1600212-1
14006403 |  | ZRPI | REP201100 | UN | 40101801 | 006215 | RADIADOR:CONVERTIDOR;INFERIOR;AMB0132 | RADIADOR:CONVERTIDOR;INFERIOR;AMB0132
14006404 |  | ZRPI | REP201100 | UN | 40101801 | 006215 | RADIADOR:CONVERTIDOR;SUPERIOR;AMB0130 | RADIADOR:CONVERTIDOR;SUPERIOR;AMB0130
14006405 |  | ZRPI | REP201100 | UN | 39121909 | 089708 | VALVULA:TERMOSTATICA;114218 | VALVULA:TERMOSTATICA;114218
14006406 |  | ZRPI | REP201100 | UN | 40151500 | 088608 | BOMBA:ENGRAJANES;SHW;401059-1025-45/150 | BOMBA:ENGRAJANES;SHW;401059-1025-45/150
14006407 |  | ZRPI | SUM231600 | UN | 31161500 | 014842 | TOR:SO10642M12X35 8.8 F;NC1000HGP003444 | TOR:SO10642M12X35 8.8 F;NC1000HGP003444
14006408 |  | ZRPI | SUM231600 | UN | 31161500 | 014842 | TOR:ISO10642M12X25 8.8F;NC1000HGP003445 | TOR:ISO10642M12X25 8.8F;NC1000HGP003445
14006409 |  | ZRPI | SUM231100 | UN | 40142002 | 087535 | TAPON:AIREADOR | TAPON:AIREADOR
14006410 |  | ZRPI | SUM231600 | UN | 31161500 | 014842 | TORNILLO:ISO4014 M33X280 8.8DACROMET500B | TORNILLO:ISO4014 M33X280 8.8DACROMET500B
14006411 |  | ZRPI | SUM231600 | UN | 31161500 | 014842 | TORNILLO:DE BLOQUE DE PALA M30X149 | TORNILLO:DE BLOQUE DE PALA M30X149
14006412 |  | ZRPI | SUM231600 | UN | 31161500 | 014842 | TORNILLO:ISO4017 M8X12 A4-70 | TORNILLO:ISO4017 M8X12 A4-70
14006413 |  | ZRPI | REP201100 | UN | 31161620 | 068756 | PERNO:M30X320 10.9 DACROMET 500B CAÑA RE | PERNO:M30X320 10.9 DACROMET 500B CAÑA RE
14006414 |  | ZRPI | HAR321100 | UN | 31163021 | 06436 | ACOPLAMIENTO:GENERICO;EJE D/BAJA;CO-HI | ACOPLAMIENTO:GENERICO;EJE D/BAJA;CO-HI
14006415 |  | ZRPI | REP201100 | UN | 27121602 | 086807 | CAMPANA | CAMPANA
14006416 |  | ZRPI | REP201100 | UN | 31161700 | 088177 | TUERCA:MCL;FIJACION KMT-30 (MCLO701150) | TUERCA:MCL;FIJACION KMT-30 (MCLO701150)
14006417 |  | ZRPI | SUM231000 | UN | 31162900 | 086514 | ABRAZADERA:P/ACUMULADOR;W270 L40 T3 | ABRAZADERA:P/ACUMULADOR;W270 L40 T3
14006418 |  | ZRPI | REP201100 | UN | 31171500 | 060416 | RODAMIENTO:RETEN;TRASERO;EJE;PRINCIPAL | RODAMIENTO:RETEN;TRASERO;EJE;PRINCIPAL
14006419 |  | ZRPI | REP201100 | UN | 26111500 | 018504 | ACCIONADOR:FRENO SEGURIDAD TIRAK | ACCIONADOR:FRENO SEGURIDAD TIRAK
14006420 |  | ZRPI | REP201100 | UN | 31162412 | 002523 | HORQUILLA ROTULA | HORQUILLA ROTULA
14006421 |  | ZRPI | REP201100 | UN | 23153135 | 006939 | CUBIERTA:SUPERIOR PROTECCION DISCO FRENO | CUBIERTA:SUPERIOR PROTECCION DISCO FRENO
14006422 |  | ZRPI | REP201100 | UN | 23153135 | 006939 | CUBIERTA:INFERIOR DISCO DE FRENO | CUBIERTA:INFERIOR DISCO DE FRENO
14006423 |  | ZRPI | REP201100 | UN | 30102200 | 050835 | PLACA:PORTAPINZAS FRENO MECANIZADA | PLACA:PORTAPINZAS FRENO MECANIZADA
14006424 |  | ZRPI | SUM231100 | UN | 31163000 | 086712 | PROTECCION:ACOPLAMIENTO DE EJE RAPIDO | PROTECCION:ACOPLAMIENTO DE EJE RAPIDO
14006425 |  | ZRPI | REP201100 | UN | 30102200 | 050835 | PLACA:RADIAL PETP. SISTEMA DE GIRO G8X | PLACA:RADIAL PETP. SISTEMA DE GIRO G8X
14006426 |  | ZRPI | REP201100 | UN | 30102200 | 050835 | PLACA:PETP;AXIAL;G87;GP005780 | PLACA:PETP;AXIAL;G87;GP005780
14006427 |  | ZRPI | REP201100 | UN | 31161807 | 082083 | ARANDELA:M30 ZINCADA | ARANDELA:M30 ZINCADA
14006428 |  | ZRPI | REP201100 | UN | 31161816 | 089154 | ESPACIADOR:RETEN ROD TRASERO | ESPACIADOR:RETEN ROD TRASERO
14006429 |  | ZRPI | REP201000 | UN | 39121529 | 279557 | AUX:CASQUILLO PARA SELLADO HSS G8X | AUX:CASQUILLO PARA SELLADO HSS G8X
14006430 |  | ZRPI | REP201100 | UN | 39121000 | 012744 | CASQUILLO:JGO;BRIDA;ROD;DELANT;GP072754 | CASQUILLO:JGO;BRIDA;ROD;DELANT;GP072754
14006431 |  | ZRPI | EQU341000 | UN | 23153100 | 010882 | ENGRASADOR | ENGRASADOR
14006432 |  | ZRPI | SUM231100 | UN | 23271711 | 007381 | BOQUILLA:GRASA;M8;149300 | BOQUILLA:GRASA;M8;149300
14006433 |  | ZRPI | SUM231100 | UN | 23271711 | 007381 | BOQUILLA:GRASA;RG;RECTO;1/4;149301 | BOQUILLA:GRASA;RG;RECTO;1/4;149301
14006434 |  | ZRPI | SUM231200 | UN | 31151505 | 086289 | CABLE,GUIA;ELEVADOR;AVANTI;45511001 | CABLE,GUIA;ELEVADOR;AVANTI;45511001
14006435 |  | ZRPI | REP201100 | UN | 43202211 | 067406 | DISCO:PARADA,SUPERIOR,AVANTI,45303101 | DISCO:PARADA,SUPERIOR,AVANTI,45303101
14006436 |  | ZRPI | REP201000 | UN | 39121103 | 016516 | MANETA:PUERTA (AVANTI SHARK L 45303124) | MANETA:PUERTA (AVANTI SHARK L 45303124)
14006437 |  | ZRPI | SUM231200 | UN | 31151505 | 086289 | CABLE:GUIA;HIGH;AVANTI;ELEVATOR;GP040735 | CABLE:GUIA;HIGH;AVANTI;ELEVATOR;GP040735
14006438 |  | ZRPI | REP201000 | UN | 39122221 | 018231 | PULSADOR:BOTON;BLOCKSTO;BSO504E;GP054673 | PULSADOR:BOTON;BLOCKSTO;BSO504E;GP054673
14006439 |  | ZRPI | REP201100 | UN | 26111512 | 053724 | REDUCTORA:BOFIGLIOLI;A;IZQUIERDAS | REDUCTORA:BOFIGLIOLI;A;IZQUIERDAS
14006440 |  | ZRPI | SUM231100 | UN | 31163000 | 086712 | ACOPLAMIENTO:PITON;EJE;CR20;GP032954 | ACOPLAMIENTO:PITON;EJE;CR20;GP032954
14006441 |  | ZRPI | REP201100 | UN | 40151802 | 081946 | CABEZA:REDUCTORA BREVINI DERECHA V3 | CABEZA:REDUCTORA BREVINI DERECHA V3
14006442 |  | ZRPI | REP201100 | UN | 40151802 | 081946 | CABEZA:REDUCTORA BREVINI IZQUIERDA V3 | CABEZA:REDUCTORA BREVINI IZQUIERDA V3
14006443 |  | ZRPI | SUM231000 | UN | 31162900 | 086514 | ABRAZADERA:MANIJA PARA MOLDE | ABRAZADERA:MANIJA PARA MOLDE
14006444 |  | ZRPI | REP201100 | UN | 31231400 | 065814 | PLATINA:CONEXION CABLES 690V II | PLATINA:CONEXION CABLES 690V II
14006445 |  | ZRPI | REP201100 | UN | 30102200 | 050835 | PLACA:BIMETALICA 690V CJTO FUSIBLE G8X | PLACA:BIMETALICA 690V CJTO FUSIBLE G8X
14006446 |  | ZRPI | REP201100 | UN | 31171500 | 060416 | RODAMIENTO:GENERI;PALA D1900X192 (90/88) | RODAMIENTO:GENERI;PALA D1900X192 (90/88)
14006447 |  | ZRPI | REP201100 | UN | 31171500 | 060416 | RODAMIEN:KIT;K60-T010022E004;32230;30230 | RODAMIEN:KIT;K60-T010022E004;32230;30230
14006448 |  | ZRPI | REP201100 | UN | 26111512 | 053724 | EJE:PIÑON;GE2000PL;HSS | EJE:PIÑON;GE2000PL;HSS
14006449 |  | ZRPI | REP201100 | UN | 31171500 | 060416 | RODAMIENTO:NU2326ECMA/L5DAC3;FAG | RODAMIENTO:NU2326ECMA/L5DAC3;FAG
14006450 |  | ZRPI | REP201000 | UN | 43211902 | 041961 | PANTALLA:ACEITE;AUX;HSS-R;GP031901;ROD;M | PANTALLA:ACEITE;AUX;HSS-R;GP031901;ROD;M
14006451 |  | ZRPI | SUM231600 | UN | 31161500 | 014842 | TORNILLO:DIN 6923 M 10 8 BICROMAT | TORNILLO:DIN 6923 M 10 8 BICROMAT
14006452 |  | ZRPI | SUM231600 | UN | 31161500 | 014842 | TO:THROD916;M12X55;8.8;DI;ALLEN S/CA E P | TO:THROD916;M12X55;8.8;DI;ALLEN S/CA E P
14006453 |  | ZRPI | REP201100 | UN | 31161620 | 068756 | PERNO:M30X400-10.9-DACROMET 500B CA?A R | PERNO:M30X400-10.9-DACROMET 500B CA?A R
14006454 |  | ZRPI | REP201100 | UN | 31161620 | 068756 | PERNO:M30X480-10.9-DACROMET 500B CA?A R | PERNO:M30X480-10.9-DACROMET 500B CA?A R
14006455 |  | ZRPI | REP201100 | UN | 31161620 | 068756 | PERNO:M30X400 10;9 500B AMARILLO | PERNO:M30X400 10;9 500B AMARILLO
14006456 |  | ZRPI | SUM231100 | UN | 31163000 | 086712 | ACOPLE:GARRA;GP231575;BOMBA;MECA;MULTIPL | ACOPLE:GARRA;GP231575;BOMBA;MECA;MULTIPL
14006457 |  | ZRPI | SUM231600 | UN | 31161500 | 014842 | TORNILLO:CABEZA;HEXAGONAL;ISO 4017-M6X25 | TORNILLO:CABEZA;HEXAGONAL;ISO 4017-M6X25
14006458 |  | ZRPI | REP201100 | UN | 31161807 | 082083 | ARANDELA:DIN-127-A;PARA;M6 | ARANDELA:DIN-127-A;PARA;M6
14006459 |  | ZRPI | SUM231600 | UN | 31161500 | 014842 | TORNILLO:RECEPTOR;PARARRAYOS 22X | TORNILLO:RECEPTOR;PARARRAYOS 22X
14006460 |  | ZRPI | SUM231600 | UN | 31161500 | 014842 | TORNILLO:ISO 4014-M33X300-8.8-DAC500A | TORNILLO:ISO 4014-M33X300-8.8-DAC500A
14006461 |  | ZRPI | REP201100 | UN | 31161807 | 082083 | ARANDELA:GRUESA;DURA M33 | ARANDELA:GRUESA;DURA M33
14006462 |  | ZRPI | REP201100 | UN | 31161807 | 082083 | ARANDELA:DIN 6796 M16 8 BICROM AMARILLO | ARANDELA:DIN 6796 M16 8 BICROM AMARILLO
14006463 |  | ZRPI | REP201100 | UN | 31161700 | 088177 | TUERCA:DIN 6923;M10 8 BICROM;AMARILLO | TUERCA:DIN 6923;M10 8 BICROM;AMARILLO
14006464 |  | ZRPI | SUM231600 | UN | 31161500 | 014842 | TORNILLO:ISO4029;M20X25;GP089460;500B | TORNILLO:ISO4029;M20X25;GP089460;500B
14006465 |  | ZRPI | SUM231600 | UN | 31161500 | 014842 | TORNILLO:FIJACI;M24X80;GEO;321;GP097220 | TORNILLO:FIJACI;M24X80;GEO;321;GP097220
14006466 |  | ZRPI | REP201100 | UN | 30102200 | 050835 | PLACA:ANGULAR;GP299774 | PLACA:ANGULAR;GP299774
14006467 |  | ZRPI | REP201100 | UN | 30102200 | 050835 | PLACA:LONGITUDINAL | PLACA:LONGITUDINAL
14006468 |  | ZRPI | SUM231200 | UN | 31160000 | 090295 | MARCO:PARADA;INFE;ELEVA-SHARK L 45303128 | MARCO:PARADA;INFE;ELEVA-SHARK L 45303128
14006469 |  | ZRPI | REP201100 | UN | 26101700 | 014787 | ANILLO:SOPORTE;HORQUILLA | ANILLO:SOPORTE;HORQUILLA
14006470 |  | ZRPI | REP201100 | UN | 25171712 | 004720 | FRENO:ELECTROMAGNETICO;ELEVAD;GP263692 | FRENO:ELECTROMAGNETICO;ELEVAD;GP263692
14006471 |  | ZRPI | REP201100 | UN | 30102200 | 050835 | PLACA:EMP;ENGRASA;FRONTAL;PEPT;GP005767 | PLACA:EMP;ENGRASA;FRONTAL;PEPT;GP005767
14006472 |  | ZRPI | REP201100 | UN | 31161807 | 082083 | ARANDELA;DIN;6796;M10;IS04042;GP29288 | ARANDELA;DIN;6796;M10;IS04042;GP29288
14006473 |  | ZRPI | REP201100 | UN | 39121000 | 012744 | CASQUILLO:CORTADURA;DIN;1481;D45X140 | CASQUILLO:CORTADURA;DIN;1481;D45X140
14006474 |  | ZRPI | REP201100 | UN | 39121000 | 012744 | CASQUILLO:CORTADURA;D28X100;GP008391 | CASQUILLO:CORTADURA;D28X100;GP008391
14006475 |  | ZRPI | REP201100 | UN | 31161816 | 089154 | ESPACIADOR;RETEN;ROD;DELANTERO;GP072720 | ESPACIADOR;RETEN;ROD;DELANTERO;GP072720
14006476 |  | ZRPI | SUM231200 | UN | 31151505 | 086289 | CABLE:C/GUARDACABO;78M;8MM;GP150114 | CABLE:C/GUARDACABO;78M;8MM;GP150114
14006477 |  | ZRPI | REP201100 | UN | 31161807 | 015076 | ARAND:ISO7093-1;M10;200HV;FLZNL;NC;1000H | ARAND:ISO7093-1;M10;200HV;FLZNL;NC;1000H
14006478 |  | ZRPI | REP201100 | UN | 24112900 | 045651 | SIST:FIJACI;IZQ;WIREFIX;PLA.INT;GP054666 | SIST:FIJACI;IZQ;WIREFIX;PLA.INT;GP054666
14006479 |  | ZRPI | REP201100 | UN | 24112900 | 045651 | SIST:FIJACI;DER;WIREFIX;PLA.INF;GP054669 | SIST:FIJACI;DER;WIREFIX;PLA.INF;GP054669
14006480 |  | ZRPI | REP201100 | UN | 31171500 | 060416 | RODA:L.A;L.O.A;GEN;CR20;CANTAREY;GP11987 | RODA:L.A;L.O.A;GEN;CR20;CANTAREY;GP11987
14006481 |  | ZRPI | REP201100 | UN | 43202211 | 067406 | DISCO:FRENO MECANIZADO(GP049196) | DISCO:FRENO MECANIZADO(GP049196)
14006482 |  | ZRPI | SUM231100 | UN | 31163000 | 086712 | ACOPLE:MACHO-MACHO;BRON;BSPP 1/4;HILO 19 | ACOPLE:MACHO-MACHO;BRON;BSPP 1/4;HILO 19
14006483 |  | ZRPI | SUM231200 | UN | 40141736 | 1072610 | ALEMITE:TAPON;PLASTICO;M6 | ALEMITE:TAPON;PLASTICO;M6
14006484 |  | ZRPI | SUM231100 | UN | 31163000 | 086712 | ACOPLADOR:ENGRASE;M6 YAW G8X | ACOPLADOR:ENGRASE;M6 YAW G8X
14006485 |  | ZRPI | REP201100 | UN | 31161900 | 089203 | MUELLE:RESORTE;HSS G8X;15X37.6;GP030622 | MUELLE:RESORTE;HSS G8X;15X37.6;GP030622
14006486 |  | ZRPI | REP201100 | UN | 31161620 | 068756 | PERNO:SOPO;PORTAESCOBI;CANT;G8X;GP018014 | PERNO:SOPO;PORTAESCOBI;CANT;G8X;GP018014
14006487 |  | ZRPI | SUM231100 | UN | 31163000 | 086712 | ACOPLAMIENTO:LADO;MOTOR;50835 | ACOPLAMIENTO:LADO;MOTOR;50835
14006488 |  | ZRPI | SUM231100 | UN | 31163000 | 086712 | ACOPLA:ESTRELLA;ENTRE;MOTOR;BOMBA;G.H. | ACOPLA:ESTRELLA;ENTRE;MOTOR;BOMBA;G.H.
14006489 |  | ZRPI | SUM231100 | UN | 31163000 | 086712 | ACOPLAMIENTO:LADO;BOMBA;50836 | ACOPLAMIENTO:LADO;BOMBA;50836
14006490 |  | ZRPI | SUM231100 | UN | 31163000 | 086712 | ACOPLAM:KTR;RADEX;165;NANA;4-60;GP049320 | ACOPLAM:KTR;RADEX;165;NANA;4-60;GP049320
14006491 |  | ZRPI | SUM231000 | UN | 31162900 | 086514 | ABRAZADERA:P/TUBO;D28;108918 | ABRAZADERA:P/TUBO;D28;108918
14006492 |  | ZRPI | REP201100 | UN | 31161807 | 082083 | ARANDELA:FILTRO; 27X18,8-2,6;GP016645 | ARANDELA:FILTRO; 27X18,8-2,6;GP016645
14006493 |  | ZRPI | REP201100 | UN | 26111509 | 005375 | REDUCTORA:PRV1-10-C-0-6 565784 | REDUCTORA:PRV1-10-C-0-6 565784
14006494 |  | ZRPI | REP201100 | UN | 30102200 | 050835 | PLACA:CUBIERTA;ACCESO A PALA | PLACA:CUBIERTA;ACCESO A PALA
14006495 |  | ZRPI | REP201100 | UN | 30102200 | 050835 | PLACA:INTERMEDIA FRENO | PLACA:INTERMEDIA FRENO
14006496 |  | ZRPI | REP201100 | UN | 23153135 | 006939 | RODETE:INTE;GIRO;ANTIHORARIO;R9B0405P38 | RODETE:INTE;GIRO;ANTIHORARIO;R9B0405P38
14006497 |  | ZRPI | REP201100 | UN | 40141700 | 237217 | PROTECCION:POLICARBONATO;CROWBAR PASIVO | PROTECCION:POLICARBONATO;CROWBAR PASIVO
14006498 |  | ZRPI | REP201100 | UN | 31161900 | 089203 | MUELLE:PARADA;SEGURIDAD SUP;45515004 | MUELLE:PARADA;SEGURIDAD SUP;45515004
14006499 |  | ZRPI | REP201100 | UN |  |  | RODETE:MOTOR;AIRE;EXTE;GIRO;HORARIO;60HZ | RODETE:MOTOR;AIRE;EXTE;GIRO;HORARIO;60HZ
14006500 |  | ZRPI | SUM231600 | UN | 31162500 | 081982 | SOPORTE:IGBTS;ARMARO V3 | SOPORTE:IGBTS;ARMARO V3
14006501 |  | ZRPI | SUM231600 | UN | 31162500 | 081982 | SOPORTE:BRAZ;PAR;ENCODER;HUBNER;GP067020 | SOPORTE:BRAZ;PAR;ENCODER;HUBNER;GP067020
14006502 |  | ZRPI | SUM231600 | UN | 31162500 | 081982 | SOPORTE:CIERRE;SEGURIDAD;GP273602 | SOPORTE:CIERRE;SEGURIDAD;GP273602
14006503 |  | ZRPI | SUM231600 | UN | 31162500 | 081982 | SOPORTE:PROTECCION;L;CARDAN | SOPORTE:PROTECCION;L;CARDAN
14006504 |  | ZRPI | REP201100 | UN | 40161700 | 088946 | DISTANCIADOR:TRAF | DISTANCIADOR:TRAF
14006505 |  | ZRPI | SUM231600 | UN | 31162500 | 081982 | SOPORTE:PARA;CERRADERO | SOPORTE:PARA;CERRADERO
14006506 |  | ZRPI | REP201100 | UN | 31161900 | 089203 | PARADA:SEGURIDAD;SUPERIOR | PARADA:SEGURIDAD;SUPERIOR
14006507 |  | ZRPI | SUM231200 | UN | 46171500 | 081673 | CIERRE:ANTIVIB;MONEDA;HUB 2MW INGET | CIERRE:ANTIVIB;MONEDA;HUB 2MW INGET
14006508 |  | ZRPI | REP201100 | UN | 23153135 | 006939 | CUBIERTA:REVESTIMIENTO;LAMP;AVISO | CUBIERTA:REVESTIMIENTO;LAMP;AVISO
14006509 |  | ZRPI | REP201100 | UN | 31161807 | 082083 | ARANDELA:SEGURIDAD;NL8SP;NORD;LOCK;8MM | ARANDELA:SEGURIDAD;NL8SP;NORD;LOCK;8MM
14006510 |  | ZRPI | REP201100 | UN | 31163200 | 014697 | PASADOR:BLOQUEO;SOPORTE DEL POL | PASADOR:BLOQUEO;SOPORTE DEL POL
14006511 |  | ZRPI | SUM231600 | UN | 31162500 | 081982 | SOPORTE:ELEVADOR;AVANTI;CLICKON;45511006 | SOPORTE:ELEVADOR;AVANTI;CLICKON;45511006
14006512 |  | ZRPI | REP201000 | UN | 39121432 | 089464 | TERMINAL:HORQUILLA;BOLA;YCB-133 | TERMINAL:HORQUILLA;BOLA;YCB-133
14006513 |  | ZRPI | REP201100 | UN | 31161620 | 068756 | PERNO:1/2 X 1" HEX. GR-2, 7318150000 | PERNO:1/2 X 1" HEX. GR-2, 7318150000
14006514 |  | ZRPI | REP201100 | UN | 31161620 | 068756 | PERNO:1/2 X 1" HEX GR-8 HF 7318150000 | PERNO:1/2 X 1" HEX GR-8 HF 7318150000
14006515 |  | ZRPI | REP201100 | UN | 31161620 | 068756 | PERNO:1/2 X 1-1/2" HEX INOX,7318150000 | PERNO:1/2 X 1-1/2" HEX INOX,7318150000
14006516 |  | ZRPI | REP201100 | UN | 31161620 | 068756 | PERNO:HEX 1/2 X 1-1/2" GR2, 7318150000 | PERNO:HEX 1/2 X 1-1/2" GR2, 7318150000
14006517 |  | ZRPI | REP201100 | UN | 31161620 | 068756 | PERNO:ALLEN C/CIL HO;1/2 X 2";7318150000 | PERNO:ALLEN C/CIL HO;1/2 X 2";7318150000
14006518 |  | ZRPI | REP201100 | UN | 31161620 | 068756 | PERNO:HEX 1/2 X 2" INOX 7318150000 | PERNO:HEX 1/2 X 2" INOX 7318150000
14006519 |  | ZRPI | REP201100 | UN | 31161620 | 068756 | PERNO:HEX 1/2 X 2" GR-2, 7318150000 | PERNO:HEX 1/2 X 2" GR-2, 7318150000
14006520 |  | ZRPI | REP201100 | UN | 31161620 | 068756 | PERNO:HEX 1/2 X 2-1/2" INOX 7318150000 | PERNO:HEX 1/2 X 2-1/2" INOX 7318150000
14006521 |  | ZRPI | REP201100 | UN | 31161620 | 068756 | PERNO:HEX 1/2 X 3" INOX 7318150000 | PERNO:HEX 1/2 X 3" INOX 7318150000
14006522 |  | ZRPI | REP201100 | UN | 31161620 | 068756 | PERNO:HEX 1/2 X 3/4" GR-2 7318150000 | PERNO:HEX 1/2 X 3/4" GR-2 7318150000
14006523 |  | ZRPI | REP201100 | UN | 31161620 | 068756 | PERNO:HEX 1/2 X 3-1/2" GR-2 | PERNO:HEX 1/2 X 3-1/2" GR-2
14006524 |  | ZRPI | REP201100 | UN | 31161620 | 068756 | PERNO:HEX 1/2 X 4" INOX 7318150000 | PERNO:HEX 1/2 X 4" INOX 7318150000
14006525 |  | ZRPI | REP201100 | UN | 31161620 | 068756 | PERNO:HEX 1/2 X 4" GR-2, 7318150000 | PERNO:HEX 1/2 X 4" GR-2, 7318150000
14006526 |  | ZRPI | REP201100 | UN | 31161620 | 068756 | PERNO:HEX 1/2 X 5" GR-2, 7318150000 | PERNO:HEX 1/2 X 5" GR-2, 7318150000
14006527 |  | ZRPI | REP201100 | UN | 31161620 | 068756 | PERNO:HEX 1/2 X 6" GR-2, 7318150000 | PERNO:HEX 1/2 X 6" GR-2, 7318150000
14006528 |  | ZRPI | REP201100 | UN | 31161807 | 015076 | ARANDELA:PLANA 1/2" INOX 7318220000 | ARANDELA:PLANA 1/2" INOX 7318220000
14006529 |  | ZRPI | SUM231200 | UN | 31161811 | 015072 | ARANDELA:PRESION 1/2" GR-2 | ARANDELA:PRESION 1/2" GR-2
14006530 |  | ZRPI | SUM231200 | UN | 31161811 | 015072 | ARANDELA:PRESION 1/2" GR-8,7318220000 | ARANDELA:PRESION 1/2" GR-8,7318220000
14006531 |  | ZRPI | SUM231200 | UN | 31161811 | 015072 | ARANDELA:PRESIÓN 1/2" INOX,7318220000 | ARANDELA:PRESIÓN 1/2" INOX,7318220000
14006532 |  | ZRPI | REP201100 | UN | 31161620 | 068756 | PERNO:HEX 1/4 X 1" GR-2, 7318150000 | PERNO:HEX 1/4 X 1" GR-2, 7318150000
14006533 |  | ZRPI | REP201100 | UN | 31161620 | 068756 | PERNO:HEX 1/4 X 1" INOX,7318150000 | PERNO:HEX 1/4 X 1" INOX,7318150000
14006534 |  | ZRPI | REP201100 | UN | 31161620 | 068756 | PERNO:HEX 1/4 X 1/2" GR-2 7318150000 | PERNO:HEX 1/4 X 1/2" GR-2 7318150000
14006535 |  | ZRPI | REP201100 | UN | 31161620 | 068756 | PERNO:HEX 1/4 X 1/2" INOX,7318150000 | PERNO:HEX 1/4 X 1/2" INOX,7318150000
14006536 |  | ZRPI | REP201100 | UN | 31161620 | 068756 | PERNO:DE CARROCERÍA 1/4 X 1-1/2" GR-2 | PERNO:DE CARROCERÍA 1/4 X 1-1/2" GR-2
14006537 |  | ZRPI | REP201100 | UN | 31161620 | 068756 | PERNO:HEX 1/4 X 1-1/2" INOX,7318150000 | PERNO:HEX 1/4 X 1-1/2" INOX,7318150000
14006538 |  | ZRPI | REP201100 | UN | 31161620 | 068756 | PERNO:DE CARROCERÍA 1/4 X 1-1/4" GR-2 | PERNO:DE CARROCERÍA 1/4 X 1-1/4" GR-2
14006539 |  | ZRPI | REP201100 | UN | 31161620 | 068756 | PERNO:HEX 1/4 X 1-1/4" GR-2 7318150000 | PERNO:HEX 1/4 X 1-1/4" GR-2 7318150000
14006540 |  | ZRPI | REP201100 | UN | 31161620 | 068756 | PERNO:HEX 1/4 X 2 INOX | PERNO:HEX 1/4 X 2 INOX
14006541 |  | ZRPI | REP201100 | UN | 31161620 | 068756 | PERNO:HEX 1/4 X 2" GR-2, 7318150000 | PERNO:HEX 1/4 X 2" GR-2, 7318150000
14006542 |  | ZRPI | REP201100 | UN | 31161620 | 068756 | PERNO:HEX 1/4 X 3" GR-2 GR-2 | PERNO:HEX 1/4 X 3" GR-2 GR-2
14006543 |  | ZRPI | REP201100 | UN | 31161620 | 068756 | PERNO:HEX 1/4 X 3/4 | PERNO:HEX 1/4 X 3/4
14006544 |  | ZRPI | REP201100 | UN | 31161620 | 068756 | PERNO:DE CARROCERÍA 1/4 X 3/4" GR-2 | PERNO:DE CARROCERÍA 1/4 X 3/4" GR-2
14006545 |  | ZRPI | REP201100 | UN | 31161620 | 068756 | PERNO:HEX 1/4 X 3/4" GR-2, 7318150000 | PERNO:HEX 1/4 X 3/4" GR-2, 7318150000
14006546 |  | ZRPI | REP201100 | UN | 31161620 | 068756 | PERNO:HEX 1/4 X 4" GR-2 | PERNO:HEX 1/4 X 4" GR-2
14006547 |  | ZRPI | REP201100 | UN | 31161620 | 068756 | PERNO:HEX 1/4 X 5" GR-2 | PERNO:HEX 1/4 X 5" GR-2
14006548 |  | ZRPI | REP201100 | UN | 31161807 | 015076 | ARANDELA:PLANA 1/4" INOX | ARANDELA:PLANA 1/4" INOX
14006549 |  | ZRPI | SUM231200 | UN | 31161811 | 015072 | ARANDELA:PRESIÓN 1/4" INOX | ARANDELA:PRESIÓN 1/4" INOX
14006550 |  | ZRPI | SUM231200 | UN | 31161811 | 015072 | ARANDELA:PRESION 3/16" GR-2 | ARANDELA:PRESION 3/16" GR-2
14006551 |  | ZRPI | REP201100 | UN | 31161620 | 068756 | PERNO:HEX 3/4 X 2-1/2" GR-2, 7318150000 | PERNO:HEX 3/4 X 2-1/2" GR-2, 7318150000
14006552 |  | ZRPI | SUM231200 | UN | 31161811 | 015072 | ARANDELA:PRESION 3/4" GR-2,7318220000 | ARANDELA:PRESION 3/4" GR-2,7318220000
14006553 |  | ZRPI | REP201100 | UN | 31161620 | 068756 | PERNO:CARROCERI;3/8 X 1"GR-2;7318150000 | PERNO:CARROCERI;3/8 X 1"GR-2;7318150000
14006554 |  | ZRPI | REP201100 | UN | 31161620 | 068756 | PERNO:HEX 3/8 X 1" GR-2 | PERNO:HEX 3/8 X 1" GR-2
14006555 |  | ZRPI | REP201100 | UN | 31161620 | 068756 | PERNO:HEX 3/8 X 1/2" GR-2 7318150000 | PERNO:HEX 3/8 X 1/2" GR-2 7318150000
14006556 |  | ZRPI | REP201100 | UN | 31161620 | 068756 | PERNO:HEX 3/8 X 1-1/2" GR-2 | PERNO:HEX 3/8 X 1-1/2" GR-2
14006557 |  | ZRPI | REP201100 | UN | 31161620 | 068756 | PERNO:HEX 3/8 X 1-1/4" GR-2, 7318150000 | PERNO:HEX 3/8 X 1-1/4" GR-2, 7318150000
14006558 |  | ZRPI | REP201100 | UN | 31161620 | 068756 | PERNO:HEX 3/8 X 2-1/2" GR-2, 7318150000 | PERNO:HEX 3/8 X 2-1/2" GR-2, 7318150000
14006559 |  | ZRPI | REP201100 | UN | 31161620 | 068756 | PERNO:HEX 3/8 X 3" GR-2, 7318150000 | PERNO:HEX 3/8 X 3" GR-2, 7318150000
14006560 |  | ZRPI | REP201100 | UN | 31161620 | 068756 | PERNO:DE CARROCERÍAS 3/8 X 3/4" GR-2 | PERNO:DE CARROCERÍAS 3/8 X 3/4" GR-2
14006561 |  | ZRPI | REP201100 | UN | 31161620 | 068756 | PERNO:HEX 3/8 X 3/4" GR-2 7318150000 | PERNO:HEX 3/8 X 3/4" GR-2 7318150000
14006562 |  | ZRPI | REP201100 | UN | 31161620 | 068756 | PERNO:HEX 3/8 X 3-1/2" GR-2 | PERNO:HEX 3/8 X 3-1/2" GR-2
14006563 |  | ZRPI | REP201100 | UN | 31161620 | 068756 | PERNO:HEX 3/8 X 4" GR-2, 7318150000 | PERNO:HEX 3/8 X 4" GR-2, 7318150000
14006564 |  | ZRPI | REP201100 | UN | 31161620 | 068756 | PERNO:HEX 3/8 X 6" GR-2, 7318150000 | PERNO:HEX 3/8 X 6" GR-2, 7318150000
14006565 |  | ZRPI | REP201100 | UN | 31161620 | 068756 | PERNO:HEX 5/16 X 1" INOX 7318150000 | PERNO:HEX 5/16 X 1" INOX 7318150000
14006566 |  | ZRPI | REP201100 | UN | 31161620 | 068756 | PERNO:HEX 5/16 X 1/2" GR-2 7318150000 | PERNO:HEX 5/16 X 1/2" GR-2 7318150000
14006567 |  | ZRPI | REP201100 | UN | 31161620 | 068756 | PERNO:HEX 5/16 X 1-1/2" | PERNO:HEX 5/16 X 1-1/2"
14006568 |  | ZRPI | REP201100 | UN | 31161620 | 068756 | PERNO:HEX 5/16 X 1-1/4" GR-2 | PERNO:HEX 5/16 X 1-1/4" GR-2
14006569 |  | ZRPI | REP201100 | UN | 31161620 | 068756 | PERNO:DE CARROCERÍA 5/16 X 2" | PERNO:DE CARROCERÍA 5/16 X 2"
14006570 |  | ZRPI | REP201100 | UN | 31161620 | 068756 | PERNO:HEX 5/16 X 2" GR-2, 7318150000 | PERNO:HEX 5/16 X 2" GR-2, 7318150000
14006571 |  | ZRPI | REP201100 | UN | 31161620 | 068756 | PERNO:HEX 5/16 X 2-1/2" GR-2, 7318150000 | PERNO:HEX 5/16 X 2-1/2" GR-2, 7318150000
14006572 |  | ZRPI | REP201100 | UN | 31161620 | 068756 | PERNO:HEX 5/16 X 3" GR-2 7318150000 | PERNO:HEX 5/16 X 3" GR-2 7318150000
14006573 |  | ZRPI | REP201100 | UN | 31161620 | 068756 | PERNO:HEX 5/16 X 3/4" GR-2, 7318150000 | PERNO:HEX 5/16 X 3/4" GR-2, 7318150000
14006574 |  | ZRPI | REP201100 | UN | 31161620 | 068756 | PERNO:HEX 5/16 X 3/4" INOX 7318150000 | PERNO:HEX 5/16 X 3/4" INOX 7318150000
14006575 |  | ZRPI | REP201100 | UN | 31161620 | 068756 | PERNO:HEX 5/16 X 3-1/2" GR-2, 7318150000 | PERNO:HEX 5/16 X 3-1/2" GR-2, 7318150000
14006576 |  | ZRPI | REP201100 | UN | 31161807 | 015076 | ARANDELA:PLANA 5/16" INOX,7318220000 | ARANDELA:PLANA 5/16" INOX,7318220000
14006577 |  | ZRPI | SUM231200 | UN | 31161811 | 015072 | ARANDELA:PRESION 5/16" GR-2,7318220000 | ARANDELA:PRESION 5/16" GR-2,7318220000
14006578 |  | ZRPI | SUM231200 | UN | 31161811 | 015072 | ARANDELA:PRESIÓN 5/16" INOX,7318220000 | ARANDELA:PRESIÓN 5/16" INOX,7318220000
14006579 |  | ZRPI | REP201100 | UN | 31161620 | 068756 | PERNO:HEX 5/8 X 1" GR-2, 7318150000 | PERNO:HEX 5/8 X 1" GR-2, 7318150000
14006580 |  | ZRPI | SUM231200 | UN | 31161811 | 015072 | ARANDELA:PRESION 5/8" GR-2,7318220000 | ARANDELA:PRESION 5/8" GR-2,7318220000
14006581 |  | ZRPI | REP201100 | UN | 31161620 | 068756 | PERNO:HEX 7/16 X 1" GR-2 7318150000 | PERNO:HEX 7/16 X 1" GR-2 7318150000
14006582 |  | ZRPI | REP201100 | UN | 31161620 | 068756 | PERNO:HEX 7/16 X 2" GR-2, 7318150000 | PERNO:HEX 7/16 X 2" GR-2, 7318150000
14006583 |  | ZRPI | REP201100 | UN | 31161620 | 068756 | PERNO:HEX 7/16 X 2-1/2" GR-2 7318150000 | PERNO:HEX 7/16 X 2-1/2" GR-2 7318150000
14006584 |  | ZRPI | SUM231200 | UN | 31161811 | 015072 | ARANDELA:PRESION 7/16" GR-2 | ARANDELA:PRESION 7/16" GR-2
14006585 |  | ZRPI | SUM231200 | UN | 31161811 | 015072 | ARANDELA:PRESION 9/16" GR-2,7318220000 | ARANDELA:PRESION 9/16" GR-2,7318220000
14006586 |  | ZRPI | REP201100 | UN | 31163202 | 014797 | CHICLET:M8 D1 MM | CHICLET:M8 D1 MM
14006587 |  | ZRPI | REP201100 | UN | 43202211 | 067406 | DISCO:CHICLET MODULAR 0,8MM ?15,75MM | DISCO:CHICLET MODULAR 0,8MM ?15,75MM
14006588 |  | ZRPI | REP201100 | UN | 31161620 | 068756 | PERNOS:D/DENTADOS 1 13/16" | PERNOS:D/DENTADOS 1 13/16"
14006589 |  | ZRPI | REP201100 | UN | 31161620 | 068756 | PERNOS:DENTADOS 3 15/16" | PERNOS:DENTADOS 3 15/16"
14006590 |  | ZRPI | REP201100 | UN | 31161700 | 088177 | TUERCA:DIN;6923;M10;BICROM;INOXIDABLE | TUERCA:DIN;6923;M10;BICROM;INOXIDABLE
14006591 |  | ZRPI | REP201100 | UN | 31171500 | 007822 | GUIA:SIRGA;LARGO;ELEVADOR;AVANT;GP050735 | GUIA:SIRGA;LARGO;ELEVADOR;AVANT;GP050735
14006592 |  | ZRPI | SUM231600 | UN | 31162803 | 009440 | GRILLETE:2TN;ELEVADOR,AVANTI;GP054705 | GRILLETE:2TN;ELEVADOR,AVANTI;GP054705
14006593 |  | ZRPI | REP201100 | UN | 30102200 | 050835 | PLACA:DE BAJERA GANCHO POLIPASTO 1000KG | PLACA:DE BAJERA GANCHO POLIPASTO 1000KG
14006594 |  | ZRPI | REP201000 | UN | 39121529 | 279557 | AUX:PANTALLA DE ACEITE HSS-G G8X | AUX:PANTALLA DE ACEITE HSS-G G8X
14006595 |  | ZRPI | REP201100 | UN | 31161500 | 014868 | KIT:TORN;P/TRAFO;AERO;GP037931/ GP030982 | KIT:TORN;P/TRAFO;AERO;GP037931/ GP030982
14006596 |  | ZRPI | SUM231600 | UN | 31162500 | 081982 | SOPORTE:EMBARRADO;GP028584 | SOPORTE:EMBARRADO;GP028584
14006597 |  | ZRPI | REP201100 | UN | 31161700 | 088177 | TUERCA:C/BASE;M16;GP029282 | TUERCA:C/BASE;M16;GP029282
14006598 |  | ZRPI | REP201100 | UN | 31161807 | 082083 | ARANDELA:ESTRUCTURAL;M16;GP029284 | ARANDELA:ESTRUCTURAL;M16;GP029284
14006599 |  | ZRPI | REP201100 | UN | 31161807 | 082083 | ARANDELA:CONICA;M12;GP029290 | ARANDELA:CONICA;M12;GP029290
14006600 |  | ZRPI | REP201100 | UN | 31161807 | 082083 | ARANDELA:ESTRUCTURAL;M12;GP029291 | ARANDELA:ESTRUCTURAL;M12;GP029291
14006601 |  | ZRPI | REP201100 | UN | 31161700 | 088177 | TUERCA:C/BASE;M12;GP029292 | TUERCA:C/BASE;M12;GP029292
14006602 |  | ZRPI | SUM231600 | UN | 31161500 | 014842 | TORNILLO:CABEZA;HEX;M12X50;GP032615 | TORNILLO:CABEZA;HEX;M12X50;GP032615
14006603 |  | ZRPI | SUM231600 | UN | 31162500 | 081982 | SOPORTE:FUSIBLE;GP037928 | SOPORTE:FUSIBLE;GP037928
14006604 |  | ZRPI | SUM231600 | UN | 31161500 | 014842 | TORNILLO:CABEZA;HEX;M16X65;GP038022 | TORNILLO:CABEZA;HEX;M16X65;GP038022
14006605 |  | ZRPI | REP201000 | UN | 30141512 | 015494 | AISLANTE:PILAR;P393221 | AISLANTE:PILAR;P393221
14006606 |  | ZRPI | SUM231600 | UN | 31162803 | 009440 | GRILLETE:PERRO;FIERO;1/4;GALVANIZADO | GRILLETE:PERRO;FIERO;1/4;GALVANIZADO
14006607 |  | ZRPI | REP201000 | UN | 39122330 | 018223 | GUARDACABO:ACERO;FIERRO;3/8 | GUARDACABO:ACERO;FIERRO;3/8
14006608 |  | ZRPI | REP201100 | UN | 31161807 | 082083 | ARANDELA:GRUESA;M42;SIEMENS GAM;GP086233 | ARANDELA:GRUESA;M42;SIEMENS GAM;GP086233
14006609 |  | ZRPI | SUM231600 | UN | 31161500 | 014842 | TORNILLO:HEX;ISO4014M42X270-8.8;GP004154 | TORNILLO:HEX;ISO4014M42X270-8.8;GP004154
14006610 |  | ZRPI | SUM231600 | UN | 31161500 | 014842 | TORNILLO:HEX;ISO4014M42X320-8.8;GP004155 | TORNILLO:HEX;ISO4014M42X320-8.8;GP004155
14006611 |  | ZRPI | SUM231600 | UN |  |  | SOPORTE:CONJUNTO;KIT;ROTULA;AEG | SOPORTE:CONJUNTO;KIT;ROTULA;AEG
14006612 |  | ZRPI | REP201100 | UN | 31161807 | 082083 | ARANDELA:SEGUIR;M10;P/PERNO;HEX;GP070100 | ARANDELA:SEGUIR;M10;P/PERNO;HEX;GP070100
14006613 |  | ZRPI | SUM231600 | UN | 31161500 | 014842 | TORNILLO:ISO4017;M8X45-8.8-DAC500B | TORNILLO:ISO4017;M8X45-8.8-DAC500B
14006614 |  | ZRPI | SUM231100 | UN | 31163000 | 086712 | ACOPLE:GENERADOR;TAPA;LADO;CANTAREY;2MW | ACOPLE:GENERADOR;TAPA;LADO;CANTAREY;2MW
14006615 |  | ZRPI | SUM231100 | UN | 31163000 | 086712 | ACOPLE:GEN;CANTAREY;TAPA;LADO;OPUEST;2MW | ACOPLE:GEN;CANTAREY;TAPA;LADO;OPUEST;2MW
14006616 |  | ZRPI | SUM231100 | UN | 31163000 | 086712 | ACOPLE:RODETE;EJE;GEN;CANT;CR20 | ACOPLE:RODETE;EJE;GEN;CANT;CR20
14006660 |  | ZRPI | REP201100 | UN | 23153135 | 006939 | CUBIERTA:SELECTOR;LLAVE;S23 | CUBIERTA:SELECTOR;LLAVE;S23
14006661 |  | ZRPI | REP201100 | UN | 31171500 | 007822 | GUIA:CABLES,SIRGA;45511002 | GUIA:CABLES,SIRGA;45511002
14006662 |  | ZRPI | REP201100 | UN | 46191501 | 019426 | DETECTOR:HUMO;AUTOMATICO | DETECTOR:HUMO;AUTOMATICO
14006663 |  | ZRPI | REP201100 | UN | 41103311 | 087946 | MANOMETRO:GLICERINA;14BAR;2-1/2" | MANOMETRO:GLICERINA;14BAR;2-1/2"
14006664 |  | ZRPI | REP201000 | UN | 39122200 | 089348 | INTERRUPTOR:PRESION:AQUAPRO;20-100PSI | INTERRUPTOR:PRESION:AQUAPRO;20-100PSI
14006667 |  | ZRPI | REP201000 | UN | 26101766 | 088725 | REGULADOR DE BALLUF | REGULADOR DE BALLUF
14006675 |  | ZRPI | SUM231200 | UN | 31151505 | 086289 | CABLE:WL64 | CABLE:WL64
14006676 |  | ZRPI | SUM231200 | UN | 31151505 | 086289 | CABLE:WS989 F.O. SMP G8X PHC T78M | CABLE:WS989 F.O. SMP G8X PHC T78M
14006677 |  | ZRPI | REP201000 | UN | 39122200 | 018552 | INTERRUPTOR:AUTOM;ABB;S203M-K20;3P;20A | INTERRUPTOR:AUTOM;ABB;S203M-K20;3P;20A
14006678 |  | ZRPI | SUM231200 | UN | 31151505 | 086289 | CABLE:WS900;G8X;DTC;F.O;COMUNIC;SMA;HCS | CABLE:WS900;G8X;DTC;F.O;COMUNIC;SMA;HCS
14006679 |  | ZRPI | REP201100 | UN | 26101304 | 088106 | MOTOR:REFRIGERACION;NACELLE;PAR;GP005880 | MOTOR:REFRIGERACION;NACELLE;PAR;GP005880
14006680 |  | ZRPI | REP201000 | UN | 39122300 | 088734 | RELE:SIEMENS;MODEL;P1J621061 | RELE:SIEMENS;MODEL;P1J621061
14006681 |  | ZRPI | REP201100 | UN | 26111531 | 006626 | MANGA:TERMOCONTRACTIL RAYCHEM | MANGA:TERMOCONTRACTIL RAYCHEM
14006682 |  | ZRPI | REP201100 | UN | 40101801 | 006215 | RADIADOR:INTERCAMBIADOR;BOMBA;MECA;MULTI | RADIADOR:INTERCAMBIADOR;BOMBA;MECA;MULTI
14006683 |  | ZRPI | SUM231600 | UN | 31161500 | 014842 | TORNILLO:ISO 4014-M33X290 10.9 MORDAZA | TORNILLO:ISO 4014-M33X290 10.9 MORDAZA
14006686 |  | ZRPI | REP201000 | UN |  |  | TRANSFORMADOR | TRANSFORMADOR
14006690 |  | ZRPI | SUM231200 | UN | 15121514 | 050204 | DETECTOR:INCENDIO;GREX;MSATT-2;PCB1.01 | DETECTOR:INCENDIO;GREX;MSATT-2;PCB1.01
14006695 |  | ZRPI | REP201100 | UN |  |  | CILINDRO:PITCHHIDRAULICOPRESIONLJM | CILINDRO:PITCHHIDRAULICOPRESIONLJM
14006696 |  | ZRPI | REP201100 | UN | 31171500 | 060416 | KIT:LUBRICACIONRODAMIENTOPALATRITECH | KIT:LUBRICACIONRODAMIENTOPALATRITECH
14006697 |  | ZRPI | REP201100 | UN |  |  | COMPRESOR:AIREINALAMBRICOMILWAUKEE | COMPRESOR:AIREINALAMBRICOMILWAUKEE
14006698 |  | ZRPI | REP211000 | UN | 31251501 | 017029 | ACTUADOR:ELECTRICO:ABANTOS45502184 | ACTUADOR:ELECTRICO:ABANTOS45502184
14006701 |  | ZRPI | REP201000 | UN | 39122300 | 088734 | RELE:BOBINA;DC125V;RELECO;C7-A20X;QR-C | RELE:BOBINA;DC125V;RELECO;C7-A20X;QR-C
14006702 |  | ZRPI | REP201000 | UN | 39122300 | 088734 | RELE:BOBINA;DC125V;RELECO;C9-A41X;QR-C | RELE:BOBINA;DC125V;RELECO;C9-A41X;QR-C
14006703 |  | ZRPI | REP201000 | UN | 39122300 | 088734 | RELE:BOBINA;DC24V;RELECO;C7-A20X;QR-C | RELE:BOBINA;DC24V;RELECO;C7-A20X;QR-C
14006704 |  | ZRPI | REP201000 | UN | 39122300 | 088734 | RELE:BOBINA;AC115V;RELECO;C9-A41X;QR-C | RELE:BOBINA;AC115V;RELECO;C9-A41X;QR-C
14006705 |  | ZRPI | REP201000 | UN | 39122335 | 017166 | BASE:RELE ELECTRICO;RELECO;S7-M | BASE:RELE ELECTRICO;RELECO;S7-M
14006706 |  | ZRPI | REP201000 | UN | 39122335 | 017166 | BASE:RELE ELECTRICO;RELECO;S9-M | BASE:RELE ELECTRICO;RELECO;S9-M
14006707 |  | ZRPI | REP201000 | UN | 39121007 | 016024 | CONVERTIDOR:FREC;SCHNEIDER;ATV71HD18N4 | CONVERTIDOR:FREC;SCHNEIDER;ATV71HD18N4
14006708 |  | ZRPI | REP201000 | UN | 39121007 | 016024 | CONVERTIDOR:FREC;SCHNEIDER;ATV312HD15N4 | CONVERTIDOR:FREC;SCHNEIDER;ATV312HD15N4
14006709 |  | ZRPI | REP201000 | UN | 39121007 | 016024 | CONVERTIDOR:FREC;SCHNEIDER;VW3A1101 | CONVERTIDOR:FREC;SCHNEIDER;VW3A1101
14006710 |  | ZRPI | REP201000 | UN | 39121007 | 016024 | CONVERTIDOR:FREC;SCHNEIDER;VW3A3401 | CONVERTIDOR:FREC;SCHNEIDER;VW3A3401
14006712 |  | ZRPI | REP201100 | UN | 31163200 | 014697 | PASADOR:RETENCION:RUPTURA;ANDRITZ | PASADOR:RETENCION:RUPTURA;ANDRITZ
14006715 |  | ZRPI | REP201100 | UN | 41113710 | 088051 | MEDIDOR:INTELIGENTE;3F;HUAWEI | MEDIDOR:INTELIGENTE;3F;HUAWEI
14006716 |  | ZRPI | REP201100 | UN | 39121103 | 018155 | PANEL ELECTRICO:PRL1;3F;400A;240V | PANEL ELECTRICO:PRL1;3F;400A;240V
14006719 |  | ZRPI | SUM231000 | UN | 31162900 | 086514 | ABB ABRU-25 BRAKE CHOPPER 68958661 | ABB ABRU-25 BRAKE CHOPPER 68958661
14006720 |  | ZRPI | SUM231000 | UN | 31162900 | 086514 | ABRAZADERA:7381628 | ABRAZADERA:7381628
14006721 |  | ZRPI | SUM231000 | UN | 31162900 | 086514 | ABRAZADERA:CLIP;GP235432 | ABRAZADERA:CLIP;GP235432
14006727 |  | ZRPI | SUM231000 | UN | 31162900 | 086514 | ABRAZADERA:PARA MANGUERA | ABRAZADERA:PARA MANGUERA
14006728 |  | ZRPI | SUM231000 | UN | 31162900 | 086514 | ABRAZADERA:PARA POSTE | ABRAZADERA:PARA POSTE
14006729 |  | ZRPI | SUM231000 | UN | 31162900 | 086514 | ABRAZADERA:SIMPLE TUBO 6 | ABRAZADERA:SIMPLE TUBO 6
14006731 |  | ZRPI | SUM231000 | UN | 31162900 | 086514 | ABRAZADERA;MONTAJ;MB6;7-61MM;ACERO;GALVA | ABRAZADERA;MONTAJ;MB6;7-61MM;ACERO;GALVA
14006732 |  | ZRPI | SUM231000 | UN | 31162900 | 086514 | ABRAZADERA;MONTAJE;MB5;80610831317 | ABRAZADERA;MONTAJE;MB5;80610831317
14006733 |  | ZRPI | SUM231000 | UN | 31162900 | 086514 | ABRAZADERA;POSTE;2 ACCESORIOS;12";IND;H7 | ABRAZADERA;POSTE;2 ACCESORIOS;12";IND;H7
14006734 |  | ZRPI | SUM231000 | UN | 31162900 | 086514 | ABRAZADERA;POSTE;2 ACCESORIOS;14";IND;H7 | ABRAZADERA;POSTE;2 ACCESORIOS;14";IND;H7
14006735 |  | ZRPI | SUM231000 | UN | 31162900 | 086514 | ABRAZADERA;POSTE;2 ACCESORIOS;16";IND;H7 | ABRAZADERA;POSTE;2 ACCESORIOS;16";IND;H7
14006736 |  | ZRPI | SUM231000 | UN | 31162900 | 086514 | ABRAZADERA;POSTE;2 ACCESORIOS;18";IND;H7 | ABRAZADERA;POSTE;2 ACCESORIOS;18";IND;H7
14006737 |  | ZRPI | SUM231000 | UN | 31162900 | 086514 | ABRAZADERA;POSTE;RAN;12-14;INDUSTRIAS H7 | ABRAZADERA;POSTE;RAN;12-14;INDUSTRIAS H7
14006738 |  | ZRPI | SUM231000 | UN | 31162900 | 086514 | ABRAZADERA;POSTE;RAN;16-18;INDUSTRIAS H7 | ABRAZADERA;POSTE;RAN;16-18;INDUSTRIAS H7
14006741 |  | ZRPI | SUM231000 | UN | 31162900 | 086514 | ABRAZADERAS:TIPO C/TRA;PE;2 IN 5 CM | ABRAZADERAS:TIPO C/TRA;PE;2 IN 5 CM
14006742 |  | ZRPI | REP201000 | UN | 39121007 | 016024 | AC/DC CONVERTER 24V 12V 300W | AC/DC CONVERTER 24V 12V 300W
14006743 |  | ZRPI | REP201100 | UN | 26111500 | 018504 | ACCIONADOR;BASE;GUIA;CADENA;GP056698 | ACCIONADOR;BASE;GUIA;CADENA;GP056698
14006744 |  | ZRPI | REP201100 | UN | 26111700 | 018789 | ACCUMUL.EHV32L-330B-90 C N-ASME 4000 PSI | ACCUMUL.EHV32L-330B-90 C N-ASME 4000 PSI
14006745 |  | ZRPI | REP201100 | UN | 41112514 | 035464 | ACEITE:NIVE;INDI;OLTC;34725-3 CS-55332 | ACEITE:NIVE;INDI;OLTC;34725-3 CS-55332
14006746 |  | ZRPI | REP201100 | UN | 41112514 | 035464 | ACEITE:NIVEL;INDI;MAIN;34725-4 CS-55331 | ACEITE:NIVEL;INDI;MAIN;34725-4 CS-55331
14006747 |  | ZRPI | SUM231100 | UN | 31163000 | 086712 | ACO:FERULA;GS;P/MANG;4 MA;1-1/4'';013020 | ACO:FERULA;GS;P/MANG;4 MA;1-1/4'';013020
14006748 |  | ZRPI | SUM231100 | UN | 31163000 | 086712 | ACOPL:FERULA;GS;P/MANG;4 MA;1/2'';013008 | ACOPL:FERULA;GS;P/MANG;4 MA;1/2'';013008
14006749 |  | ZRPI | SUM231100 | UN | 31163000 | 086712 | ACOPLAM KTR RADEXN165 G8X 60HZ SHOT PEEN | ACOPLAM KTR RADEXN165 G8X 60HZ SHOT PEEN
14006750 |  | ZRPI | SUM231100 | UN | 31163000 | 086712 | ACOPLAMIENTO EJE DE ALTA | ACOPLAMIENTO EJE DE ALTA
14006752 |  | ZRPI | SUM231100 | UN | 31163000 | 086712 | ACOPLE:BOMBA;MEC;MULTIP;REXROTH;GP014777 | ACOPLE:BOMBA;MEC;MULTIP;REXROTH;GP014777
14006753 |  | ZRPI | SUM231100 | UN | 31163000 | 086712 | ACOPLE:FERULA;MANG;2 MALLAS;1";012816;GS | ACOPLE:FERULA;MANG;2 MALLAS;1";012816;GS
14006754 |  | ZRPI | SUM231100 | UN | 31163000 | 086712 | ACOPLE:GRANDE;JUNTA;ROTATIVA | ACOPLE:GRANDE;JUNTA;ROTATIVA
14006755 |  | ZRPI | SUM231100 | UN | 31163000 | 086712 | ACOPLE:HIDRAULICO;HEMBRA;3/8;ENERPAC | ACOPLE:HIDRAULICO;HEMBRA;3/8;ENERPAC
14006756 |  | ZRPI | SUM231100 | UN | 31163000 | 086712 | ACOPLE:HIDRAULICO;MACHO;3/8;ENERPAC | ACOPLE:HIDRAULICO;MACHO;3/8;ENERPAC
14006758 |  | ZRPI | SUM231100 | UN | 31163000 | 086712 | ACOPLE:MEDIANO;JUNTA;ROTATIVA | ACOPLE:MEDIANO;JUNTA;ROTATIVA
14006759 |  | ZRPI | SUM231100 | UN | 31163000 | 086712 | ACOPLE:PEQUEÑO;JUNTA;ROTATIVA | ACOPLE:PEQUEÑO;JUNTA;ROTATIVA
14006773 |  | ZRPI | SUM231100 | UN | 31163000 | 086712 | ACOPLE:RAPIDO;16/20;EATON;12FFS75BS | ACOPLE:RAPIDO;16/20;EATON;12FFS75BS
14006778 |  | ZRPI | SUM231100 | UN | 31163000 | 086712 | ACOPLE;CILIND;CULATA;140-90-760;GP390630 | ACOPLE;CILIND;CULATA;140-90-760;GP390630
14006779 |  | ZRPI | SUM231100 | UN | 31163000 | 086712 | ACOPLE;FERULA;GS;P/MANG;4 MA;1'';013016 | ACOPLE;FERULA;GS;P/MANG;4 MA;1'';013016
14006780 |  | ZRPI | SUM231100 | UN | 31163000 | 086712 | ACOPLE;FERULA;P/MANG;2 MALLA;1/2";012808 | ACOPLE;FERULA;P/MANG;2 MALLA;1/2";012808
14006781 |  | ZRPI | SUM231100 | UN | 31163000 | 086712 | ACOPLE;FERULA;P/MANG;2 MALLA;3/4";012812 | ACOPLE;FERULA;P/MANG;2 MALLA;3/4";012812
14006782 |  | ZRPI | SUM231100 | UN | 31163000 | 086712 | ACOPLE;FERULA;T/GS;P/MANG;4 MA;1";013016 | ACOPLE;FERULA;T/GS;P/MANG;4 MA;1";013016
14006783 |  | ZRPI | SUM231100 | UN | 31163000 | 086712 | ACOPLE;HIDRAULICO;EJE;PRINCIPAL;GP003626 | ACOPLE;HIDRAULICO;EJE;PRINCIPAL;GP003626
14006784 |  | ZRPI | SUM231100 | UN | 31163000 | 086712 | ACOPLE;PIEZA;D20;C45+N | ACOPLE;PIEZA;D20;C45+N
14006785 |  | ZRPI | REP211000 | UN | 31251501 | 017029 | ACTUADOR ;ELECTRICO;TRANFORME;PROTECTOR | ACTUADOR ;ELECTRICO;TRANFORME;PROTECTOR
14006786 |  | ZRPI | REP211000 | UN | 31251501 | 017029 | ACTUADOR DE COMPUERTA DE VENTILACION | ACTUADOR DE COMPUERTA DE VENTILACION
14006787 |  | ZRPI | REP201100 | UN | 26111700 | 018789 | ACUMULA:ENE;QUINT-BAT_24DC_12AH-2866365 | ACUMULA:ENE;QUINT-BAT_24DC_12AH-2866365
14006788 |  | ZRPI | REP201100 | UN | 26111700 | 018789 | ACUMULA;24.5L;PREFIL;PRES 80BAR;GP231032 | ACUMULA;24.5L;PREFIL;PRES 80BAR;GP231032
14006789 |  | ZRPI | REP201100 | UN | 26111700 | 018789 | ACUMULA;24.5L;PREFILL;PRES 73BAR;CE-AMSE | ACUMULA;24.5L;PREFILL;PRES 73BAR;CE-AMSE
14006790 |  | ZRPI | REP201100 | UN | 26111700 | 018789 | ACUMULADOR:24,5L PREFILL PRES.73 BAR | ACUMULADOR:24,5L PREFILL PRES.73 BAR
14006793 |  | ZRPI | SUM231100 | UN | 40141700 | 091867 | ADAPTA:GOOGLE;CHROMECAST;P/SMARTV;HDMI | ADAPTA:GOOGLE;CHROMECAST;P/SMARTV;HDMI
14006800 |  | ZRPI | SUM231100 | UN | 40141700 | 091867 | ADAPTADOR:ACELEROMETRO | ADAPTADOR:ACELEROMETRO
14006801 |  | ZRPI | SUM231100 | UN | 40141700 | 091867 | ADAPTADOR:ACOPLA;MA;FLUJO ALTO ROSCA HEM | ADAPTADOR:ACOPLA;MA;FLUJO ALTO ROSCA HEM
14006802 |  | ZRPI | SUM231100 | UN | 40141700 | 091867 | ADAPTADOR:CABLE;HDMI-MINI;DISPLAY;PORT | ADAPTADOR:CABLE;HDMI-MINI;DISPLAY;PORT
14006803 |  | ZRPI | SUM231100 | UN | 40141700 | 091867 | ADAPTADOR:CABLE;HDMI-VGA | ADAPTADOR:CABLE;HDMI-VGA
14006804 |  | ZRPI | SUM231100 | UN | 40141700 | 091867 | ADAPTADOR:CABLE;MODULADOR;TRIPLE;RJ45 | ADAPTADOR:CABLE;MODULADOR;TRIPLE;RJ45
14006822 |  | ZRPI | SUM231100 | UN | 40141700 | 091867 | ADAPTADOR:NETA-01 | ADAPTADOR:NETA-01
14006823 |  | ZRPI | SUM231100 | UN | 40141700 | 091867 | ADAPTADOR:PARA JUNTA ROTATIVA | ADAPTADOR:PARA JUNTA ROTATIVA
14006824 |  | ZRPI | SUM231100 | UN | 40141700 | 091867 | ADAPTADOR:TIPO C-ETHERNE;GIGABIT;1503295 | ADAPTADOR:TIPO C-ETHERNE;GIGABIT;1503295
14006825 |  | ZRPI | SUM231100 | UN | 40141700 | 091867 | ADAPTADOR:TUERCA LOCA A TUBO | ADAPTADOR:TUERCA LOCA A TUBO
14006826 |  | ZRPI | SUM231100 | UN | 40141700 | 091867 | ADAPTADOR:USB;TIPO C A TIPO C;SAMSUNG | ADAPTADOR:USB;TIPO C A TIPO C;SAMSUNG
14006827 |  | ZRPI | SUM231100 | UN | 40141700 | 091867 | ADAPTADOR;AC;ORI;LENOVO;ADALEN20V-2.25A | ADAPTADOR;AC;ORI;LENOVO;ADALEN20V-2.25A
14006828 |  | ZRPI | SUM231100 | UN | 40141700 | 091867 | ADAPTADOR;AC;ORIGIN;LENOVO;ADALEN20V225A | ADAPTADOR;AC;ORIGIN;LENOVO;ADALEN20V225A
14006829 |  | ZRPI | SUM231100 | UN | 40141700 | 091867 | ADAPTADOR;ASSY;RS232;MODULAR;JACK | ADAPTADOR;ASSY;RS232;MODULAR;JACK
14006830 |  | ZRPI | SUM231100 | UN | 40141700 | 091867 | ADAPTADOR;CABLE;HDMI-SVGA;AGI 1890 | ADAPTADOR;CABLE;HDMI-SVGA;AGI 1890
14006831 |  | ZRPI | SUM231100 | UN | 40141700 | 091867 | ADAPTADOR;HDMI;VGA;UGREEN;1080P | ADAPTADOR;HDMI;VGA;UGREEN;1080P
14006835 |  | ZRPI | SUM231100 | UN | 40141700 | 091867 | ADAPTADOR;RED;PCIE;2.5G;BASE-T;RTL8125B | ADAPTADOR;RED;PCIE;2.5G;BASE-T;RTL8125B
14006838 |  | ZRPI | SUM231100 | UN | 40141700 | 091867 | ADAPTADOR;UM;45-FLK14-Z;FKDS;GP008922 | ADAPTADOR;UM;45-FLK14-Z;FKDS;GP008922
14006839 |  | ZRPI | SUM231100 | UN | 40141700 | 091867 | ADAPTADOR;USB;RS232;DB9;1FT | ADAPTADOR;USB;RS232;DB9;1FT
14006840 |  | ZRPI | SUM231100 | UN | 40141700 | 091867 | ADAPTADOR;USERFUL;CENTERM;C75 V2;ETHERNE | ADAPTADOR;USERFUL;CENTERM;C75 V2;ETHERNE
14006841 |  | ZRPI | SUM231100 | UN | 40141700 | 091867 | ADAPTADOR;USP;TIPO C A VGA;AGI-1237 | ADAPTADOR;USP;TIPO C A VGA;AGI-1237
14006842 |  | ZRPI | SUM231100 | UN | 40141700 | 091867 | ADAPTADOR;VGA-HDMI | ADAPTADOR;VGA-HDMI
14006843 |  | ZRPI | REP201000 | UN | 41112200 | 035006 | AEC;500-50A MAIN UNIT/340A/RPS 450-170 | AEC;500-50A MAIN UNIT/340A/RPS 450-170
14006844 |  | ZRPI | REP201000 | UN | 41112200 | 035006 | AEC;500-50A;MAIN;U/340A/RPS 450-170;REP | AEC;500-50A;MAIN;U/340A/RPS 450-170;REP
14006846 |  | ZRPI | REP201000 | UN | 39121721 | 072559 | AISLA;EPOX;SUSP;35KV;ANSIDS-35;PS0350011 | AISLA;EPOX;SUSP;35KV;ANSIDS-35;PS0350011
14006847 |  | ZRPI | REP201000 | UN | 39121721 | 072559 | AISLA;T/POSTE;PORC;35KVA;CUELLO C;4335X | AISLA;T/POSTE;PORC;35KVA;CUELLO C;4335X
14006848 |  | ZRPI | REP201000 | UN | 39121721 | 072559 | AISLADOR DE ALTA TENSION (Z4-3626725) | AISLADOR DE ALTA TENSION (Z4-3626725)
14006849 |  | ZRPI | REP201000 | UN | 39121721 | 072559 | AISLADOR DE BAJA TENSION (Z4-3626726) | AISLADOR DE BAJA TENSION (Z4-3626726)
14006850 |  | ZRPI | REP201000 | UN | 39121721 | 072559 | AISLADOR DE ESPIGA CLASE 56-3 | AISLADOR DE ESPIGA CLASE 56-3
14006851 |  | ZRPI | REP201000 | UN | 39121721 | 072559 | AISLADOR DE NEUTRO (Z4-3626727) | AISLADOR DE NEUTRO (Z4-3626727)
14006852 |  | ZRPI | REP201000 | UN | 39121721 | 072559 | AISLADOR DE PORCELANA VERTICAL | AISLADOR DE PORCELANA VERTICAL
14006853 |  | ZRPI | REP201000 | UN | 39121721 | 072559 | AISLADOR DE SUSPENSIÓN SINTETICO | AISLADOR DE SUSPENSIÓN SINTETICO
14006854 |  | ZRPI | REP201000 | UN | 39121721 | 072559 | AISLADOR EL;TIRANTE;ANI-CORO;S599103VA02 | AISLADOR EL;TIRANTE;ANI-CORO;S599103VA02
14006855 |  | ZRPI | REP201000 | UN | 39121721 | 072559 | AISLADOR ELE;ABB;1LES34310068;SEPARADOR | AISLADOR ELE;ABB;1LES34310068;SEPARADOR
14006856 |  | ZRPI | REP201000 | UN | 39121721 | 072559 | AISLADOR ELEC;LINEA-POSTE;H361115VX01 | AISLADOR ELEC;LINEA-POSTE;H361115VX01
14006859 |  | ZRPI | REP201000 | UN | 39121721 | 072559 | AISLADOR ELECTRICO;AIS0245 | AISLADOR ELECTRICO;AIS0245
14006860 |  | ZRPI | REP201000 | UN | 39121721 | 072559 | AISLADOR PARA EL DESCONECTADOR | AISLADOR PARA EL DESCONECTADOR
14006861 |  | ZRPI | REP201000 | UN | 39121721 | 072559 | AISLADOR:K-LINE;SO;EPO36KVT;K-CLAM | AISLADOR:K-LINE;SO;EPO36KVT;K-CLAM
14006862 |  | ZRPI | REP201000 | UN | 39121721 | 072559 | AISLADOR:PORCE;TIPO;PO;CLASE 57-2 35KV | AISLADOR:PORCE;TIPO;PO;CLASE 57-2 35KV
14006863 |  | ZRPI | REP201000 | UN | 39121721 | 072559 | AISLADOR:SOPO;POLIEST;C/FIBRA;VIDRIO;A36 | AISLADOR:SOPO;POLIEST;C/FIBRA;VIDRIO;A36
14006864 |  | ZRPI | REP201000 | UN | 39121721 | 072559 | AISLADOR:TIPO;POSTE 45KV;GRIS;NORMAL | AISLADOR:TIPO;POSTE 45KV;GRIS;NORMAL
14006865 |  | ZRPI | REP201000 | UN | 39121721 | 072559 | AISLADOR;CAPAS;SAFETEC;CR25/750;GP108116 | AISLADOR;CAPAS;SAFETEC;CR25/750;GP108116
14006866 |  | ZRPI | REP201000 | UN | 39121721 | 072559 | AISLADOR;ELECT;SOPORTE;T/ESTACION;34.5KV | AISLADOR;ELECT;SOPORTE;T/ESTACION;34.5KV
14006867 |  | ZRPI | REP201000 | UN | 39121721 | 072559 | AISLADOR;EPOXICO;KL69SKPG-RV3;K-LINE | AISLADOR;EPOXICO;KL69SKPG-RV3;K-LINE
14006868 |  | ZRPI | REP201000 | UN | 39121721 | 072559 | AISLADOR;GENERADOR;A50/10;R9C1167P07 | AISLADOR;GENERADOR;A50/10;R9C1167P07
14006869 |  | ZRPI | REP201000 | UN | 39121721 | 072559 | AISLADOR;SUSPENCION;ANSI 52-9 | AISLADOR;SUSPENCION;ANSI 52-9
14006870 |  | ZRPI | REP201000 | UN | 39121721 | 072559 | AISLADOR;SUSPENSION;35KV;GAMMA | AISLADOR;SUSPENSION;35KV;GAMMA
14006871 |  | ZRPI | REP201000 | UN | 39121721 | 072559 | AISLADOR;TIPO REMATE;EPOXICO;45KV-(AR) | AISLADOR;TIPO REMATE;EPOXICO;45KV-(AR)
14006872 |  | ZRPI | REP201000 | UN | 39121721 | 072559 | AISLADOR;TIPO;POSTE;VERTICAL;GAMMA;35KV | AISLADOR;TIPO;POSTE;VERTICAL;GAMMA;35KV
14006873 |  | ZRPI | REP201000 | UN | 39121721 | 072559 | AISLADOR;TIPO;REMATE;GAMMA;35KV | AISLADOR;TIPO;REMATE;GAMMA;35KV
14006874 |  | ZRPI | REP201000 | UN | 39121721 | 072559 | AISLADORES:PORC;RETE;POSTE;ANSI 54-4 | AISLADORES:PORC;RETE;POSTE;ANSI 54-4
14006875 |  | ZRPI | REP201000 | UN | 39121721 | 072559 | AISLADORES:SILICONA;DISTRIBUCIÓN;LÍNEA | AISLADORES:SILICONA;DISTRIBUCIÓN;LÍNEA
14006876 |  | ZRPI | REP201000 | UN | 39121721 | 072559 | AISLADORES;RETENIDA;ANSI 54-3 | AISLADORES;RETENIDA;ANSI 54-3
14006877 |  | ZRPI | REP201000 | UN | 30141512 | 015494 | AISLAMIENTO:TERMICO;TERMOFLEX:10MM | AISLAMIENTO:TERMICO;TERMOFLEX:10MM
14006907 |  | ZRPI | REP201000 | UN | 39121628 | 017807 | ALOJAMIENTO FUSIBLE | ALOJAMIENTO FUSIBLE
14006908 |  | ZRPI | REP201000 | UN | 39122200 | 089348 | ALOJAMIENTO INTERRUPTOR | ALOJAMIENTO INTERRUPTOR
14006909 |  | ZRPI | REP201100 | UN | 26101302 | 018940 | ALTERNADOR;C/MOTOR E;MINITAL;CHY-2946 | ALTERNADOR;C/MOTOR E;MINITAL;CHY-2946
14006915 |  | ZRPI | REP201000 | UN | 41113600 | 034430 | ANALIZADOR DE REDES | ANALIZADOR DE REDES
14006917 |  | ZRPI | REP201000 | UN | 41113600 | 034430 | ANALIZADOR:CURVA I-V | ANALIZADOR:CURVA I-V
14006919 |  | ZRPI | REP201000 | UN | 41113600 | 034430 | ANALIZADOR:RED E;CIRCUTOR;CVM-B100;DIGIT | ANALIZADOR:RED E;CIRCUTOR;CVM-B100;DIGIT
14006920 |  | ZRPI | REP201000 | UN | 41113600 | 034430 | ANALIZADOR;DC;E80005;CIRCURTOR;GP362706 | ANALIZADOR;DC;E80005;CIRCURTOR;GP362706
14006922 |  | ZRPI | REP201100 | UN | 41103311 | 087946 | ANEMOMETRO PORTATIL | ANEMOMETRO PORTATIL
14006923 |  | ZRPI | REP201100 | UN | 31163202 | 014797 | ANILLO DE RETENCION -1 DIN 471 100X3 | ANILLO DE RETENCION -1 DIN 471 100X3
14006924 |  | ZRPI | REP201000 | UN | 31410000 | 088789 | ANILLO ESTANQUEIDAD | ANILLO ESTANQUEIDAD
14006925 |  | ZRPI | REP201000 | UN | 31410000 | 088789 | ANILLO ESTANQUEIDAD P TUBO 20X2 (DOZ20S) | ANILLO ESTANQUEIDAD P TUBO 20X2 (DOZ20S)
14006927 |  | ZRPI | REP201100 | UN | 26101727 | 006602 | ANILLO:PISTON;KIT;P/MOTOGUADA;STHIL;F450 | ANILLO:PISTON;KIT;P/MOTOGUADA;STHIL;F450
14006928 |  | ZRPI | REP201100 | UN | 26101727 | 006602 | ANILLO:PISTON;SELLOS;MORDAZA;YAW;G97 | ANILLO:PISTON;SELLOS;MORDAZA;YAW;G97
14006929 |  | ZRPI | REP201100 | UN | 26101700 | 014787 | ANILLO:SOPORTE;CILINDRO;GP022073;GB7GF | ANILLO:SOPORTE;CILINDRO;GP022073;GB7GF
14006930 |  | ZRPI | REP201100 | UN | 26101700 | 014787 | ANILLO:SOPORTE;HORQUILLA;C.SOPORT;761859 | ANILLO:SOPORTE;HORQUILLA;C.SOPORT;761859
14006931 |  | ZRPI | REP201000 | UN | 31410000 | 088789 | ANILLO:USO:LIEBHERR;988800 | ANILLO:USO:LIEBHERR;988800
14006932 |  | ZRPI | REP201000 | UN | 31410000 | 088789 | ANILLO;PROTECCION;24X16;2X2;39269010 | ANILLO;PROTECCION;24X16;2X2;39269010
14006933 |  | ZRPI | REP201000 | UN | 31410000 | 088789 | ANILLO;PROTECCION;2X6;6X12.5;84842000 | ANILLO;PROTECCION;2X6;6X12.5;84842000
14006934 |  | ZRPI | REP201000 | UN | 31410000 | 088789 | ANILLO;SELLADO;165-4;40169300 | ANILLO;SELLADO;165-4;40169300
14006935 |  | ZRPI | REP201000 | UN | 31410000 | 088789 | ANILLO;SELLADO;480X6;TAPA;M/H;40169300 | ANILLO;SELLADO;480X6;TAPA;M/H;40169300
14006936 |  | ZRPI | REP201000 | UN | 31410000 | 088789 | ANILLOS PARA ENCUADERNAR | ANILLOS PARA ENCUADERNAR
14006937 |  | ZRPI | REP201000 | UN | 39121610 | 017978 | APARTARRAYO:CELDA SIEMENS CEL;METAL CLAD | APARTARRAYO:CELDA SIEMENS CEL;METAL CLAD
14006938 |  | ZRPI | REP201000 | UN | 39121610 | 017978 | APARTARRAYO:HUBBELL;EVP0024103010;24.4KV | APARTARRAYO:HUBBELL;EVP0024103010;24.4KV
14006939 |  | ZRPI | REP201100 | UN | 31161807 | 082083 | ARANDELA CUADRADA 5/8 | ARANDELA CUADRADA 5/8
14006940 |  | ZRPI | SUM231200 | UN | 31161811 | 015072 | ARANDELA DE PRESION INOX M12 | ARANDELA DE PRESION INOX M12
14006941 |  | ZRPI | SUM231200 | UN | 31161811 | 015072 | ARANDELA DE PRESION INOX M16 | ARANDELA DE PRESION INOX M16
14006942 |  | ZRPI | REP201100 | UN | 31161807 | 082083 | ARANDELA DIN 125 A.4 M10 | ARANDELA DIN 125 A.4 M10
14006943 |  | ZRPI | REP201100 | UN | 31161807 | 082083 | ARANDELA EXTRACCION | ARANDELA EXTRACCION
14006944 |  | ZRPI | REP201100 | UN | 31161807 | 082083 | ARANDELA GROWER DIN 127B M5 | ARANDELA GROWER DIN 127B M5
14006945 |  | ZRPI | REP201100 | UN | 31161807 | 082083 | ARANDELA ISO 7089-10-200 HV-DAC500B | ARANDELA ISO 7089-10-200 HV-DAC500B
14006946 |  | ZRPI | REP201100 | UN | 31161807 | 082083 | ARANDELA ISO 7089-12-200 HV-DAC500B | ARANDELA ISO 7089-12-200 HV-DAC500B
14006947 |  | ZRPI | REP201100 | UN | 31161807 | 082083 | ARANDELA ISO 7089-8-A4-70 | ARANDELA ISO 7089-8-A4-70
14006948 |  | ZRPI | REP201100 | UN | 31161807 | 082083 | ARANDELA ISO 7416 M33 DACROMET 500B | ARANDELA ISO 7416 M33 DACROMET 500B
14006949 |  | ZRPI | REP201100 | UN | 31161807 | 082083 | ARANDELA ISO7093-1 - 10 - 200 HV - A2 | ARANDELA ISO7093-1 - 10 - 200 HV - A2
14006950 |  | ZRPI | REP201100 | UN | 31161807 | 082083 | ARANDELA M5 ISO 7089 | ARANDELA M5 ISO 7089
14006951 |  | ZRPI | REP201100 | UN | 31161807 | 082083 | ARANDELA METALICA | ARANDELA METALICA
14006952 |  | ZRPI | REP201100 | UN | 31161807 | 082083 | ARANDELA NYLON | ARANDELA NYLON
14006953 |  | ZRPI | REP201100 | UN | 31161807 | 015076 | ARANDELA PLANA #6 INOX,7318220000 | ARANDELA PLANA #6 INOX,7318220000
14006955 |  | ZRPI | REP201100 | UN | 31161807 | 015076 | ARANDELA PLANA 3/16" INOX, 7318220000 | ARANDELA PLANA 3/16" INOX, 7318220000
14006957 |  | ZRPI | REP201100 | UN | 31161807 | 015076 | ARANDELA PLANA 3/8" INOX | ARANDELA PLANA 3/8" INOX
14006958 |  | ZRPI | REP201100 | UN | 31161807 | 015076 | ARANDELA PLANA 7089-6-200 DACROMET | ARANDELA PLANA 7089-6-200 DACROMET
14006959 |  | ZRPI | REP201100 | UN | 31161807 | 015076 | ARANDELA PLANA METRICA INOX M12 | ARANDELA PLANA METRICA INOX M12
14006960 |  | ZRPI | REP201100 | UN | 31161807 | 015076 | ARANDELA PLANA METRICA INOX M16 | ARANDELA PLANA METRICA INOX M16
14006961 |  | ZRPI | SUM231200 | UN | 31161811 | 015072 | ARANDELA PRESION 1/4" GR-2 | ARANDELA PRESION 1/4" GR-2
14006962 |  | ZRPI | SUM231200 | UN | 31161811 | 015072 | ARANDELA PRESION 3/8" GR-2 | ARANDELA PRESION 3/8" GR-2
14006963 |  | ZRPI | SUM231200 | UN | 31161811 | 015072 | ARANDELA PRESIÓN 3/8" INOX | ARANDELA PRESIÓN 3/8" INOX
14006964 |  | ZRPI | REP201100 | UN | 31161807 | 082083 | ARANDELA PVCFLEX D30XD11X3.0 | ARANDELA PVCFLEX D30XD11X3.0
14006965 |  | ZRPI | REP201100 | UN | 31161807 | 082083 | ARANDELA.HV200 | ARANDELA.HV200
14006966 |  | ZRPI | REP201100 | UN | 31161807 | 082083 | ARANDELA:BUJE;KIT;RODAMIEN;PALA;GP043652 | ARANDELA:BUJE;KIT;RODAMIEN;PALA;GP043652
14006967 |  | ZRPI | REP201100 | UN | 31161807 | 082083 | ARANDELA:COLLARIN;M30;DIN;6916;GP395562 | ARANDELA:COLLARIN;M30;DIN;6916;GP395562
14006968 |  | ZRPI | REP201100 | UN | 31161807 | 082083 | ARANDELA:CONICA;M10;GP029288 | ARANDELA:CONICA;M10;GP029288
14006969 |  | ZRPI | REP201100 | UN | 31161807 | 082083 | ARANDELA:DIN 9021 M16 8.8 DACROMET 500A | ARANDELA:DIN 9021 M16 8.8 DACROMET 500A
14006970 |  | ZRPI | REP201100 | UN | 31161807 | 082083 | ARANDELA:ESTRUCTURAL;M25;EU;PLATO;157024 | ARANDELA:ESTRUCTURAL;M25;EU;PLATO;157024
14006971 |  | ZRPI | REP201100 | UN | 31161807 | 082083 | ARANDELA:LIEBHERR;11910887 | ARANDELA:LIEBHERR;11910887
14006973 |  | ZRPI | REP201100 | UN | 31161807 | 082083 | ARANDELA:M24;EU;PLATO;RODA;PALA:GP095923 | ARANDELA:M24;EU;PLATO;RODA;PALA:GP095923
14006974 |  | ZRPI | REP201100 | UN | 31161807 | 015076 | ARANDELA:PLANA;ACEROINOXIDABLE;10MM | ARANDELA:PLANA;ACEROINOXIDABLE;10MM
14006975 |  | ZRPI | REP201100 | UN | 31161807 | 015076 | ARANDELA:PLANA;ESTRUCTURAL;M16;GP233556 | ARANDELA:PLANA;ESTRUCTURAL;M16;GP233556
14006976 |  | ZRPI | REP201100 | UN | 31161807 | 015076 | ARANDELA:PLANA;ISO7089-10-200;GP003478 | ARANDELA:PLANA;ISO7089-10-200;GP003478
14006977 |  | ZRPI | REP201100 | UN | 31161807 | 015076 | ARANDELA:PLANA;M8;CONJU,PROTECCI;P650248 | ARANDELA:PLANA;M8;CONJU,PROTECCI;P650248
14006978 |  | ZRPI | REP201100 | UN | 31161807 | 015076 | ARANDELA:PLANA;POLI;VICINAY;M12;GP012814 | ARANDELA:PLANA;POLI;VICINAY;M12;GP012814
14006979 |  | ZRPI | REP201100 | UN | 31161807 | 015076 | ARANDELA:PLANA;POLI;VICINAY;M16;GP012803 | ARANDELA:PLANA;POLI;VICINAY;M16;GP012803
14006980 |  | ZRPI | SUM231200 | UN | 31161811 | 015072 | ARANDELA:PRESION DIN 127B-10-200 HV-DA | ARANDELA:PRESION DIN 127B-10-200 HV-DA
14006981 |  | ZRPI | SUM231200 | UN | 31161811 | 015072 | ARANDELA:PRESION;ACEROINOXIDABLE;10MM | ARANDELA:PRESION;ACEROINOXIDABLE;10MM
14006982 |  | ZRPI | REP201100 | UN | 31161807 | 082083 | ARANDELA:PRESION;M6;INOX | ARANDELA:PRESION;M6;INOX
14006983 |  | ZRPI | REP201100 | UN | 31161807 | 082083 | ARANDELA;ACERO;INOXIDABLE;½” | ARANDELA;ACERO;INOXIDABLE;½”
14006984 |  | ZRPI | REP201100 | UN | 31161807 | 082083 | ARANDELA;ALTA;PAR;BASTIDOR;M33;GP115322 | ARANDELA;ALTA;PAR;BASTIDOR;M33;GP115322
14006985 |  | ZRPI | REP201100 | UN | 31161807 | 082083 | ARANDELA;DURA;GRUESA;480-300HV;GP095934 | ARANDELA;DURA;GRUESA;480-300HV;GP095934
14006986 |  | ZRPI | REP201100 | UN | 31161807 | 082083 | ARANDELA;GRUESA;M36;300-370HV;GP095930 | ARANDELA;GRUESA;M36;300-370HV;GP095930
14006987 |  | ZRPI | REP201100 | UN | 31161807 | 082083 | ARANDELA;ISO7089;M8;200HV;FLZNL;P650185 | ARANDELA;ISO7089;M8;200HV;FLZNL;P650185
14006988 |  | ZRPI | REP201100 | UN | 31161807 | 082083 | ARANDELA;ISO7089-6-200;HV;FLZNL;P650135 | ARANDELA;ISO7089-6-200;HV;FLZNL;P650135
14006989 |  | ZRPI | REP201100 | UN | 31161807 | 082083 | ARANDELA;ISO7089-8-200;HVDAC500A;P650134 | ARANDELA;ISO7089-8-200;HVDAC500A;P650134
14006990 |  | ZRPI | REP201100 | UN | 31161807 | 082083 | ARANDELA;M36X10.2MM;DACROMET;GP083795 | ARANDELA;M36X10.2MM;DACROMET;GP083795
14006991 |  | ZRPI | SUM231200 | UN | 31161811 | 015072 | ARANDELA;PRECION 1/2" | ARANDELA;PRECION 1/2"
14006992 |  | ZRPI | REP201100 | UN | 31161807 | 082083 | ARANDELA;SEGURIDAD;NL10SP;NORD;LOCK;10MM | ARANDELA;SEGURIDAD;NL10SP;NORD;LOCK;10MM
14006993 |  | ZRPI | REP201100 | UN | 31161807 | 082083 | ARANDELAS M33 | ARANDELAS M33
14006994 |  | ZRPI | REP201100 | UN | 31161807 | 082083 | ARANDELAS:ADHESIVAS:REFORZADAS | ARANDELAS:ADHESIVAS:REFORZADAS
14006998 |  | ZRPI | REP201000 | UN | 25173902 | 089238 | ARRANCADOR;GRUA;LIEBHER;7.8KW;4V | ARRANCADOR;GRUA;LIEBHER;7.8KW;4V
14007000 |  | ZRPI | REP201100 | UN | 27111802 | 014037 | ARRIOSTE P/LINEA AEREA | ARRIOSTE P/LINEA AEREA
14007003 |  | ZRPI | REP201000 | UN | 39121610 | 017152 | AUDIFONOS;INALAM;EARBUDS;HX-EP410-B;BLUE | AUDIFONOS;INALAM;EARBUDS;HX-EP410-B;BLUE
14007004 |  | ZRPI | REP201000 | UN | 39121610 | 017152 | AUDIFONOS;MICROSOFT;LIFECHAT;LX-3000 | AUDIFONOS;MICROSOFT;LIFECHAT;LX-3000
14007006 |  | ZRPI | REP201000 | UN | 39121610 | 017152 | AUTOVALV:APARTARRAYOS 42 KV UR 33 KV UC | AUTOVALV:APARTARRAYOS 42 KV UR 33 KV UC
14007007 |  | ZRPI | REP201000 | UN | 39121610 | 017152 | AUTOVALVULA 34.5 KV , 10KA | AUTOVALVULA 34.5 KV , 10KA
14007008 |  | ZRPI | REP201000 | UN | 39121610 | 017152 | AUTOVÁLVULA Y CONTADOR DESCARGAS 230KV | AUTOVÁLVULA Y CONTADOR DESCARGAS 230KV
14007009 |  | ZRPI | REP201000 | UN | 39121610 | 017152 | AUTOVÁLVULA:230KV;CONTADOR;DESCA;10 KA | AUTOVÁLVULA:230KV;CONTADOR;DESCA;10 KA
14007010 |  | ZRPI | REP201000 | UN | 39121610 | 017152 | AUTOVALVULA:APARTARRAYOS 30 KV | AUTOVALVULA:APARTARRAYOS 30 KV
14007011 |  | ZRPI | REP201000 | UN | 39121610 | 017152 | AUTOVALVULA:APARTARRAYOS 36 KV | AUTOVALVULA:APARTARRAYOS 36 KV
14007012 |  | ZRPI | REP201000 | UN | 39121610 | 017152 | AUTOVÁLVULA:CONTA;DESCARGAS-SIEMENS 3EL1 | AUTOVÁLVULA:CONTA;DESCARGAS-SIEMENS 3EL1
14007013 |  | ZRPI | REP201000 | UN | 39121610 | 017152 | AUTOVALVULA;400PB-10SA-36N;EUROMOLD | AUTOVALVULA;400PB-10SA-36N;EUROMOLD
14007014 |  | ZRPI | REP201000 | UN | 39121610 | 017152 | AUTOVALVULAS PARA CELDAS 34.5 KV | AUTOVALVULAS PARA CELDAS 34.5 KV
14007015 |  | ZRPI | REP201000 | UN | 39121529 | 279557 | AUX:DISTANCE SLEEVE HSS-G G8X | AUX:DISTANCE SLEEVE HSS-G G8X
14007018 |  | ZRPI | REP201000 | UN | 30152101 | 014980 | BALINERA:6203-DLRS | BALINERA:6203-DLRS
14007019 |  | ZRPI | REP201000 | UN | 44122101 | 044071 | BANDA:GX20006 | BANDA:GX20006
14007020 |  | ZRPI | REP201000 | UN | 44122101 | 044071 | BANDA:GX21833 | BANDA:GX21833
14007024 |  | ZRPI | REP201000 | UN | 30262200 | 050735 | BARRA PUENTE CORTA | BARRA PUENTE CORTA
14007025 |  | ZRPI | REP201000 | UN | 30262200 | 050735 | BARRA PUENTE LARGA | BARRA PUENTE LARGA
14007028 |  | ZRPI | REP201000 | UN | 30262200 | 050735 | BARRA:BY-PASS DE 1.200 MM;36 KV-1.250 A | BARRA:BY-PASS DE 1.200 MM;36 KV-1.250 A
14007030 |  | ZRPI | REP201000 | UN | 30262200 | 050735 | BARRA:MET;PUENTE;2P;PLE0836 | BARRA:MET;PUENTE;2P;PLE0836
14007031 |  | ZRPI | REP201000 | UN | 30262200 | 050735 | BARRA:MET;PUENTE;CORTA;1040MM;GP115109 | BARRA:MET;PUENTE;CORTA;1040MM;GP115109
14007032 |  | ZRPI | REP201000 | UN | 30262200 | 050735 | BARRA:MET;PUENTE;GP269578 | BARRA:MET;PUENTE;GP269578
14007033 |  | ZRPI | REP201000 | UN | 30262200 | 050735 | BARRA:MET;PUENTE;LARGA;1639 | BARRA:MET;PUENTE;LARGA;1639
14007034 |  | ZRPI | REP201000 | UN | 30262200 | 050735 | BARRA:METALICA;COBRE;BURNDY;BBB14420J | BARRA:METALICA;COBRE;BURNDY;BBB14420J
14007036 |  | ZRPI | REP201000 | UN | 30262200 | 050735 | BARRA;PUENTE;GENERICO;10P:GP13841 | BARRA;PUENTE;GENERICO;10P:GP13841
14007037 |  | ZRPI | REP201000 | UN | 30262200 | 050735 | BARRA;ROSCADA;M24X280MM | BARRA;ROSCADA;M24X280MM
14007038 |  | ZRPI | REP201000 | UN | 30262200 | 050735 | BARRA;ROSCADA;M24X400MM | BARRA;ROSCADA;M24X400MM
14007039 |  | ZRPI | REP201000 | UN | 30262200 | 050735 | BARRAS - MEDIA TENSIÓN | BARRAS - MEDIA TENSIÓN
14007040 |  | ZRPI | REP201000 | UN | 30262200 | 050735 | BARRAS DE 36 KV-1.250 A | BARRAS DE 36 KV-1.250 A
14007042 |  | ZRPI | REP201000 | UN | 30262200 | 050735 | BARRAS:SILICON | BARRAS:SILICON
14007043 |  | ZRPI | REP201000 | UN | 30262200 | 050735 | BARRAS;PLS ESPECIAL;2400MM | BARRAS;PLS ESPECIAL;2400MM
14007044 |  | ZRPI | REP201000 | UN | 39122335 | 017166 | BASE DE FUSIBLE | BASE DE FUSIBLE
14007048 |  | ZRPI | REP201000 | UN | 39122335 | 017166 | BASE RELE 2 CONTACTOS | BASE RELE 2 CONTACTOS
14007049 |  | ZRPI | REP201000 | UN | 39122335 | 017166 | BASE:INDI;INTERRUP;SERIE LAMPARA | BASE:INDI;INTERRUP;SERIE LAMPARA
14007051 |  | ZRPI | REP201000 | UN | 39122335 | 017166 | BASE:PROTEC;SOBRETENSIONES;VAL-MS BE/FM | BASE:PROTEC;SOBRETENSIONES;VAL-MS BE/FM
14007052 |  | ZRPI | REP201000 | UN | 39122335 | 017166 | BASE:RELE 4 CONTAC;SCM-I4CO P 8869430000 | BASE:RELE 4 CONTAC;SCM-I4CO P 8869430000
14007053 |  | ZRPI | REP201000 | UN | 39122335 | 017166 | BASE:RELE ELECT;RXZE2S111M;SCHNEIDER;10A | BASE:RELE ELECT;RXZE2S111M;SCHNEIDER;10A
14007054 |  | ZRPI | REP201000 | UN | 39122335 | 017166 | BASE:RELE ELECT;RXZE2S114M;SCHNEIDER;10A | BASE:RELE ELECT;RXZE2S114M;SCHNEIDER;10A
14007055 |  | ZRPI | REP201000 | UN | 39122335 | 017166 | BASE:RELE ELECTRICO:GP192306;20POLOS | BASE:RELE ELECTRICO:GP192306;20POLOS
14007056 |  | ZRPI | REP201000 | UN | 39122335 | 017166 | BASE:RELE ELECTRICO;GP235431 | BASE:RELE ELECTRICO;GP235431
14007057 |  | ZRPI | REP201000 | UN | 39122335 | 017166 | BASE:RELE;2C;1.5MM2;7A;GP091212 | BASE:RELE;2C;1.5MM2;7A;GP091212
14007058 |  | ZRPI | REP201000 | UN | 39122335 | 017166 | BASE:RELE;C5-A30R;COMAR RELECO;GP271896 | BASE:RELE;C5-A30R;COMAR RELECO;GP271896
14007059 |  | ZRPI | REP201000 | UN | 39122335 | 017166 | BASE:RELE;CR-P024DC2;ABB;GP413028 | BASE:RELE;CR-P024DC2;ABB;GP413028
14007060 |  | ZRPI | REP201000 | UN | 39122335 | 017166 | BASE:RELE;PLC-BSP;230UC;21 PHOENIX | BASE:RELE;PLC-BSP;230UC;21 PHOENIX
14007061 |  | ZRPI | REP201000 | UN | 39122335 | 017166 | BASE;FUSIBLE ;GP332252;POLIPASTO | BASE;FUSIBLE ;GP332252;POLIPASTO
14007062 |  | ZRPI | REP201000 | UN | 39122335 | 017166 | BASE;FUSIBLE;AC;CMS223M;FERRAZ;GP108116 | BASE;FUSIBLE;AC;CMS223M;FERRAZ;GP108116
14007063 |  | ZRPI | REP201000 | UN | 39122335 | 017166 | BASE;FUSIBLE;CHPV15L85;EATON;GP415037 | BASE;FUSIBLE;CHPV15L85;EATON;GP415037
14007064 |  | ZRPI | REP201000 | UN | 39122335 | 017166 | BASE;RELE;16A;230VAC;2 CONTAC.CONM | BASE;RELE;16A;230VAC;2 CONTAC.CONM
14007065 |  | ZRPI | REP201100 | UN | 39121410 | 086123 | BLO:TER;CONEC;3 P;5.08 MM PTCH,24-12 AWG | BLO:TER;CONEC;3 P;5.08 MM PTCH,24-12 AWG
14007066 |  | ZRPI | REP201000 | UN | 39121402 | 017438 | BLOCK FOR BLADE LOCK SYSTEM | BLOCK FOR BLADE LOCK SYSTEM
14007067 |  | ZRPI | REP201000 | UN | 39121402 | 017438 | BLOCKING DIODE (RK0014-06) | BLOCKING DIODE (RK0014-06)
14007069 |  | ZRPI | REP201100 | UN | 39121410 | 086123 | BLOQUE DE PITCH G9X HINE | BLOQUE DE PITCH G9X HINE
14007070 |  | ZRPI | REP201000 | UN | 26101700 | 010170 | BLOQUE DE VALVULAS DEL YAW | BLOQUE DE VALVULAS DEL YAW
14007071 |  | ZRPI | REP201000 | UN | 26101700 | 010170 | BLOQUE DE VALVULAS HG960-KPL | BLOQUE DE VALVULAS HG960-KPL
14007072 |  | ZRPI | REP201000 | UN | 26101700 | 010170 | BLOQUE VALVULAS DE GRUPO HIDRAULICO G97 | BLOQUE VALVULAS DE GRUPO HIDRAULICO G97
14007073 |  | ZRPI | REP201000 | UN | 39121522 | 086118 | BLOQUE:CONT;POTENCIA;3 FASES;GP269532 | BLOQUE:CONT;POTENCIA;3 FASES;GP269532
14007074 |  | ZRPI | REP201000 | UN | 39121522 | 086118 | BLOQUE:CONTAC;AUX;NA;LADN11;TESYS;KM052E | BLOQUE:CONTAC;AUX;NA;LADN11;TESYS;KM052E
14007075 |  | ZRPI | REP201000 | UN | 39121522 | 086118 | BLOQUE:CONTACTO;AUXILIARES;GP172165 | BLOQUE:CONTACTO;AUXILIARES;GP172165
14007076 |  | ZRPI | REP201000 | UN | 39121522 | 086118 | BLOQUE:CONTACTO;AUXILIARES;GP172175 | BLOQUE:CONTACTO;AUXILIARES;GP172175
14007077 |  | ZRPI | REP201000 | UN | 39121522 | 086118 | BLOQUE:CONTACTO;MANDO;LIEBHERR;10663598 | BLOQUE:CONTACTO;MANDO;LIEBHERR;10663598
14007078 |  | ZRPI | REP201000 | UN | 39121522 | 086118 | BLOQUE:CONTACTO;PRUEBAS;MMLG 01 | BLOQUE:CONTACTO;PRUEBAS;MMLG 01
14007081 |  | ZRPI | REP201000 | UN | 39121010 | 017409 | BOB:DIS;CEL;NAFASA;ELE;UN=220VACFN= 50HZ | BOB:DIS;CEL;NAFASA;ELE;UN=220VACFN= 50HZ
14007082 |  | ZRPI | REP201000 | UN | 39121010 | 017409 | BOBI:CIE;110/125 V DC 2.2/2.5 A 50.1 HM | BOBI:CIE;110/125 V DC 2.2/2.5 A 50.1 HM
14007083 |  | ZRPI | REP201000 | UN | 39121010 | 017409 | BOBINA DE APERTURA | BOBINA DE APERTURA
14007084 |  | ZRPI | REP201000 | UN | 39121010 | 017409 | BOBINA DE APERTURA Y1 | BOBINA DE APERTURA Y1
14007085 |  | ZRPI | REP201000 | UN | 39121010 | 017409 | BOBINA DE CIERRE INTERRUPTOR AUTOMÁTICO | BOBINA DE CIERRE INTERRUPTOR AUTOMÁTICO
14007086 |  | ZRPI | REP201000 | UN | 39121010 | 017409 | BOBINA RELE 4 CONTACTOS | BOBINA RELE 4 CONTACTOS
14007087 |  | ZRPI | REP201000 | UN | 39121010 | 017409 | BOBINA:APERTURA 125 V DC 12.3A 10.2 HM | BOBINA:APERTURA 125 V DC 12.3A 10.2 HM
14007088 |  | ZRPI | REP201000 | UN | 39121010 | 017409 | BOBINA:APERTURA;INTERRUPTOR AUTOMA | BOBINA:APERTURA;INTERRUPTOR AUTOMA
14007089 |  | ZRPI | REP201000 | UN | 39121010 | 017409 | BOBINA:EATON;24VDC;300AA00122A;P/ELECVAL | BOBINA:EATON;24VDC;300AA00122A;P/ELECVAL
14007090 |  | ZRPI | REP201000 | UN | 39121010 | 017409 | BOBINA:ELEC;ALSTOM;APERTURA/CIERRE;230KV | BOBINA:ELEC;ALSTOM;APERTURA/CIERRE;230KV
14007091 |  | ZRPI | REP201000 | UN | 39121010 | 017409 | BOBINA:ELEC;TESYS;F-LX1FK110;P/CONTACTOR | BOBINA:ELEC;TESYS;F-LX1FK110;P/CONTACTOR
14007092 |  | ZRPI | REP201000 | UN | 39121010 | 017409 | BOBINA:ELECT;ABB;SACE;YO/YC-1SDA073668R1 | BOBINA:ELECT;ABB;SACE;YO/YC-1SDA073668R1
14007093 |  | ZRPI | REP201000 | UN | 39121010 | 017409 | BOBINA:ELECT;ABB;SACE;YU-1SDA073694R1 | BOBINA:ELECT;ABB;SACE;YU-1SDA073694R1
14007094 |  | ZRPI | REP201000 | UN | 39121010 | 017409 | BOBINA:ELECTRICIDAD:REMOTO;208;277;VAC | BOBINA:ELECTRICIDAD:REMOTO;208;277;VAC
14007095 |  | ZRPI | REP201000 | UN | 39121010 | 017409 | BOBINA:PLA; REUSABLE;CUER;WINCH MINIFORD | BOBINA:PLA; REUSABLE;CUER;WINCH MINIFORD
14007096 |  | ZRPI | REP201000 | UN | 39121010 | 017409 | BOBINA;ABIERTA;ABB;24VDC;1SDA014136R0001 | BOBINA;ABIERTA;ABB;24VDC;1SDA014136R0001
14007097 |  | ZRPI | REP201000 | UN | 39121010 | 017409 | BOBINA;DISPARO;CELDA;ER50-20/FVFA;NAFASA | BOBINA;DISPARO;CELDA;ER50-20/FVFA;NAFASA
14007098 |  | ZRPI | REP201000 | UN | 39121010 | 017409 | BOBINA;RELE;16A;230VAC;2 CONTAC.CONM | BOBINA;RELE;16A;230VAC;2 CONTAC.CONM
14007099 |  | ZRPI | REP201000 | UN | 39121010 | 017409 | BOBINAS DE APERTURA | BOBINAS DE APERTURA
14007100 |  | ZRPI | REP201000 | UN | 39121010 | 017409 | BOBINAS DE CIERRE | BOBINAS DE CIERRE
14007104 |  | ZRPI | REP201100 | UN | 40151500 | 088608 | BOMBA CON MOTOR PARA FILTRO DE FONDO | BOMBA CON MOTOR PARA FILTRO DE FONDO
14007106 |  | ZRPI | REP201100 | UN | 40151500 | 088608 | BOMBA DE ACCIONAMIENTO PARA ENGRASADOR | BOMBA DE ACCIONAMIENTO PARA ENGRASADOR
14007122 |  | ZRPI | REP201100 | UN | 40151500 | 088608 | BOMBA:BLUE RIVER;W12LC;4";250-300GPM | BOMBA:BLUE RIVER;W12LC;4";250-300GPM
14007124 |  | ZRPI | REP201100 | UN | 40151500 | 088608 | BOMBA:COMBUSTIBLE;GX325 | BOMBA:COMBUSTIBLE;GX325
14007126 |  | ZRPI | REP201100 | UN | 40151500 | 088608 | BOMBA:ELECT;ENGRASE;AUTOMAT;ALBP1218;24V | BOMBA:ELECT;ENGRASE;AUTOMAT;ALBP1218;24V
14007128 |  | ZRPI | REP201100 | UN | 40151500 | 088608 | BOMBA:ELECTRICA;GP078423;MULTIPLICA | BOMBA:ELECTRICA;GP078423;MULTIPLICA
14007131 |  | ZRPI | REP201100 | UN | 40151500 | 088608 | BOMBA:FILTRO OFFLINE;SUPLETORIA | BOMBA:FILTRO OFFLINE;SUPLETORIA
14007134 |  | ZRPI | REP201100 | UN | 40151500 | 088608 | BOMBA:LISTA;LANDA;LS4040G.3 | BOMBA:LISTA;LANDA;LS4040G.3
14007136 |  | ZRPI | REP201100 | UN | 40151500 | 088608 | BOMBA:MANUAL;COMBUSTIBL;LIEBHERR;7027480 | BOMBA:MANUAL;COMBUSTIBL;LIEBHERR;7027480
14007137 |  | ZRPI | REP201100 | UN | 40151500 | 088608 | BOMBA:MANUAL;SIMPLE;55PULG;10000PSI;P392 | BOMBA:MANUAL;SIMPLE;55PULG;10000PSI;P392
14007138 |  | ZRPI | REP201100 | UN | 40151500 | 088608 | BOMBA:MECA;MULTIPLICA;HANSEN;GP030457 | BOMBA:MECA;MULTIPLICA;HANSEN;GP030457
14007139 |  | ZRPI | REP201100 | UN | 40151500 | 088608 | BOMBA:MECANICA;GP078440;MULTIPLICADORA | BOMBA:MECANICA;GP078440;MULTIPLICADORA
14007140 |  | ZRPI | REP201100 | UN | 40151500 | 088608 | BOMBA:PEDROLLO;CPM660;110-220V;50-60HZ | BOMBA:PEDROLLO;CPM660;110-220V;50-60HZ
14007141 |  | ZRPI | REP201100 | UN | 40151500 | 088608 | BOMBA:SIST;FILTRACION;NEXTEC;12/24VDC | BOMBA:SIST;FILTRACION;NEXTEC;12/24VDC
14007144 |  | ZRPI | REP201100 | UN | 40151500 | 088608 | BOMBA;60HZ;0.7-3BAR-ABS;GP454170 | BOMBA;60HZ;0.7-3BAR-ABS;GP454170
14007145 |  | ZRPI | REP201100 | UN | 40151500 | 088608 | BOMBA;CM5 3XRIE AQQE0AAN;VIRENA;GP427874 | BOMBA;CM5 3XRIE AQQE0AAN;VIRENA;GP427874
14007151 |  | ZRPI | REP201100 | UN | 40151500 | 088608 | BOMBA;MECANICA;GPO;HIDRAULICO;50232 | BOMBA;MECANICA;GPO;HIDRAULICO;50232
14007154 |  | ZRPI | REP201100 | UN | 40151500 | 088608 | BOMBA;PERIFERIC;1HP;BOAP-1;TRUPER EXPERT | BOMBA;PERIFERIC;1HP;BOAP-1;TRUPER EXPERT
14007158 |  | ZRPI | SUM231100 | UN | 23271711 | 007381 | BOQUILLA MEZCLADORA PARA ARALDITE 2021 | BOQUILLA MEZCLADORA PARA ARALDITE 2021
14007159 |  | ZRPI | SUM231100 | UN | 23271711 | 007381 | BOQUILLA:TERMI;PRI;230KV DE TRANS100 MVA | BOQUILLA:TERMI;PRI;230KV DE TRANS100 MVA
14007160 |  | ZRPI | SUM231100 | UN | 23271711 | 007381 | BOQUILLA:TERMINAL;ATERRI;TRANS;100 MVA | BOQUILLA:TERMINAL;ATERRI;TRANS;100 MVA
14007161 |  | ZRPI | SUM231100 | UN | 23271711 | 007381 | BOQUILLA:TERMINAL;NEUTRO;TRANSF;100 MVA | BOQUILLA:TERMINAL;NEUTRO;TRANSF;100 MVA
14007162 |  | ZRPI | SUM231100 | UN | 23271711 | 007381 | BOQUILLA;NEUTRO;EMPAQ;TRANSFORMAD;60MVA | BOQUILLA;NEUTRO;EMPAQ;TRANSFORMAD;60MVA
14007164 |  | ZRPI | REP201000 | UN | 39121410 | 006309 | BORNA 600V 2.5 DE ARMARIO DE HUB | BORNA 600V 2.5 DE ARMARIO DE HUB
14007165 |  | ZRPI | REP201000 | UN | 39121410 | 006309 | BORNA 2,5 M (60947-7-2) | BORNA 2,5 M (60947-7-2)
14007166 |  | ZRPI | REP201000 | UN | 39121410 | 006309 | BORNA 2,5 M 600V ST | BORNA 2,5 M 600V ST
14007167 |  | ZRPI | REP201000 | UN | 39121410 | 006309 | BORNA 2,5MM | BORNA 2,5MM
14007168 |  | ZRPI | REP201000 | UN | 39121410 | 006309 | BORNA AISLANTE M300BIPA-M16-VR | BORNA AISLANTE M300BIPA-M16-VR
14007169 |  | ZRPI | REP201000 | UN | 39121410 | 006309 | BORNA WEIDMULLER WDU2.5 | BORNA WEIDMULLER WDU2.5
14007170 |  | ZRPI | REP201100 | UN | 39121432 | 018589 | BORNE DE PASO - UT 6 - 3044131 | BORNE DE PASO - UT 6 - 3044131
14007171 |  | ZRPI | REP201100 | UN | 39121432 | 018589 | BORNE:ELE;FUNCIO;INLINE;IB IL;GP004896 | BORNE:ELE;FUNCIO;INLINE;IB IL;GP004896
14007172 |  | ZRPI | REP201100 | UN | 39121432 | 018589 | BORNE:ELECTRICO;BOR0481 | BORNE:ELECTRICO;BOR0481
14007173 |  | ZRPI | REP201100 | UN | 39121432 | 018589 | BORNE:ELECTRICO;BOR0489 | BORNE:ELECTRICO;BOR0489
14007174 |  | ZRPI | REP201100 | UN | 39121432 | 018589 | BORNE:ELECTRICO;CARRIL;1,5MM2;GP091180 | BORNE:ELECTRICO;CARRIL;1,5MM2;GP091180
14007175 |  | ZRPI | REP201100 | UN | 39121432 | 018589 | BORNE:ELECTRICO;CONJUNTO;TOPE;GP132907 | BORNE:ELECTRICO;CONJUNTO;TOPE;GP132907
14007176 |  | ZRPI | REP201100 | UN | 39121432 | 018589 | BORNE:ELECTRICO;CUBERBORNE;GP091031 | BORNE:ELECTRICO;CUBERBORNE;GP091031
14007177 |  | ZRPI | REP201100 | UN | 39121432 | 018589 | BORNE:ELECTRICO;TOPE;BOR0484 | BORNE:ELECTRICO;TOPE;BOR0484
14007179 |  | ZRPI | REP201000 | UN | 39121410 | 006309 | BORNERA:2,5;24VCC;UMSTBVK;50089 | BORNERA:2,5;24VCC;UMSTBVK;50089
14007180 |  | ZRPI | REP201000 | UN | 39121410 | 006309 | BORNERA:CORRIENTE;1054722;PHOENIX CONTAC | BORNERA:CORRIENTE;1054722;PHOENIX CONTAC
14007181 |  | ZRPI | REP201000 | UN | 39121410 | 006309 | BORNERA:GRIS;AVK2.5;304120RP;2.5MM2 | BORNERA:GRIS;AVK2.5;304120RP;2.5MM2
14007182 |  | ZRPI | REP201000 | UN | 39121410 | 006309 | BORNERA;BM;M092;12 POS;20-16 AWG | BORNERA;BM;M092;12 POS;20-16 AWG
14007183 |  | ZRPI | REP201000 | UN | 39121410 | 006309 | BORNERA;KK254;5 CIRCUIT;MOLEX;0022013057 | BORNERA;KK254;5 CIRCUIT;MOLEX;0022013057
14007184 |  | ZRPI | REP201000 | UN | 39121410 | 006309 | BORNERA;KK254;TERMIN;41572;MOLEX;8650804 | BORNERA;KK254;TERMIN;41572;MOLEX;8650804
14007185 |  | ZRPI | REP201000 | UN | 39121410 | 006309 | BORNERA;P/CABLE;ELECTRI;12;ENTRADAS;600V | BORNERA;P/CABLE;ELECTRI;12;ENTRADAS;600V
14007186 |  | ZRPI | REP201000 | UN | 39121410 | 006309 | BORNERAS:600V;P/CABLE:4:AWG | BORNERAS:600V;P/CABLE:4:AWG
14007187 |  | ZRPI | REP201100 | UN | 39121432 | 018589 | BORNES SECCIONABLES | BORNES SECCIONABLES
14007188 |  | ZRPI | REP201100 | UN | 31162500 | 014216 | BRACKET:MONTAJE;LANTEK;42U;600X800 | BRACKET:MONTAJE;LANTEK;42U;600X800
14007189 |  | ZRPI | REP201100 | UN | 31162500 | 014216 | BRACKET:MONTAJE;PANTALLA;X-LARGE;AJUSTAB | BRACKET:MONTAJE;PANTALLA;X-LARGE;AJUSTAB
14007190 |  | ZRPI | REP201000 | UN | 39122200 | 089348 | BREA:TERMO;SCHNEIDER ELE;GV2 MEO6 1-1.6A | BREA:TERMO;SCHNEIDER ELE;GV2 MEO6 1-1.6A
14007192 |  | ZRPI | REP201000 | UN | 39122200 | 089348 | BREAKER CH 1X15 AMPERIO 120/240V | BREAKER CH 1X15 AMPERIO 120/240V
14007193 |  | ZRPI | REP201000 | UN | 39122200 | 089348 | BREAKER:MINE;SCHNEIDER EC60H 1 PO 16 AMP | BREAKER:MINE;SCHNEIDER EC60H 1 PO 16 AMP
14007194 |  | ZRPI | REP201000 | UN | 39122200 | 089348 | BREAKER:MINE;SCHNEIDER ELE;C60H 2 PO;6 A | BREAKER:MINE;SCHNEIDER ELE;C60H 2 PO;6 A
14007195 |  | ZRPI | REP201000 | UN | 39122200 | 089348 | BREAKER:MINE;SCHNEIDER ELEC 2 PO 20 AMP | BREAKER:MINE;SCHNEIDER ELEC 2 PO 20 AMP
14007196 |  | ZRPI | REP201000 | UN | 39122200 | 089348 | BREAKER:MINE;SCHNEIDER ELEC C60H 1 P2 A | BREAKER:MINE;SCHNEIDER ELEC C60H 1 P2 A
14007197 |  | ZRPI | REP201000 | UN | 39122200 | 089348 | BREAKER:MINE;SCHNEIDER ELECC60H 2 P10 A | BREAKER:MINE;SCHNEIDER ELECC60H 2 P10 A
14007198 |  | ZRPI | REP201000 | UN | 39122200 | 089348 | BREAKER:P/RIELDIN;DOBLE;40AMP | BREAKER:P/RIELDIN;DOBLE;40AMP
14007199 |  | ZRPI | REP201000 | UN | 39122200 | 089348 | BREAKER;1 AMP;1POLE | BREAKER;1 AMP;1POLE
14007200 |  | ZRPI | REP201000 | UN | 39122200 | 089348 | BREAKER;2 AMP;1POLE | BREAKER;2 AMP;1POLE
14007201 |  | ZRPI | REP201000 | UN | 39122200 | 089348 | BREAKER;6AMP;1POLO | BREAKER;6AMP;1POLO
14007202 |  | ZRPI | REP201000 | UN | 39122200 | 089348 | BREAKER;P/RIELDIN;DOBLE;10AMP | BREAKER;P/RIELDIN;DOBLE;10AMP
14007203 |  | ZRPI | REP201000 | UN | 39122200 | 089348 | BREAKER;P/RIELDIN;DOBLE;16AMP | BREAKER;P/RIELDIN;DOBLE;16AMP
14007204 |  | ZRPI | REP201000 | UN | 39122200 | 089348 | BREAKER;P/RIELDIN;DOBLE;32AMP | BREAKER;P/RIELDIN;DOBLE;32AMP
14007205 |  | ZRPI | REP201100 | UN | 40174700 | 010932 | BRIDA;TUBERIA;D.30;SENCILLA;108924 | BRIDA;TUBERIA;D.30;SENCILLA;108924
14007206 |  | ZRPI | REP201100 | UN | 40174700 | 010932 | BRIDA;TUBERIA;D20;SIST HIDRAULICO;131267 | BRIDA;TUBERIA;D20;SIST HIDRAULICO;131267
14007207 |  | ZRPI | REP201100 | UN | 40174700 | 010932 | BRIDA;TUBERIA;D30;SIST HIDRAULICO;131272 | BRIDA;TUBERIA;D30;SIST HIDRAULICO;131272
14007266 |  | ZRPI | REP201000 | UN | 39121721 | 072559 | BU:36KV/2000A;AS;PER;DRAW;SK2387E;NITRIL | BU:36KV/2000A;AS;PER;DRAW;SK2387E;NITRIL
14007267 |  | ZRPI | REP201000 | UN | 39121721 | 072559 | BU:36KV/630A;AS;PER;DRAW;SK2352E;NITRILO | BU:36KV/630A;AS;PER;DRAW;SK2352E;NITRILO
14007268 |  | ZRPI | REP201100 | UN | 31171600 | 086276 | BUJE:ALTA-TENSION;ABB;250/800;BR123173-K | BUJE:ALTA-TENSION;ABB;250/800;BR123173-K
14007269 |  | ZRPI | REP201100 | UN | 31171600 | 086276 | BUJE:CASQUILLO;DISIPADOR;10115863 | BUJE:CASQUILLO;DISIPADOR;10115863
14007270 |  | ZRPI | REP201000 | UN | 39121706 | 017210 | BUJE:TRAF;CEDASPE;B312Q30G2DE0;36KV;1250 | BUJE:TRAF;CEDASPE;B312Q30G2DE0;36KV;1250
14007271 |  | ZRPI | REP201100 | UN | 31171600 | 086276 | BUJE;PINES;GUIADO;NACELLE;G97;GP127674 | BUJE;PINES;GUIADO;NACELLE;G97;GP127674
14007272 |  | ZRPI | REP201100 | UN | 31171600 | 086276 | BUJE;ROSCADO;M130X02;EN-JL-1040 | BUJE;ROSCADO;M130X02;EN-JL-1040
14007273 |  | ZRPI | REP201100 | UN | 26101732 | 006268 | BUJIA:STIHL;SF460 | BUJIA:STIHL;SF460
14007276 |  | ZRPI | REP201000 | UN | 39121721 | 072559 | BUSHING DE MT | BUSHING DE MT
14007277 |  | ZRPI | REP201000 | UN | 39121721 | 072559 | BUSHING:CLA;52 KV;LA;BA;TEN;TRAN;100 MVA | BUSHING:CLA;52 KV;LA;BA;TEN;TRAN;100 MVA
14007278 |  | ZRPI | REP201000 | UN | 39121529 | 279557 | C:EL;B6;30-10;440A;4K;COIL;230V;GP014599 | C:EL;B6;30-10;440A;4K;COIL;230V;GP014599
14007280 |  | ZRPI | REP201000 | UN | 26121607 | 067181 | CA:F;O:LATIDUPLEX MUL;62.5/125 2LC/ST 2M | CA:F;O:LATIDUPLEX MUL;62.5/125 2LC/ST 2M
14007281 |  | ZRPI | REP201000 | UN | 32121500 | 090629 | CA;ELEC;AL;P450VOLTS 100UF22X4020%10L | CA;ELEC;AL;P450VOLTS 100UF22X4020%10L
14007282 |  | ZRPI | SUM231200 | M | 31151505 | 086289 | CA;POT;CO;750KCMIL;35KV;AI;133%;420MILS | CA;POT;CO;750KCMIL;35KV;AI;133%;420MILS
14007299 |  | ZRPI | REP201000 | UN | 39122221 | 018231 | CABEZA OPACA PULSADOR NEGRO | CABEZA OPACA PULSADOR NEGRO
14007300 |  | ZRPI | REP201100 | UN | 40151802 | 081946 | CABEZA REDUCTORA REVERSIBLE | CABEZA REDUCTORA REVERSIBLE
14007301 |  | ZRPI | REP201100 | UN | 40151802 | 081946 | CABEZA REVERSIBLE | CABEZA REVERSIBLE
14007302 |  | ZRPI | REP201100 | UN | 40151802 | 081946 | CABEZA REVERSIBLE IZQUIERDA 10 | CABEZA REVERSIBLE IZQUIERDA 10
14007303 |  | ZRPI | REP201100 | UN | 40151802 | 081946 | CABEZA;REDUCTORA;BREVINI;DERECHA;V3 | CABEZA;REDUCTORA;BREVINI;DERECHA;V3
14007305 |  | ZRPI | REP201100 | UN | 40151802 | 081946 | CABEZAL:COMPRESION;CONNEX TAM 1 | CABEZAL:COMPRESION;CONNEX TAM 1
14007306 |  | ZRPI | SUM231200 | M | 31151505 | 086289 | CABLE 1000 AWG-XLP-34,5 KV ALUMINIO | CABLE 1000 AWG-XLP-34,5 KV ALUMINIO
14007307 |  | ZRPI | SUM231200 | M | 31151505 | 086289 | CABLE 4/0 AWG-XLP-34,5 KV ALUMINIO | CABLE 4/0 AWG-XLP-34,5 KV ALUMINIO
14007308 |  | ZRPI | SUM231200 | M | 31151505 | 086289 | CABLE 4X075MM2+S | CABLE 4X075MM2+S
14007309 |  | ZRPI | SUM231200 | UN | 31151505 | 086289 | CABLE 795 KCMIL ACSR | CABLE 795 KCMIL ACSR
14007310 |  | ZRPI | SUM231200 | UN | 31151505 | 086289 | CABLE BORNERO | CABLE BORNERO
14007311 |  | ZRPI | SUM231200 | UN | 31151505 | 086289 | CABLE COMUNICACIÃ“N PANTALLA-CPU | CABLE COMUNICACIÃ“N PANTALLA-CPU
14007312 |  | ZRPI | SUM231200 | TF | 31151505 | 086289 | CABLE DE ACERO GALVANIZADO 1/4 | CABLE DE ACERO GALVANIZADO 1/4
14007313 |  | ZRPI | SUM231200 | UN | 31151505 | 086289 | CABLE DE COBRE AISLADO DUPLEX | CABLE DE COBRE AISLADO DUPLEX
14007314 |  | ZRPI | SUM231200 | M | 31151505 | 086289 | CABLE DE POTENCIA MCM 500 DE ALUMINIO | CABLE DE POTENCIA MCM 500 DE ALUMINIO
14007315 |  | ZRPI | REP201000 | UN | 26121607 | 067181 | CABLE FIB OPT;6HI;2.5MM;HCP-M0200T-A06EB | CABLE FIB OPT;6HI;2.5MM;HCP-M0200T-A06EB
14007316 |  | ZRPI | REP201000 | M | 26121607 | 067181 | CABLE FIBRA OPTICA 12 HILOS | CABLE FIBRA OPTICA 12 HILOS
14007317 |  | ZRPI | REP201000 | M | 26121607 | 067181 | CABLE FIBRA OPTICA EXHIBT C4 | CABLE FIBRA OPTICA EXHIBT C4
14007318 |  | ZRPI | REP201000 | UN | 26121607 | 067181 | CABLE FIBRA OPTICA:PATCHCORD SC/LC | CABLE FIBRA OPTICA:PATCHCORD SC/LC
14007321 |  | ZRPI | SUM231200 | M | 31151505 | 086289 | CABLE M-4/0 AWG-XLP-34.5KV | CABLE M-4/0 AWG-XLP-34.5KV
14007322 |  | ZRPI | SUM231200 | M | 31151505 | 086289 | CABLE M-500 AWG-XLP-34.5 KV | CABLE M-500 AWG-XLP-34.5 KV
14007323 |  | ZRPI | SUM231200 | M | 31151505 | 086289 | CABLE M-500 KCM-XLP-34,5 KV ALUMINIO | CABLE M-500 KCM-XLP-34,5 KV ALUMINIO
14007324 |  | ZRPI | SUM231200 | M | 31151505 | 086289 | CABLE OPGW | CABLE OPGW
14007325 |  | ZRPI | SUM231200 | UN | 31151505 | 086289 | CABLE OPGW HILLO GUARDA | CABLE OPGW HILLO GUARDA
14007327 |  | ZRPI | SUM231200 | UN | 31151505 | 086289 | CABLE PARARRAYOS CON AISLAMIENTO | CABLE PARARRAYOS CON AISLAMIENTO
14007328 |  | ZRPI | SUM231200 | UN | 31151505 | 086289 | CABLE RJ45 | CABLE RJ45
14007329 |  | ZRPI | SUM231200 | UN | 31151505 | 086289 | CABLE SEG;GUIA;ELEV;AVANTI;45206006;8MM | CABLE SEG;GUIA;ELEV;AVANTI;45206006;8MM
14007330 |  | ZRPI | SUM231200 | UN | 31151505 | 086289 | CABLE SEG;TRACCION;ELEV;AVANTI;12MM;78M | CABLE SEG;TRACCION;ELEV;AVANTI;12MM;78M
14007331 |  | ZRPI | SUM231200 | M | 31151505 | 086289 | CABLE SENSOR 2C 67M | CABLE SENSOR 2C 67M
14007332 |  | ZRPI | SUM231200 | M | 31151505 | 086289 | CABLE SENSOR 2C 90M | CABLE SENSOR 2C 90M
14007333 |  | ZRPI | SUM231200 | M | 31151505 | 086289 | CABLE SENSOR 3C 90M | CABLE SENSOR 3C 90M
14007334 |  | ZRPI | SUM231200 | UN | 31151505 | 086289 | CABLE SUBTERRÁNEO 300 MM2 | CABLE SUBTERRÁNEO 300 MM2
14007335 |  | ZRPI | SUM231200 | UN | 31151505 | 086289 | CABLE SUBTERRÁNEO 500 MM2 | CABLE SUBTERRÁNEO 500 MM2
14007336 |  | ZRPI | SUM231200 | UN | 31151505 | 086289 | CABLE TELEMANDO | CABLE TELEMANDO
14007337 |  | ZRPI | SUM231200 | M | 31151505 | 086289 | CABLE THHN 12 7H 100MTS NEGRO | CABLE THHN 12 7H 100MTS NEGRO
14007338 |  | ZRPI | SUM231200 | M | 31151505 | 086289 | CABLE THHN 12 BLANCO | CABLE THHN 12 BLANCO
14007339 |  | ZRPI | SUM231200 | M | 31151505 | 086289 | CABLE THHN 12 ROJO | CABLE THHN 12 ROJO
14007340 |  | ZRPI | SUM231200 | M | 31151505 | 086289 | CABLE THHN 12 VERDE | CABLE THHN 12 VERDE
14007341 |  | ZRPI | SUM231200 | M | 31151505 | 086289 | CABLE TPG 4X10 UL | CABLE TPG 4X10 UL
14007342 |  | ZRPI | SUM231200 | UN | 31151505 | 086289 | CABLE TRANSMISOR DE LONGITUD LTM 1050 | CABLE TRANSMISOR DE LONGITUD LTM 1050
14007343 |  | ZRPI | SUM231200 | M | 31151505 | 086289 | CABLE TSJ | CABLE TSJ
14007344 |  | ZRPI | SUM231200 | M | 31151505 | 086289 | CABLE UTP | CABLE UTP
14007345 |  | ZRPI | SUM231200 | UN | 31151505 | 086289 | CABLE WA071 | CABLE WA071
14007346 |  | ZRPI | SUM231200 | UN | 31151505 | 086289 | CABLE WA181B | CABLE WA181B
14007347 |  | ZRPI | SUM231200 | UN | 31151505 | 086289 | CABLE WA585 | CABLE WA585
14007348 |  | ZRPI | SUM231200 | UN | 31151505 | 086289 | CABLE WA595 | CABLE WA595
14007349 |  | ZRPI | SUM231200 | UN | 31151505 | 086289 | CABLE WA60 | CABLE WA60
14007350 |  | ZRPI | SUM231200 | UN | 31151505 | 086289 | CABLE WA61A | CABLE WA61A
14007351 |  | ZRPI | SUM231200 | UN | 31151505 | 086289 | CABLE WA61B | CABLE WA61B
14007352 |  | ZRPI | SUM231200 | UN | 31151505 | 086289 | CABLE WA61C | CABLE WA61C
14007353 |  | ZRPI | SUM231200 | UN | 31151505 | 086289 | CABLE WA61D | CABLE WA61D
14007354 |  | ZRPI | SUM231200 | UN | 31151505 | 086289 | CABLE WA61E | CABLE WA61E
14007355 |  | ZRPI | SUM231200 | UN | 31151505 | 086289 | CABLE WA65 | CABLE WA65
14007356 |  | ZRPI | SUM231200 | UN | 31151505 | 086289 | CABLE WA72C | CABLE WA72C
14007357 |  | ZRPI | SUM231200 | UN | 31151505 | 086289 | CABLE WA80 | CABLE WA80
14007358 |  | ZRPI | SUM231200 | UN | 31151505 | 086289 | CABLE WA81 (ALIMENTACION ELEVADOR) | CABLE WA81 (ALIMENTACION ELEVADOR)
14007359 |  | ZRPI | SUM231200 | UN | 31151505 | 086289 | CABLE WA89 | CABLE WA89
14007360 |  | ZRPI | SUM231200 | UN | 31151505 | 086289 | CABLE WL62C | CABLE WL62C
14007361 |  | ZRPI | SUM231200 | UN | 31151505 | 086289 | CABLE WL63A | CABLE WL63A
14007362 |  | ZRPI | SUM231200 | UN | 31151505 | 086289 | CABLE WS11A | CABLE WS11A
14007363 |  | ZRPI | SUM231200 | UN | 31151505 | 086289 | CABLE WS11B | CABLE WS11B
14007364 |  | ZRPI | SUM231200 | UN | 31151505 | 086289 | CABLE WS11C | CABLE WS11C
14007365 |  | ZRPI | SUM231200 | UN | 31151505 | 086289 | CABLE WS11D | CABLE WS11D
14007366 |  | ZRPI | SUM231200 | UN | 31151505 | 086289 | CABLE WS11E | CABLE WS11E
14007367 |  | ZRPI | SUM231200 | UN | 31151505 | 086289 | CABLE WS12 | CABLE WS12
14007368 |  | ZRPI | SUM231200 | UN | 31151505 | 086289 | CABLE WS20A | CABLE WS20A
14007369 |  | ZRPI | SUM231200 | UN | 31151505 | 086289 | CABLE WS20B | CABLE WS20B
14007370 |  | ZRPI | SUM231200 | UN | 31151505 | 086289 | CABLE WS20C | CABLE WS20C
14007371 |  | ZRPI | SUM231200 | UN | 31151505 | 086289 | CABLE WS220A | CABLE WS220A
14007372 |  | ZRPI | SUM231200 | UN | 31151505 | 086289 | CABLE WS220B | CABLE WS220B
14007373 |  | ZRPI | SUM231200 | UN | 31151505 | 086289 | CABLE WS220C G8X C393063 | CABLE WS220C G8X C393063
14007374 |  | ZRPI | SUM231200 | UN | 31151505 | 086289 | CABLE WS240A G8X C393066 | CABLE WS240A G8X C393066
14007375 |  | ZRPI | SUM231200 | UN | 31151505 | 086289 | CABLE WS240B G8X C393067 | CABLE WS240B G8X C393067
14007376 |  | ZRPI | SUM231200 | UN | 31151505 | 086289 | CABLE WS241A G8X C393069 | CABLE WS241A G8X C393069
14007377 |  | ZRPI | SUM231200 | UN | 31151505 | 086289 | CABLE WS241B G8X C393071 | CABLE WS241B G8X C393071
14007378 |  | ZRPI | SUM231200 | UN | 31151505 | 086289 | CABLE WS241C G8X C393072 | CABLE WS241C G8X C393072
14007379 |  | ZRPI | SUM231200 | UN | 31151505 | 086289 | CABLE WS242A G8X C393073 | CABLE WS242A G8X C393073
14007380 |  | ZRPI | SUM231200 | UN | 31151505 | 086289 | CABLE WS242B G8X C393074 | CABLE WS242B G8X C393074
14007381 |  | ZRPI | SUM231200 | UN | 31151505 | 086289 | CABLE WS242C G8X C393075 | CABLE WS242C G8X C393075
14007382 |  | ZRPI | SUM231200 | UN | 31151505 | 086289 | CABLE WS243A G8X C393076 | CABLE WS243A G8X C393076
14007383 |  | ZRPI | SUM231200 | UN | 31151505 | 086289 | CABLE WS243B G8X C393077 | CABLE WS243B G8X C393077
14007384 |  | ZRPI | SUM231200 | UN | 31151505 | 086289 | CABLE WS243C | CABLE WS243C
14007385 |  | ZRPI | SUM231200 | UN | 31151505 | 086289 | CABLE WS250B G8X C393082 | CABLE WS250B G8X C393082
14007386 |  | ZRPI | SUM231200 | UN | 31151505 | 086289 | CABLE WS251A (BALLUF) | CABLE WS251A (BALLUF)
14007387 |  | ZRPI | SUM231200 | UN | 31151505 | 086289 | CABLE WS300 | CABLE WS300
14007388 |  | ZRPI | SUM231200 | UN | 31151505 | 086289 | CABLE WS303 | CABLE WS303
14007389 |  | ZRPI | SUM231200 | UN | 31151505 | 086289 | CABLE WS304 | CABLE WS304
14007390 |  | ZRPI | SUM231200 | UN | 31151505 | 086289 | CABLE WS308A G8X | CABLE WS308A G8X
14007391 |  | ZRPI | SUM231200 | UN | 31151505 | 086289 | CABLE WS403 | CABLE WS403
14007392 |  | ZRPI | SUM231200 | UN | 31151505 | 086289 | CABLE WS405 PARA SENSOR INDUCTIVO | CABLE WS405 PARA SENSOR INDUCTIVO
14007393 |  | ZRPI | SUM231200 | UN | 31151505 | 086289 | CABLE WS500 | CABLE WS500
14007394 |  | ZRPI | SUM231200 | UN | 31151505 | 086289 | CABLE WS539 | CABLE WS539
14007395 |  | ZRPI | SUM231200 | UN | 31151505 | 086289 | CABLE WS90 G8X DTC 67M | CABLE WS90 G8X DTC 67M
14007396 |  | ZRPI | SUM231200 | UN | 31151505 | 086289 | CABLE WS903 | CABLE WS903
14007397 |  | ZRPI | SUM231200 | UN | 31151505 | 086289 | CABLE WS-ACEL 7 G8X PHOENIX | CABLE WS-ACEL 7 G8X PHOENIX
14007398 |  | ZRPI | SUM231200 | UN | 31151505 | 086289 | CABLE WT990A | CABLE WT990A
14007399 |  | ZRPI | SUM231200 | UN | 31151505 | 086289 | CABLE WT990B | CABLE WT990B
14007400 |  | ZRPI | SUM231200 | UN | 31151505 | 086289 | CABLE WT990C | CABLE WT990C
14007401 |  | ZRPI | SUM231200 | UN | 31151505 | 086289 | CABLE WT990D | CABLE WT990D
14007402 |  | ZRPI | SUM231200 | UN | 31151505 | 086289 | CABLE WT990E | CABLE WT990E
14007403 |  | ZRPI | SUM231200 | UN | 31151505 | 086289 | CABLE WT990H | CABLE WT990H
14007404 |  | ZRPI | SUM231200 | UN | 31151505 | 086289 | CABLE WT991A | CABLE WT991A
14007405 |  | ZRPI | SUM231200 | UN | 31151505 | 086289 | CABLE WT991B | CABLE WT991B
14007406 |  | ZRPI | SUM231200 | UN | 31151505 | 086289 | CABLE WT991C | CABLE WT991C
14007407 |  | ZRPI | SUM231200 | UN | 31151505 | 086289 | CABLE WT991D | CABLE WT991D
14007408 |  | ZRPI | SUM231200 | UN | 31151505 | 086289 | CABLE WT992 | CABLE WT992
14007409 |  | ZRPI | SUM231200 | UN | 31151505 | 086289 | CABLE WT993D | CABLE WT993D
14007410 |  | ZRPI | SUM231200 | UN | 31151505 | 086289 | CABLE WT993I | CABLE WT993I
14007411 |  | ZRPI | SUM231200 | UN | 31151505 | 086289 | CABLE XLPE 0,6/1KV AL 1X150MM | CABLE XLPE 0,6/1KV AL 1X150MM
14007412 |  | ZRPI | SUM231200 | UN | 31151505 | 086289 | CABLE XLPE 0,6/1KV AL 1X240MM | CABLE XLPE 0,6/1KV AL 1X240MM
14007413 |  | ZRPI | SUM231200 | UN | 31151505 | 086289 | CABLE XLPE 0,6/1KV AL 1X300MM | CABLE XLPE 0,6/1KV AL 1X300MM
14007414 |  | ZRPI | SUM231200 | UN | 31151505 | 086289 | CABLE XLPE 0,6/1KV AL 1X50MM | CABLE XLPE 0,6/1KV AL 1X50MM
14007415 |  | ZRPI | SUM231200 | UN | 31151505 | 086289 | CABLE XLPE 0,6/1KV AL 1X95MMG4092 | CABLE XLPE 0,6/1KV AL 1X95MMG4092
14007417 |  | ZRPI | SUM231200 | M | 31151505 | 086289 | CABLE,AWG;10;BLANCO | CABLE,AWG;10;BLANCO
14007418 |  | ZRPI | SUM231200 | M | 31151505 | 086289 | CABLE,AWG;10;ROJO | CABLE,AWG;10;ROJO
14007419 |  | ZRPI | SUM231200 | UN | 31151505 | 086289 | CABLE,AWG;12;ROJO | CABLE,AWG;12;ROJO
14007420 |  | ZRPI | SUM231200 | M | 31151505 | 086289 | CABLE,AWG;12;VERDE | CABLE,AWG;12;VERDE
14007421 |  | ZRPI | SUM231200 | M | 31151505 | 086289 | CABLE,AWG;14;VERDE | CABLE,AWG;14;VERDE
14007422 |  | ZRPI | SUM231200 | UN | 31151505 | 086289 | CABLE,GUARDA;ACRS;12.6MM;VPLA-154-166/D | CABLE,GUARDA;ACRS;12.6MM;VPLA-154-166/D
14007423 |  | ZRPI | SUM231200 | UN | 31151505 | 086289 | CABLE,P/SENSOR,2C,100M,NRG,2425 | CABLE,P/SENSOR,2C,100M,NRG,2425
14007424 |  | ZRPI | SUM231200 | M | 31151505 | 086289 | CABLE:4 MM² CU, 0,6/1KV, TIPO SOLAR ROJO | CABLE:4 MM² CU, 0,6/1KV, TIPO SOLAR ROJO
14007425 |  | ZRPI | SUM231200 | M | 31151505 | 086289 | CABLE:4 MM² CU, 0,6/1KV, TIPO;SOLAR;NE | CABLE:4 MM² CU, 0,6/1KV, TIPO;SOLAR;NE
14007426 |  | ZRPI | SUM231200 | M | 31151505 | 086289 | CABLE:ACERO:P/RETENIDA 5/16 | CABLE:ACERO:P/RETENIDA 5/16
14007427 |  | ZRPI | SUM231200 | UN | 31151505 | 086289 | CABLE:ACERO;INOXIDABLE;LÍNEA DE VIDA | CABLE:ACERO;INOXIDABLE;LÍNEA DE VIDA
14007431 |  | ZRPI | SUM231200 | M | 31151505 | 086289 | CABLE:ACERO;RETENIDA;1/4 | CABLE:ACERO;RETENIDA;1/4
14007432 |  | ZRPI | SUM231200 | M | 31151505 | 086289 | CABLE:ACOMETIDA#2 | CABLE:ACOMETIDA#2
14007433 |  | ZRPI | SUM231200 | UN | 31151505 | 086289 | CABLE:ACOMETIDA:#6 | CABLE:ACOMETIDA:#6
14007435 |  | ZRPI | SUM231200 | M | 31151505 | 086289
14007436 |  | ZRPI | SUM231200 | M | 31151505 | 086289 | CABLE:BIMETALICO 7X7 AWG 40 PO 2.0 AWG | CABLE:BIMETALICO 7X7 AWG 40 PO 2.0 AWG
14007437 |  | ZRPI | SUM231200 | UN | 31151505 | 086289 | CABLE:BLINDADO;2PR22;BENDEL;8723 CM | CABLE:BLINDADO;2PR22;BENDEL;8723 CM
14007438 |  | ZRPI | SUM231200 | ROL | 31151505 | 086289 | CABLE:CALIBRE 3X4/0 AWG ;35KV AISLAM100% | CABLE:CALIBRE 3X4/0 AWG ;35KV AISLAM100%
14007439 |  | ZRPI | SUM231200 | UN | 31151505 | 086289 | CABLE:COAXIAL;JUMPER;BNC-BNC;0.6M;EPCON | CABLE:COAXIAL;JUMPER;BNC-BNC;0.6M;EPCON
14007440 |  | ZRPI | SUM231200 | UN | 31151505 | 086289 | CABLE:COAXIAL;SENCILLO;DFX-8;UT-CNBL0-6 | CABLE:COAXIAL;SENCILLO;DFX-8;UT-CNBL0-6
14007441 |  | ZRPI | SUM231200 | UN | 31151505 | 086289 | CABLE:COAXIAL;SENCILLO;DFX-8;UT-CNL0M-6 | CABLE:COAXIAL;SENCILLO;DFX-8;UT-CNL0M-6
14007442 |  | ZRPI | SUM231200 | M | 31151505 | 086289 | CABLE:COBRE;0/4;THHN;FORRADO | CABLE:COBRE;0/4;THHN;FORRADO
14007443 |  | ZRPI | SUM231200 | M | 31151505 | 086289 | CABLE:COBRE;P/BATERIA;1/0 | CABLE:COBRE;P/BATERIA;1/0
14007444 |  | ZRPI | SUM231200 | UN | 31151505 | 086289 | CABLE:COMU;DE F. O. PARA CONVERTIDOR ABB | CABLE:COMU;DE F. O. PARA CONVERTIDOR ABB
14007445 |  | ZRPI | SUM231200 | UN | 31151505 | 086289 | CABLE:COMUNICACION;CARGA;ZEBRA;TC21/TC26 | CABLE:COMUNICACION;CARGA;ZEBRA;TC21/TC26
14007446 |  | ZRPI | SUM231200 | M | 31151505 | 086289 | CABLE:DESNUDO;AWG:1/0 | CABLE:DESNUDO;AWG:1/0
14007447 |  | ZRPI | SUM231200 | UN | 31151505 | 086289 | CABLE:ETHERNET;CAT5E;UTP;EXTERIOR | CABLE:ETHERNET;CAT5E;UTP;EXTERIOR
14007448 |  | ZRPI | REP201000 | UN | 26121607 | 067181 | CABLE:FIBRA OPTICA:PACTCHORD SC/FC 3 MTR | CABLE:FIBRA OPTICA:PACTCHORD SC/FC 3 MTR
14007449 |  | ZRPI | SUM231200 | M | 31151505 | 086289 | CABLE:FIBRA OPTICA;BUS COLECTOR AÉREO | CABLE:FIBRA OPTICA;BUS COLECTOR AÉREO
14007450 |  | ZRPI | SUM231200 | M | 31151505 | 086289 | CABLE:GO;CERVIFLEX NSGAFOEU 1,8/3 KV CPR | CABLE:GO;CERVIFLEX NSGAFOEU 1,8/3 KV CPR
14007451 |  | ZRPI | SUM231200 | UN | 31151505 | 086289 | CABLE:INSTRUMENTACION;APANTALLADO;3X18 | CABLE:INSTRUMENTACION;APANTALLADO;3X18
14007452 |  | ZRPI | SUM231200 | UN | 31151505 | 086289 | CABLE:MAZO;35;INTERCONEXIÓN;BRAKER;AC | CABLE:MAZO;35;INTERCONEXIÓN;BRAKER;AC
14007453 |  | ZRPI | SUM231200 | UN | 31151505 | 086289 | CABLE:MULTIHILO;H07RN;450/750V;5LINEAS | CABLE:MULTIHILO;H07RN;450/750V;5LINEAS
14007454 |  | ZRPI | SUM231200 | UN | 31151505 | 086289 | CABLE:PARA PUESTA;IE;CIRCU;TRA;AERO | CABLE:PARA PUESTA;IE;CIRCU;TRA;AERO
14007455 |  | ZRPI | SUM231200 | UN | 31151505 | 086289 | CABLE:PUENTE;FFC/FPC;5CONDUCT;1X152MM | CABLE:PUENTE;FFC/FPC;5CONDUCT;1X152MM
14007456 |  | ZRPI | SUM231200 | UN | 31151505 | 086289 | CABLE:PUESTA A TIERRA;SUELTA | CABLE:PUESTA A TIERRA;SUELTA
14007457 |  | ZRPI | SUM231200 | M | 31151505 | 086289 | CABLE:PUESTA;TIERRA;#4":VERDE | CABLE:PUESTA;TIERRA;#4":VERDE
14007458 |  | ZRPI | SUM231200 | UN | 31151505 | 086289 | CABLE:SIMETRICO;ACELERADOR;TRACT;JD;D170 | CABLE:SIMETRICO;ACELERADOR;TRACT;JD;D170
14007460 |  | ZRPI | SUM231200 | UN | 31151505 | 086289 | CABLE:SST1X;7.3MM;1DE;RIGIDO | CABLE:SST1X;7.3MM;1DE;RIGIDO
14007461 |  | ZRPI | SUM231200 | M | 31151505 | 086289 | CABLE:SUB;35 KV TI;XLPE;JCNCA1000 KCM | CABLE:SUB;35 KV TI;XLPE;JCNCA1000 KCM
14007462 |  | ZRPI | SUM231200 | M | 31151505 | 086289 | CABLE:SUBTERR;35KV TI;XLPE CAL 4/0 AWG | CABLE:SUBTERR;35KV TI;XLPE CAL 4/0 AWG
14007463 |  | ZRPI | SUM231200 | UN | 31151505 | 086289 | CABLE:TEST LEAD BANANA TO BANANA 36" AM | CABLE:TEST LEAD BANANA TO BANANA 36" AM
14007464 |  | ZRPI | SUM231200 | UN | 31151505 | 086289 | CABLE:THIES;90M 295.3 FOR 80M LEVEL | CABLE:THIES;90M 295.3 FOR 80M LEVEL
14007465 |  | ZRPI | SUM231200 | UN | 31151505 | 086289 | CABLE:TOXFREE;331HZ;RZ1-K;1X185MM2;1KV | CABLE:TOXFREE;331HZ;RZ1-K;1X185MM2;1KV
14007466 |  | ZRPI | SUM231200 | M | 31151505 | 086289 | CABLE:TSJ;2X10 | CABLE:TSJ;2X10
14007467 |  | ZRPI | SUM231200 | UN | 31151505 | 086289 | CABLE:TSJ;3X14 | CABLE:TSJ;3X14
14007468 |  | ZRPI | SUM231200 | M | 31151505 | 086289 | CABLE:TSJ;COBRE;2X8 | CABLE:TSJ;COBRE;2X8
14007469 |  | ZRPI | SUM231200 | UN | 31151505 | 086289 | CABLE:USB:TTL-232R-3V3:768-1015-ND | CABLE:USB:TTL-232R-3V3:768-1015-ND
14007470 |  | ZRPI | SUM231200 | UN | 31151505 | 086289 | CABLE:USB;15FT;TIPO A;A TIPO B;8633 | CABLE:USB;15FT;TIPO A;A TIPO B;8633
14007471 |  | ZRPI | SUM231200 | UN | 31151505 | 086289 | CABLE:WS304;8HILOS;SONICO;MODEL 4.3 | CABLE:WS304;8HILOS;SONICO;MODEL 4.3
14007472 |  | ZRPI | SUM231200 | UN | 31151505 | 086289 | CABLE:WT987 G5X STD-LT-HS PUE;AERO | CABLE:WT987 G5X STD-LT-HS PUE;AERO
14007473 |  | ZRPI | SUM231200 | UN | 31151505 | 086289 | CABLE:XTECH;HDMI;MACHO;7.6MTS;XTC-370 | CABLE:XTECH;HDMI;MACHO;7.6MTS;XTC-370
14007474 |  | ZRPI | SUM231200 | UN | 31151505 | 086289 | CABLE;1/2;RECTO;L=1100MM;GP092845 | CABLE;1/2;RECTO;L=1100MM;GP092845
14007475 |  | ZRPI | SUM231200 | UN | 31151505 | 086289 | CABLE;4X1.5;3F+T;690V;100M;GP263686 | CABLE;4X1.5;3F+T;690V;100M;GP263686
14007476 |  | ZRPI | SUM231200 | UN | 31151505 | 086289 | CABLE;4X1.5;3F+T;690V;78M;GP263685 | CABLE;4X1.5;3F+T;690V;78M;GP263685
14007477 |  | ZRPI | SUM231200 | M | 31151505 | 086289 | CABLE;4X1.5;FLEXIBLE;AWG,VV-K | CABLE;4X1.5;FLEXIBLE;AWG,VV-K
14007478 |  | ZRPI | SUM231200 | UN | 31151505 | 086289 | CABLE;6 AWG;THHN | CABLE;6 AWG;THHN
14007479 |  | ZRPI | SUM231200 | UN | 31151505 | 086289 | CABLE;AISLADO;0.6/1KV;1X50MM;VERDE | CABLE;AISLADO;0.6/1KV;1X50MM;VERDE
14007480 |  | ZRPI | SUM231200 | UN | 31151505 | 086289 | CABLE;AL;VOLTALENE;FLAMEX;XZ1;1KV;1X150 | CABLE;AL;VOLTALENE;FLAMEX;XZ1;1KV;1X150
14007481 |  | ZRPI | SUM231200 | UN | 31151505 | 086289 | CABLE;ALIMENT;ELECTRICA;690V;4X1.5 | CABLE;ALIMENT;ELECTRICA;690V;4X1.5
14007482 |  | ZRPI | SUM231200 | UN | 31151505 | 086289 | CABLE;ALIMENTAC;IPAD;A1567;LIGHTNING;USB | CABLE;ALIMENTAC;IPAD;A1567;LIGHTNING;USB
14007483 |  | ZRPI | SUM231200 | UN | 31151505 | 086289 | CABLE;ALUMINIO;OPGW;HILO;GUARDA | CABLE;ALUMINIO;OPGW;HILO;GUARDA
14007484 |  | ZRPI | SUM231200 | M | 31151505 | 086289 | CABLE;ALUMINIO;S/F ACSR 477 | CABLE;ALUMINIO;S/F ACSR 477
14007485 |  | ZRPI | SUM231200 | UN | 31151505 | 086289 | CABLE;ALUMINIO;S/F;ACSR;477 | CABLE;ALUMINIO;S/F;ACSR;477
14007486 |  | ZRPI | SUM231200 | UN | 31151505 | 086289 | CABLE;ANENOMETRO;NRG S1;46M;12646 | CABLE;ANENOMETRO;NRG S1;46M;12646
14007487 |  | ZRPI | SUM231200 | UN | 31151505 | 086289 | CABLE;ANENOMETRO;NRG S1;57M;12647 | CABLE;ANENOMETRO;NRG S1;57M;12647
14007488 |  | ZRPI | SUM231200 | UN | 31151505 | 086289 | CABLE;ANENOMETRO;NRG S1;80M;12649 | CABLE;ANENOMETRO;NRG S1;80M;12649
14007489 |  | ZRPI | SUM231200 | UN | 31151505 | 086289 | CABLE;ANENOMETRO;NRG S1;90M;12650 | CABLE;ANENOMETRO;NRG S1;90M;12650
14007490 |  | ZRPI | SUM231200 | UN | 31151505 | 086289 | CABLE;BOTONERA;GP024687;POLIPASTO | CABLE;BOTONERA;GP024687;POLIPASTO
14007491 |  | ZRPI | SUM231200 | TF | 31151505 | 086289 | CABLE;COBRE;DESNUDO 06 (50KG 1384) | CABLE;COBRE;DESNUDO 06 (50KG 1384)
14007492 |  | ZRPI | SUM231200 | UN | 31151505 | 086289 | CABLE;CU;XLPE;0.61KV-4MM2;NEGRO | CABLE;CU;XLPE;0.61KV-4MM2;NEGRO
14007493 |  | ZRPI | SUM231200 | M | 31151505 | 086289 | CABLE;CUADRUPLEX;2/0 | CABLE;CUADRUPLEX;2/0
14007494 |  | ZRPI | SUM231200 | UN | 31151505 | 086289 | CABLE;DESNUDO;4/0;COBRE;CAFE | CABLE;DESNUDO;4/0;COBRE;CAFE
14007495 |  | ZRPI | SUM231200 | UN | 31151505 | 086289 | CABLE;DISPARO,TIRISTOR;INGETEAM;CBL0595 | CABLE;DISPARO,TIRISTOR;INGETEAM;CBL0595
14007496 |  | ZRPI | SUM231200 | UN | 31151505 | 086289 | CABLE;DISPARO;GENERICO;TIRISTOR;GP249741 | CABLE;DISPARO;GENERICO;TIRISTOR;GP249741
14007497 |  | ZRPI | SUM231200 | UN | 31151505 | 086289 | CABLE;DISPARO;TIRISTOR;CBL0595 | CABLE;DISPARO;TIRISTOR;CBL0595
14007498 |  | ZRPI | SUM231200 | UN | 31151505 | 086289 | CABLE;DRIVER;CCU;XCB00002;11.06M | CABLE;DRIVER;CCU;XCB00002;11.06M
14007499 |  | ZRPI | SUM231200 | UN | 31151505 | 086289 | CABLE;ELEVACION;LIEBHERRR;11828881 | CABLE;ELEVACION;LIEBHERRR;11828881
14007500 |  | ZRPI | SUM231200 | M | 31151505 | 086289 | CABLE;ETHERNET | CABLE;ETHERNET
14007501 |  | ZRPI | REP201000 | UN | 26121607 | 067181 | CABLE;FIBRA;OPTICA;MULTIMODO;2F;62.5/125 | CABLE;FIBRA;OPTICA;MULTIMODO;2F;62.5/125
14007502 |  | ZRPI | REP201000 | UN | 26121607 | 067181 | CABLE;FIBRA;OPTICA;TERM;LCLC;10MTS;MONO | CABLE;FIBRA;OPTICA;TERM;LCLC;10MTS;MONO
14007503 |  | ZRPI | REP201000 | UN | 26121607 | 067181 | CABLE;FIBRA;OPTICA;TERM;LCLC;20MTS;MONO | CABLE;FIBRA;OPTICA;TERM;LCLC;20MTS;MONO
14007504 |  | ZRPI | REP201000 | UN | 26121607 | 067181 | CABLE;FIBRA;OPTICA;TERM;LCLC;5MTS;MULTI | CABLE;FIBRA;OPTICA;TERM;LCLC;5MTS;MULTI
14007505 |  | ZRPI | REP201000 | UN | 26121607 | 067181 | CABLE;FIBRA;OPTICA;TERM;LCSC;5MTS;MULTI | CABLE;FIBRA;OPTICA;TERM;LCSC;5MTS;MULTI
14007506 |  | ZRPI | REP201000 | UN | 26121607 | 067181 | CABLE;FIBRA;OPTICA;TERM;LCST;1MT;MONO | CABLE;FIBRA;OPTICA;TERM;LCST;1MT;MONO
14007507 |  | ZRPI | REP201000 | UN | 26121607 | 067181 | CABLE;FIBRA;OPTICA;TERM;SCST;1MT;MONO | CABLE;FIBRA;OPTICA;TERM;SCST;1MT;MONO
14007508 |  | ZRPI | REP201000 | UN | 26121607 | 067181 | CABLE;FIBRA;OPTICA;TERM;STST;1MT;MULTI | CABLE;FIBRA;OPTICA;TERM;STST;1MT;MULTI
14007509 |  | ZRPI | SUM231200 | UN | 31151505 | 086289 | CABLE;FLEX;PANT;COB;HELUKA;F-CY-JZ;16321 | CABLE;FLEX;PANT;COB;HELUKA;F-CY-JZ;16321
14007510 |  | ZRPI | SUM231200 | UN | 31151505 | 086289 | CABLE;FLEXIBLE;RV-K;3X6MM² | CABLE;FLEXIBLE;RV-K;3X6MM²
14007511 |  | ZRPI | SUM231200 | UN | 31151505 | 086289 | CABLE;FO;PSM-LWL-GDM-4-1.5;PHOENIX;FIBRA | CABLE;FO;PSM-LWL-GDM-4-1.5;PHOENIX;FIBRA
14007512 |  | ZRPI | SUM231200 | UN | 31151505 | 086289 | CABLE;HCS;200/230;2 FIBERS;GP019521 | CABLE;HCS;200/230;2 FIBERS;GP019521
14007513 |  | ZRPI | SUM231200 | M | 31151505 | 086289 | CABLE;HDMI-HDMI | CABLE;HDMI-HDMI
14007514 |  | ZRPI | SUM231200 | UN | 31151505 | 086289 | CABLE;IBS RBC/SUB;1M;GP075099 | CABLE;IBS RBC/SUB;1M;GP075099
14007515 |  | ZRPI | SUM231200 | M | 31151505 | 086289 | CABLE;INSTRUMENTACION;1X4;SEÑAL;CAL;18 | CABLE;INSTRUMENTACION;1X4;SEÑAL;CAL;18
14007517 |  | ZRPI | SUM231200 | M | 31151505 | 086289 | CABLE;MEDIA;TENSION;350 MCM;35 KV | CABLE;MEDIA;TENSION;350 MCM;35 KV
14007518 |  | ZRPI | SUM231200 | M | 31151505 | 086289 | CABLE;MEDIA;TENSION;500 MCM;35 KV | CABLE;MEDIA;TENSION;500 MCM;35 KV
14007519 |  | ZRPI | SUM231200 | UN | 31151505 | 086289 | CABLE;P/CARGADOR;BATERIA;HYTORC;18V/36V | CABLE;P/CARGADOR;BATERIA;HYTORC;18V/36V
14007520 |  | ZRPI | SUM231200 | UN | 31151505 | 086289 | CABLE;P/DETECT;HUMO;WS904;GP339020 | CABLE;P/DETECT;HUMO;WS904;GP339020
14007521 |  | ZRPI | SUM231200 | UN | 31151505 | 086289 | CABLE;P/SENSOR;2C;56;5M;NRG;1934 | CABLE;P/SENSOR;2C;56;5M;NRG;1934
14007522 |  | ZRPI | SUM231200 | UN | 31151505 | 086289 | CABLE;P/SENSOR;2C;75M;NRG;2421 | CABLE;P/SENSOR;2C;75M;NRG;2421
14007523 |  | ZRPI | SUM231200 | UN | 31151505 | 086289 | CABLE;P/SENSOR;3C;100M;NRG;2435 | CABLE;P/SENSOR;3C;100M;NRG;2435
14007524 |  | ZRPI | SUM231200 | UN | 31151505 | 086289 | CABLE;P/SENSOR;3C;56;5M;NRG;1939 | CABLE;P/SENSOR;3C;56;5M;NRG;1939
14007525 |  | ZRPI | SUM231200 | UN | 31151505 | 086289 | CABLE;P/SENSOR;AZUL;BACHMANN;00022305-00 | CABLE;P/SENSOR;AZUL;BACHMANN;00022305-00
14007526 |  | ZRPI | SUM231200 | UN | 31151505 | 086289 | CABLE;P/SENSOR;CELES;BACHMAN;00022314-00 | CABLE;P/SENSOR;CELES;BACHMAN;00022314-00
14007527 |  | ZRPI | SUM231200 | UN | 31151505 | 086289 | CABLE;P/SENSOR;GRIS;BACHMANN;00022311-00 | CABLE;P/SENSOR;GRIS;BACHMANN;00022311-00
14007528 |  | ZRPI | SUM231200 | UN | 31151505 | 086289 | CABLE;P/SENSOR;MORAD;BACHMAN;00022310-00 | CABLE;P/SENSOR;MORAD;BACHMAN;00022310-00
14007529 |  | ZRPI | SUM231200 | UN | 31151505 | 086289 | CABLE;P/SENSOR;NARAN;BACHMAN;00022309-00 | CABLE;P/SENSOR;NARAN;BACHMAN;00022309-00
14007530 |  | ZRPI | SUM231200 | UN | 31151505 | 086289 | CABLE;P/SENSOR;NEGRO;4H;BACH;00020460-00 | CABLE;P/SENSOR;NEGRO;4H;BACH;00020460-00
14007531 |  | ZRPI | SUM231200 | UN | 31151505 | 086289 | CABLE;P/SENSOR;NEGRO;BACHMAN;00022312-00 | CABLE;P/SENSOR;NEGRO;BACHMAN;00022312-00
14007532 |  | ZRPI | SUM231200 | UN | 31151505 | 086289 | CABLE;P/SENSOR;ROSA;BACHMANN;00022307-00 | CABLE;P/SENSOR;ROSA;BACHMANN;00022307-00
14007533 |  | ZRPI | SUM231200 | UN | 31151505 | 086289 | CABLE;P/SENSOR;VERD;BACHMANN;00022306-00 | CABLE;P/SENSOR;VERD;BACHMANN;00022306-00
14007534 |  | ZRPI | SUM231200 | UN | 31151505 | 086289 | CABLE;PANTALLA;SISTE;LMI;OB:8517.79.0000 | CABLE;PANTALLA;SISTE;LMI;OB:8517.79.0000
14007535 |  | ZRPI | SUM231200 | UN | 31151505 | 086289 | CABLE;PHOENIX;WS-ACEL6;GP117947 | CABLE;PHOENIX;WS-ACEL6;GP117947
14007536 |  | ZRPI | SUM231200 | UN | 31151505 | 086289 | CABLE;PMANDO;PLC;BLINDADO;CAT5;32HILOS | CABLE;PMANDO;PLC;BLINDADO;CAT5;32HILOS
14007537 |  | ZRPI | SUM231200 | UN | 31151505 | 086289 | CABLE;PROTODURO;TSJ;3X12AWG;NEGRO | CABLE;PROTODURO;TSJ;3X12AWG;NEGRO
14007538 |  | ZRPI | SUM231200 | UN | 31151505 | 086289 | CABLE;ROTOR;WP582A;GP141916 | CABLE;ROTOR;WP582A;GP141916
14007539 |  | ZRPI | SUM231200 | UN | 31151505 | 086289 | CABLE;ROTOR;WP582B;GP141917 | CABLE;ROTOR;WP582B;GP141917
14007540 |  | ZRPI | SUM231200 | UN | 31151505 | 086289 | CABLE;ROTOR;WP582C;GP141918 | CABLE;ROTOR;WP582C;GP141918
14007541 |  | ZRPI | SUM231200 | UN | 31151505 | 086289 | CABLE;ROTOR;WP582D;GP141919 | CABLE;ROTOR;WP582D;GP141919
14007542 |  | ZRPI | SUM231200 | UN | 31151505 | 086289 | CABLE;ROTOR;WP582E;GP141920 | CABLE;ROTOR;WP582E;GP141920
14007543 |  | ZRPI | SUM231200 | UN | 31151505 | 086289 | CABLE;ROTOR;WP582F;GP141921 | CABLE;ROTOR;WP582F;GP141921
14007544 |  | ZRPI | SUM231200 | UN | 31151505 | 086289 | CABLE;SERIAL;DB-9;CERTIF.CE;REACH;ROHS | CABLE;SERIAL;DB-9;CERTIF.CE;REACH;ROHS
14007545 |  | ZRPI | SUM231200 | UN | 31151505 | 086289 | CABLE;SOLAR;THHN;6MM2;1500VDC;NEGRO | CABLE;SOLAR;THHN;6MM2;1500VDC;NEGRO
14007546 |  | ZRPI | SUM231200 | UN | 31151505 | 086289 | CABLE;SOLAR;THHN;6MM2;1500VDC;ROJO | CABLE;SOLAR;THHN;6MM2;1500VDC;ROJO
14007547 |  | ZRPI | SUM231200 | UN | 31151505 | 086289 | CABLE;ST-ST;DUPLEX;62.5-125;5MT | CABLE;ST-ST;DUPLEX;62.5-125;5MT
14007548 |  | ZRPI | SUM231200 | UN | 31151505 | 086289 | CABLE;TOXFREE;SZ SZ-K;AS;0.6;1KV;1X185 | CABLE;TOXFREE;SZ SZ-K;AS;0.6;1KV;1X185
14007549 |  | ZRPI | SUM231200 | UN | 31151505 | 086289 | CABLE;TRAFO;CONE,LADO;ALTA;TERMINAL;OJO | CABLE;TRAFO;CONE,LADO;ALTA;TERMINAL;OJO
14007550 |  | ZRPI | SUM231200 | M | 31151505 | 086289 | CABLE;TSJ;2X10AWG;600V | CABLE;TSJ;2X10AWG;600V
14007551 |  | ZRPI | SUM231200 | M | 31151505 | 086289 | CABLE;TSJ;2X12AWG;600V | CABLE;TSJ;2X12AWG;600V
14007552 |  | ZRPI | SUM231200 | M | 31151505 | 086289 | CABLE;TSJ;THHN;AWG;12;3HILOS | CABLE;TSJ;THHN;AWG;12;3HILOS
14007553 |  | ZRPI | SUM231200 | UN | 31151505 | 086289 | CABLE;UTP;CAT6;AZUL;15M | CABLE;UTP;CAT6;AZUL;15M
14007554 |  | ZRPI | SUM231200 | UN | 31151505 | 086289 | CABLE;UTP;CAT6;AZUL;1M | CABLE;UTP;CAT6;AZUL;1M
14007555 |  | ZRPI | SUM231200 | UN | 31151505 | 086289 | CABLE;UTP;CAT6;AZUL;30M | CABLE;UTP;CAT6;AZUL;30M
14007556 |  | ZRPI | SUM231200 | UN | 31151505 | 086289 | CABLE;UTP;CAT6;ROJO;1M | CABLE;UTP;CAT6;ROJO;1M
14007557 |  | ZRPI | SUM231200 | UN | 31151505 | 086289 | CABLE;VIDEO;HDMI;5FT;M-M;1.5MT;VK-10001 | CABLE;VIDEO;HDMI;5FT;M-M;1.5MT;VK-10001
14007558 |  | ZRPI | SUM231200 | UN | 31151505 | 086289 | CABLE;WS251B;G8X;BALLUF;C393085 | CABLE;WS251B;G8X;BALLUF;C393085
14007559 |  | ZRPI | SUM231200 | UN | 31151505 | 086289 | CABLE;WS309A;G8X | CABLE;WS309A;G8X
14007560 |  | ZRPI | SUM231200 | UN | 31151505 | 086289 | CABLE;WS407;G80-DFM;C393109 | CABLE;WS407;G80-DFM;C393109
14007561 |  | ZRPI | SUM231200 | UN | 31151505 | 086289 | CABLE;WS989;FIBRA;OPTI;G9X;T78M;GP237014 | CABLE;WS989;FIBRA;OPTI;G9X;T78M;GP237014
14007562 |  | ZRPI | SUM231200 | M | 31151505 | 086289 | CABLE-CREAM;CABLE PULLING LUBRICANTE | CABLE-CREAM;CABLE PULLING LUBRICANTE
14007563 |  | ZRPI | SUM231200 | UN | 31151505 | 086289 | CABLES DE CONECCION EH5034-00 (KIT) | CABLES DE CONECCION EH5034-00 (KIT)
14007564 |  | ZRPI | SUM231200 | UN | 31151505 | 086289 | CABLES ESTATOR GEN CANTAREY 1P-DTC | CABLES ESTATOR GEN CANTAREY 1P-DTC
14007565 |  | ZRPI | SUM231200 | UN | 31151505 | 086289 | CABLES PARA PASAR CORRIENTE. SNAP-ON | CABLES PARA PASAR CORRIENTE. SNAP-ON
14007567 |  | ZRPI | SUM231200 | UN | 31151505 | 086289 | CABLES:TEST LEAD BA/BA 4" 501-1322-ND | CABLES:TEST LEAD BA/BA 4" 501-1322-ND
14007568 |  | ZRPI | SUM231200 | UN | 31151505 | 086289 | CABLES:TEST LEAD BA/BA 4" NEGRO | CABLES:TEST LEAD BA/BA 4" NEGRO
14007569 |  | ZRPI | SUM231200 | UN | 31151505 | 086289 | CABLES:TEST LEAD BA/BA 48" NEGRO | CABLES:TEST LEAD BA/BA 48" NEGRO
14007570 |  | ZRPI | SUM231200 | UN | 31151505 | 086289 | CABLES:TEST LEAD BANANA TO BANANA 48" RO | CABLES:TEST LEAD BANANA TO BANANA 48" RO
14007571 |  | ZRPI | SUM231200 | UN | 31151505 | 086289 | CABLES:TEST LEAD BANANA TO GATOR 36" RO | CABLES:TEST LEAD BANANA TO GATOR 36" RO
14007572 |  | ZRPI | SUM231200 | UN | 31151505 | 086289 | CABLES:TEST LEAD BANANA/BANANA 36" BLA | CABLES:TEST LEAD BANANA/BANANA 36" BLA
14007573 |  | ZRPI | SUM231200 | UN | 31151505 | 086289 | CABLES:TEST LEAD BANANA/GATOR 36"NE | CABLES:TEST LEAD BANANA/GATOR 36"NE
14007575 |  | ZRPI | REP201000 | UN | 40101800 | 010417 | CALEFACTOR | CALEFACTOR
14007576 |  | ZRPI | SUM231500 | UN | 41111621 | 232123 | CALIBRACION:GAS BW TEC;C6-Q-58-4JK;I | CALIBRACION:GAS BW TEC;C6-Q-58-4JK;I
14007583 |  | ZRPI | SUM231500 | UN | 41111621 | 232123 | CALIBRADOR:ANG;ACERO;CARBON;BL-IIW-1-STL | CALIBRADOR:ANG;ACERO;CARBON;BL-IIW-1-STL
14007586 |  | ZRPI | REP201000 | UN | 32121500 | 090629 | CAPA:ELECTROL;ALUMINIO;PATAS 100UF 63V | CAPA:ELECTROL;ALUMINIO;PATAS 100UF 63V
14007587 |  | ZRPI | REP201000 | UN | 32121500 | 090629 | CAPACI;SNUBBER;IGTBS;SMART;CROWBAR;1700V | CAPACI;SNUBBER;IGTBS;SMART;CROWBAR;1700V
14007588 |  | ZRPI | REP201000 | UN | 32121500 | 090629 | CAPACITOR 2MF | CAPACITOR 2MF
14007589 |  | ZRPI | REP201000 | UN | 32121500 | 090629 | CAPACITOR 4UF | CAPACITOR 4UF
14007590 |  | ZRPI | REP201000 | UN | 32121500 | 090629 | CAPACITOR 6UF | CAPACITOR 6UF
14007591 |  | ZRPI | REP201000 | UN | 32121500 | 090629 | CAPACITOR:APC:DC;940V | CAPACITOR:APC:DC;940V
14007592 |  | ZRPI | REP201000 | UN | 32121500 | 090629 | CAPACITOR:APWG;250-20.0:UF;10% | CAPACITOR:APWG;250-20.0:UF;10%
14007593 |  | ZRPI | REP201000 | UN | 32121500 | 090629 | CAPACITOR:CILINDRICO;D/ARRANQUE;CBB60 | CAPACITOR:CILINDRICO;D/ARRANQUE;CBB60
14007594 |  | ZRPI | REP201000 | UN | 32121500 | 090629 | CAPACITOR:CILINDRICO;D/ARRANQUE;MKP 3UF | CAPACITOR:CILINDRICO;D/ARRANQUE;MKP 3UF
14007595 |  | ZRPI | REP201000 | UN | 32121500 | 090629 | CAPACITOR:DUCATI;16.10.22;15UF;400V | CAPACITOR:DUCATI;16.10.22;15UF;400V
14007596 |  | ZRPI | REP201000 | UN | 32121500 | 090629 | CAPACITOR:LCL; 54UF 64783777 | CAPACITOR:LCL; 54UF 64783777
14007597 |  | ZRPI | REP201000 | UN | 32121500 | 090629 | CAPACITOR:MLB;MKP;4UF;460VAC | CAPACITOR:MLB;MKP;4UF;460VAC
14007598 |  | ZRPI | REP201000 | UN | 32121500 | 090629 | CAPACITOR:QUALITY;DUAL;15UF;370/440V | CAPACITOR:QUALITY;DUAL;15UF;370/440V
14007599 |  | ZRPI | REP201000 | UN | 32121500 | 090629 | CAPACITOR:STANDARD;TEM;40;TO;85C | CAPACITOR:STANDARD;TEM;40;TO;85C
14007600 |  | ZRPI | REP201000 | UN | 32121500 | 090629 | CAPACITOR;BMOD0058;E016;B02;GP270398 | CAPACITOR;BMOD0058;E016;B02;GP270398
14007601 |  | ZRPI | REP201000 | UN | 32121500 | 090629 | CAPACITOR;BUS BAR;6600;UF1350;GP023871 | CAPACITOR;BUS BAR;6600;UF1350;GP023871
14007602 |  | ZRPI | REP201000 | UN | 32121500 | 090629 | CAPACITOR;D/PUENTE;ELECTRONIC CONTACS | CAPACITOR;D/PUENTE;ELECTRONIC CONTACS
14007603 |  | ZRPI | REP201000 | UN | 32121500 | 090629 | CAPACITOR;ELECTR;18,000MFD;CGS183T200X5L | CAPACITOR;ELECTR;18,000MFD;CGS183T200X5L
14007604 |  | ZRPI | REP201000 | UN | 32121500 | 090629 | CAPACITOR;MARCHA;50.0MFD;+/-6%;440VAC/B | CAPACITOR;MARCHA;50.0MFD;+/-6%;440VAC/B
14007605 |  | ZRPI | REP201000 | UN | 32121500 | 090629 | CAPACITOR;MDS POWER;AT30;RP0019-08 | CAPACITOR;MDS POWER;AT30;RP0019-08
14007606 |  | ZRPI | REP201000 | UN | 32121500 | 090629 | CAPACITOR;MDS POWER;AT30;RP5001-40 | CAPACITOR;MDS POWER;AT30;RP5001-40
14007607 |  | ZRPI | REP201000 | UN | 32121500 | 090629 | CAPACITORES:ELEC;ALU;C/P;63VOLTS 1000UF | CAPACITORES:ELEC;ALU;C/P;63VOLTS 1000UF
14007608 |  | ZRPI | REP201000 | UN | 32121500 | 090629 | CAPACITORES:ELEC;ALU;PATAS 220UF 63V | CAPACITORES:ELEC;ALU;PATAS 220UF 63V
14007609 |  | ZRPI | REP201000 | UN | 32121500 | 090629 | CAPACITORES:ELEC;ALUMI;C/PA | CAPACITORES:ELEC;ALUMI;C/PA
14007616 |  | ZRPI | REP201100 | UN | 26111704 | 018844 | CARGADOR:BATERIA;LCD | CARGADOR:BATERIA;LCD
14007619 |  | ZRPI | REP201100 | UN | 26111704 | 018844 | CARGADOR:BATERIAS;CELULAR;IPHONE | CARGADOR:BATERIAS;CELULAR;IPHONE
14007624 |  | ZRPI | REP201100 | UN | 26111704 | 018844 | CARGADOR:RECTIFICADOR AUTOMÁTICO TRIFA | CARGADOR:RECTIFICADOR AUTOMÁTICO TRIFA
14007627 |  | ZRPI | REP201000 | UN | 39121606 | 017794 | CARTUCHO FUSIBLE (20 AMP) | CARTUCHO FUSIBLE (20 AMP)
14007635 |  | ZRPI | REP201100 | UN | 39121000 | 012744 | CASQUILLO CORTADURA PIN 8752 38X80 | CASQUILLO CORTADURA PIN 8752 38X80
14007636 |  | ZRPI | REP201100 | UN | 39121000 | 012744 | CASQUILLO ENDURECIDO | CASQUILLO ENDURECIDO
14007637 |  | ZRPI | REP201100 | UN | 39121000 | 012744 | CASQUILLO:BULON;BLOQUEO;ROTOR;GP202481 | CASQUILLO:BULON;BLOQUEO;ROTOR;GP202481
14007638 |  | ZRPI | REP201100 | UN | 39121000 | 012744 | CASQUILLO:CORTADURA PIN 8752 38X180 PU | CASQUILLO:CORTADURA PIN 8752 38X180 PU
14007639 |  | ZRPI | REP201100 | UN | 39121000 | 012744 | CASQUILLO:EJE;PRINCIPAL;45.5MMX140MM | CASQUILLO:EJE;PRINCIPAL;45.5MMX140MM
14007640 |  | ZRPI | REP201100 | UN | 39121000 | 012744 | CASQUILLO:MEDIA LUNA CILINDRO DE PITCH | CASQUILLO:MEDIA LUNA CILINDRO DE PITCH
14007641 |  | ZRPI | REP201100 | UN | 39121000 | 012744 | CASQUILLO:MUÑON;CIL;PITCH;GUAL;FPE012355 | CASQUILLO:MUÑON;CIL;PITCH;GUAL;FPE012355
14007642 |  | ZRPI | REP201100 | UN | 39121000 | 012744 | CASQUILLO:MUÑON;CIL;PITCH;Z-140.024-420 | CASQUILLO:MUÑON;CIL;PITCH;Z-140.024-420
14007643 |  | ZRPI | REP201100 | UN | 39121000 | 012744 | CASQUILLO;70X26X3.37;GP194739 | CASQUILLO;70X26X3.37;GP194739
14007649 |  | ZRPI | REP201000 | UN | 43201503 | 042082 | CCU;BATTERY | CCU;BATTERY
14007650 |  | ZRPI | REP201000 | UN | 39121100 | 056179 | CELDA DE MEDIA TENSION | CELDA DE MEDIA TENSION
14007651 |  | ZRPI | REP201000 | UN | 39121100 | 056179 | CELDA DE MT CONFIGURACION OL B 1 | CELDA DE MT CONFIGURACION OL B 1
14007652 |  | ZRPI | REP201000 | UN | 39121100 | 056179 | CELDA:MT ORMAZABAL CGM.3-RC;CO;OL 1L 1P | CELDA:MT ORMAZABAL CGM.3-RC;CO;OL 1L 1P
14007653 |  | ZRPI | REP201000 | UN | 39121100 | 056179 | CELDA:MT ORMAZABAL;CGM .3-CR;CON;COL 2P | CELDA:MT ORMAZABAL;CGM .3-CR;CON;COL 2P
14007654 |  | ZRPI | REP201000 | UN | 43201503 | 042082 | CENTRALIZADOR CONTAD. MODBUS LM50-TCP+ | CENTRALIZADOR CONTAD. MODBUS LM50-TCP+
14007656 |  | ZRPI | SUM231200 | UN | 46171500 | 081673 | CERRADURA DE 4MM | CERRADURA DE 4MM
14007657 |  | ZRPI | SUM231200 | UN | 46171500 | 081673 | CERRADURA PARA CORTA CORRIENTE 6.0750" | CERRADURA PARA CORTA CORRIENTE 6.0750"
14007658 |  | ZRPI | SUM231200 | UN | 46171500 | 081673 | CERRADURA:BREAKER DE DOBLE POLO (CB-02) | CERRADURA:BREAKER DE DOBLE POLO (CB-02)
14007659 |  | ZRPI | SUM231200 | UN | 46171500 | 081673 | CERRADURA:BREAKER DE DOBLE POLO (CB-04) | CERRADURA:BREAKER DE DOBLE POLO (CB-04)
14007660 |  | ZRPI | SUM231200 | UN | 46171500 | 081673 | CERRADURA:CIT;PUERTA;D;GP294415 | CERRADURA:CIT;PUERTA;D;GP294415
14007661 |  | ZRPI | SUM231200 | UN | 46171500 | 081673 | CERRADURA:GP249747 | CERRADURA:GP249747
14007662 |  | ZRPI | SUM231200 | UN | 46171500 | 081673 | CERRADURA:GP249748 | CERRADURA:GP249748
14007663 |  | ZRPI | SUM231200 | UN | 46171500 | 081673 | CERRADURA:GP249798 | CERRADURA:GP249798
14007665 |  | ZRPI | SUM231200 | UN | 46171500 | 081673 | CERRADURA;ANTIPAN;DENY;16179;LLAVE MAEST | CERRADURA;ANTIPAN;DENY;16179;LLAVE MAEST
14007666 |  | ZRPI | SUM231200 | UN | 46171500 | 081673 | CERRADURA;CHAPA;PUERTA;TRAF;G8X;GP017544 | CERRADURA;CHAPA;PUERTA;TRAF;G8X;GP017544
14007667 |  | ZRPI | SUM231200 | UN | 46171500 | 081673 | CERRADURA;CHAPA;SEGURO;6.1X10.5;73182100 | CERRADURA;CHAPA;SEGURO;6.1X10.5;73182100
14007671 |  | ZRPI | SUM231200 | UN | 46171500 | 081673 | CERRADURA;SEGU;PUERTA;ACCE;TRAF;GP005216 | CERRADURA;SEGU;PUERTA;ACCE;TRAF;GP005216
14007673 |  | ZRPI | REP201100 | UN | 31162413 | 014391 | CIERRE;ELEC;EQUIPO;PROTEC;69958;GP166126 | CIERRE;ELEC;EQUIPO;PROTEC;69958;GP166126
14007675 |  | ZRPI | REP201100 | UN | 24111802 | 086803 | CILIN;AIRE;COMPRI;LATA;DUSTER;SABO;590ML | CILIN;AIRE;COMPRI;LATA;DUSTER;SABO;590ML
14007687 |  | ZRPI | REP201100 | UN | 27121602 | 086807 | CILINDRO HIDRAULICO:LIEBHERR;11681475 | CILINDRO HIDRAULICO:LIEBHERR;11681475
14007692 |  | ZRPI | REP201100 | UN | 24111802 | 045798 | CILINDRO:GAS:REFILL;HELIO;49.6L;CGA580 | CILINDRO:GAS:REFILL;HELIO;49.6L;CGA580
14007693 |  | ZRPI | REP201100 | UN | 24111802 | 045798 | CILINDRO:GAS:REFILL;HELIO;GRADO6;99.99%P | CILINDRO:GAS:REFILL;HELIO;GRADO6;99.99%P
14007694 |  | ZRPI | REP201100 | UN | 24111802 | 045798 | CILINDRO:GAS;SF6;66LB | CILINDRO:GAS;SF6;66LB
14007695 |  | ZRPI | REP201100 | UN | 27121602 | 086807 | CILINDRO:HIDRA 10 TON CARRERA 0.43 IN | CILINDRO:HIDRA 10 TON CARRERA 0.43 IN
14007696 |  | ZRPI | REP201100 | UN | 27121602 | 086807 | CILINDRO:HIDRA 30 TON CARRERA 2.44 IN | CILINDRO:HIDRA 30 TON CARRERA 2.44 IN
14007697 |  | ZRPI | REP201100 | UN | 27121602 | 086807 | CILINDRO:HIDRA HUE;30 TONL [EP-RCH-302] | CILINDRO:HIDRA HUE;30 TONL [EP-RCH-302]
14007698 |  | ZRPI | REP201100 | UN | 27121602 | 086807 | CILINDRO:HIDRAU;EMBOLO;HUECO;30T;RRH3010 | CILINDRO:HIDRAU;EMBOLO;HUECO;30T;RRH3010
14007699 |  | ZRPI | REP201100 | UN | 27121602 | 086807 | CILINDRO:HIDRAULICO;13.8TN;ENERP;RCH1211 | CILINDRO:HIDRAULICO;13.8TN;ENERP;RCH1211
14007700 |  | ZRPI | REP201100 | UN | 27121602 | 086807 | CILINDRO:HIDRAULICO;22.1TN;ENERPA;RSM200 | CILINDRO:HIDRAULICO;22.1TN;ENERPA;RSM200
14007701 |  | ZRPI | REP201100 | UN | 27121602 | 086807 | CILINDRO:HIDRAULICO;32.4TN;ENERPA;RCS302 | CILINDRO:HIDRAULICO;32.4TN;ENERPA;RCS302
14007702 |  | ZRPI | REP201100 | UN | 27121602 | 086807 | CILINDRO:HIDRAULICO;55.2TN;ENERPAC;RC502 | CILINDRO:HIDRAULICO;55.2TN;ENERPAC;RC502
14007703 |  | ZRPI | REP201100 | UN | 27121602 | 086807 | CILINDRO:HIDRAULICO;61.8TN;ENERPA;CULP50 | CILINDRO:HIDRAULICO;61.8TN;ENERPA;CULP50
14007704 |  | ZRPI | REP201100 | UN | 24111802 | 086803 | CILINDRO:NITRÓGENO;209 PC (RECARGA) | CILINDRO:NITRÓGENO;209 PC (RECARGA)
14007705 |  | ZRPI | REP201100 | UN | 24111802 | 086803 | CILINDRO:OXIGENO;24.6PIES | CILINDRO:OXIGENO;24.6PIES
14007706 |  | ZRPI | REP201100 | UN | 24111802 | 086803 | CILINDRO:STMA;BLOQ;RO;G80;GP001512;REP | CILINDRO:STMA;BLOQ;RO;G80;GP001512;REP
14007707 |  | ZRPI | REP201100 | UN | 24111802 | 086803 | CILINDRO;AIRE;COMPRIMIDO;400ML;NO INFLAM | CILINDRO;AIRE;COMPRIMIDO;400ML;NO INFLAM
14007708 |  | ZRPI | REP201100 | UN | 24111802 | 086803 | CILINDRO;AMORTIGUACION;10216631 | CILINDRO;AMORTIGUACION;10216631
14007709 |  | ZRPI | REP201100 | UN | 24111802 | 086803 | CILINDRO;FILTRO;ACEITE;DIELECTRI;TRANSEC | CILINDRO;FILTRO;ACEITE;DIELECTRI;TRANSEC
14007710 |  | ZRPI | REP201100 | UN | 24111802 | 086803 | CILINDRO;HIDRAULIC;GATO;30TON;EP-RCS-302 | CILINDRO;HIDRAULIC;GATO;30TON;EP-RCS-302
14007711 |  | ZRPI | REP201100 | UN | 24111802 | 086803 | CILINDRO;PITCH;140-90-760;LJM;220BAR | CILINDRO;PITCH;140-90-760;LJM;220BAR
14007712 |  | ZRPI | REP201100 | UN | 24111802 | 086803 | CILINDRO;PITCH;GENER:140-90-760;GP062758 | CILINDRO;PITCH;GENER:140-90-760;GP062758
14007713 |  | ZRPI | REP201100 | UN | 24111802 | 086803 | CILINDRO;PITCH;GLUAL;CLVG80;200BAR | CILINDRO;PITCH;GLUAL;CLVG80;200BAR
14007714 |  | ZRPI | REP201000 | UN | 32131006 | 112271 | CIR:BREAK BOX (4/8 MODULES) SINGLE PHASE | CIR:BREAK BOX (4/8 MODULES) SINGLE PHASE
14007715 |  | ZRPI | REP201000 | UN | 32131006 | 112271 | CIRCUITO BREAKER ABB F503-K20/0,3-690V | CIRCUITO BREAKER ABB F503-K20/0,3-690V
14007716 |  | ZRPI | REP201000 | UN | 32131006 | 112271 | CIRCUITO BREAKER POLE 230 | CIRCUITO BREAKER POLE 230
14007717 |  | ZRPI | REP201000 | UN | 32131006 | 112271 | CIRCUITO PARA BREAKER | CIRCUITO PARA BREAKER
14007718 |  | ZRPI | REP201000 | UN | 32131006 | 112271 | CIRCUITO PRINCIPAL INTERFASE | CIRCUITO PRINCIPAL INTERFASE
14007719 |  | ZRPI | REP201000 | UN | 32131006 | 112271 | CIRCUITO:INTEGRADO;CONVERSOR;AC/DC | CIRCUITO:INTEGRADO;CONVERSOR;AC/DC
14007720 |  | ZRPI | REP201000 | UN | 39121721 | 017921 | CJTO.DE LUMINARIA CON KIT DE EMERGENCIA | CJTO.DE LUMINARIA CON KIT DE EMERGENCIA
14007721 |  | ZRPI | REP201000 | UN | 39121000 | 016465 | CMS CONTROLLER MX213/OCF | CMS CONTROLLER MX213/OCF
14007722 |  | ZRPI | REP201000 | UN | 39121529 | 279557 | CO:AUXILIAR;ABB;MCBH01;1SFA611605R1110 | CO:AUXILIAR;ABB;MCBH01;1SFA611605R1110
14007723 |  | ZRPI | REP201000 | UN | 39121529 | 279557 | CO:ELECT;AUX;CAL18-11B;1NA-1NC;GP102877 | CO:ELECT;AUX;CAL18-11B;1NA-1NC;GP102877
14007724 |  | ZRPI | SUM231000 | UN | 31163100 | 086647 | CO:FI;OP;PLC;SPLITTER;2.0MM;1X4;FC/UPC | CO:FI;OP;PLC;SPLITTER;2.0MM;1X4;FC/UPC
14007725 |  | ZRPI | SUM231000 | UN | 31163100 | 086647 | CO:FI;OP;PLC;SPLITTER;2.0MM;2X8;FC/UPC | CO:FI;OP;PLC;SPLITTER;2.0MM;2X8;FC/UPC
14007726 |  | ZRPI | REP201000 | UN | 39121529 | 279557 | CO:IN;SCHNEIDER;50-60HZ;LC2K1201E7 | CO:IN;SCHNEIDER;50-60HZ;LC2K1201E7
14007727 |  | ZRPI | REP201100 | UN | 24111803 | 069958 | CO:RECI P/O É 121 L V ES REF: 4-1008352 | CO:RECI P/O É 121 L V ES REF: 4-1008352
14007728 |  | ZRPI | REP201100 | UN | 24111803 | 069958 | CO:RECI;P/E;É;121 L A;ESTRA R;4-1019827 | CO:RECI;P/E;É;121 L A;ESTRA R;4-1019827
14007729 |  | ZRPI | REP201000 | M | 30141512 | 015494 | COBERTOR:FLEXIBLE | COBERTOR:FLEXIBLE
14007730 |  | ZRPI | REP201000 | UN | 30141512 | 015494 | COBERTOR:P/AISLADOR;SUSPENSION;52-9 | COBERTOR:P/AISLADOR;SUSPENSION;52-9
14007731 |  | ZRPI | REP201000 | UN | 30141512 | 015494 | COBERTOR:P/AISLADOR;TIPO;POSTE;57-2 | COBERTOR:P/AISLADOR;TIPO;POSTE;57-2
14007732 |  | ZRPI | REP201000 | UN | 30141512 | 015494 | COBERTOR:P/CABLE:477;MCM;35KV | COBERTOR:P/CABLE:477;MCM;35KV
14007733 |  | ZRPI | REP201000 | UN | 39121610 | 017978 | COBERTOR;P/APARTARRAYO:TIPO;DISTRIBUCION | COBERTOR;P/APARTARRAYO:TIPO;DISTRIBUCION
14007734 |  | ZRPI | REP201100 | UN | 40142500 | 011246 | COLECTOR:HUME;AIRE;TRAN;1SFA4MTZMNNNNN01 | COLECTOR:HUME;AIRE;TRAN;1SFA4MTZMNNNNN01
14007735 |  | ZRPI | REP201100 | UN | 40142500 | 011246 | COLECTOR:HUME;AIRE;TRAN;2SFB4MTZMNNNNN01 | COLECTOR:HUME;AIRE;TRAN;2SFB4MTZMNNNNN01
14007736 |  | ZRPI | SUM231200 | UN | 31151505 | 086289 | COMELON PARA CABLE 477 ACSR | COMELON PARA CABLE 477 ACSR
14007737 |  | ZRPI | SUM231000 | UN | 31163100 | 086647 | COMNECTOR;COMPRESION;T;NNTR42A29A;BURNY | COMNECTOR;COMPRESION;T;NNTR42A29A;BURNY
14007738 |  | ZRPI | REP201000 | UN | 32121500 | 090629 | COMPROBADOR DE RESISTENCIA DE TIERRA | COMPROBADOR DE RESISTENCIA DE TIERRA
14007739 |  | ZRPI | REP201000 | UN | 32121500 | 090629 | COMPROBADOR PÉRTIGAS | COMPROBADOR PÉRTIGAS
14007740 |  | ZRPI | REP201100 | UN | 39121909 | 089708 | COMPROBADOR:VALVULA;LAZO;FLUKE;710 | COMPROBADOR:VALVULA;LAZO;FLUKE;710
14007741 |  | ZRPI | REP201000 | KT | 32121500 | 090629 | COMPROBADORES:RESIS;AISLAMIENTO FLUKE | COMPROBADORES:RESIS;AISLAMIENTO FLUKE
14007742 |  | ZRPI | REP201000 | UN | 39121013 | 018879 | CON:CA/DC 155 W 85-265 VAC 205 W 230 VAC | CON:CA/DC 155 W 85-265 VAC 205 W 230 VAC
14007743 |  | ZRPI | REP201000 | UN | 39121013 | 018879 | CON:CA/DC75W85-265VAC125W100/115/230 | CON:CA/DC75W85-265VAC125W100/115/230
14007744 |  | ZRPI | REP201000 | UN | 39121013 | 018879 | CON:FI;R;12-48VDC07ACL 2,TY EDS-305-S-SC | CON:FI;R;12-48VDC07ACL 2,TY EDS-305-S-SC
14007745 |  | ZRPI | REP201100 | UN | 24111803 | 069958 | CON:REC P/VI;ÉL;121 L A;ES REF4-1008358 | CON:REC P/VI;ÉL;121 L A;ES REF4-1008358
14007746 |  | ZRPI | REP201000 | UN | 39121529 | 279557 | CON:SCHNEIDER;50-60HZ;12A;LC1K1210E7 | CON:SCHNEIDER;50-60HZ;12A;LC1K1210E7
14007747 |  | ZRPI | REP201000 | UN | 39121522 | 017527 | CON:SE;SCHNEIDER;ELEC;2B;26929 3A 415V | CON:SE;SCHNEIDER;ELEC;2B;26929 3A 415V
14007748 |  | ZRPI | REP201000 | UN | 32121500 | 090629 | CONDENSADOR 0,47UF | CONDENSADOR 0,47UF
14007749 |  | ZRPI | REP201000 | UN | 32121500 | 090629 | CONDENSADOR 3UF | CONDENSADOR 3UF
14007750 |  | ZRPI | REP201000 | UN | 32121500 | 090629 | CONDENSADOR 5100UF | CONDENSADOR 5100UF
14007751 |  | ZRPI | REP201000 | UN | 32121500 | 090629 | CONDENSADOR MKP 4UF 600VAC 5% 40X78 | CONDENSADOR MKP 4UF 600VAC 5% 40X78
14007752 |  | ZRPI | REP201000 | UN | 32121500 | 090629 | CONDENSADOR;6800µF;160V;AEG;219804 | CONDENSADOR;6800ΜF;160V;AEG;219804
14007753 |  | ZRPI | SUM231000 | UN | 31163100 | 086647 | CONE:ALMOHADILLA PLA;30 TM 13MM CA;13 MM | CONE:ALMOHADILLA PLA;30 TM 13MM CA;13 MM
14007754 |  | ZRPI | SUM231000 | UN | 31163100 | 086647 | CONE:COMPR;C; 477 (266.8-556 MCM) | CONE:COMPR;C; 477 (266.8-556 MCM)
14007755 |  | ZRPI | SUM231000 | UN | 31163100 | 086647 | CONE:ELE;RECTO 3/4",TUBERIA BIEXC/FORRO | CONE:ELE;RECTO 3/4",TUBERIA BIEXC/FORRO
14007756 |  | ZRPI | SUM231000 | UN | 31163100 | 086647 | CONE:JUMP;BUSBAR;BRIDGE;PLUG-IN FBS 4-5 | CONE:JUMP;BUSBAR;BRIDGE;PLUG-IN FBS 4-5
14007757 |  | ZRPI | SUM231000 | UN | 31163100 | 086647 | CONE:MEC90° DELTA ALE;AL 1" | CONE:MEC90° DELTA ALE;AL 1"
14007758 |  | ZRPI | SUM231000 | UN | 31163100 | 086647 | CONEC:CAB;ACSR795;TERM;EHP-30M-28A-CO-90 | CONEC:CAB;ACSR795;TERM;EHP-30M-28A-CO-90
14007759 |  | ZRPI | SUM231000 | UN | 31163100 | 086647 | CONEC:CAB;ACSR795;TERM;EHP-50M-28A-CO-90 | CONEC:CAB;ACSR795;TERM;EHP-50M-28A-CO-90
14007760 |  | ZRPI | SUM231000 | UN | 31163100 | 086647 | CONEC;SUSPEN;COLGA;OPGW;1AGS5102+2S1T1GA | CONEC;SUSPEN;COLGA;OPGW;1AGS5102+2S1T1GA
14007761 |  | ZRPI | SUM231000 | UN | 31163100 | 086647 | CONECOR:1/2;MACHO;CEDULA;40 | CONECOR:1/2;MACHO;CEDULA;40
14007762 |  | ZRPI | SUM231000 | UN | 31163100 | 086647 | CONECT:CABL;ACSR795;PLAT;90°;EHB-28A-4N4 | CONECT:CABL;ACSR795;PLAT;90°;EHB-28A-4N4
14007763 |  | ZRPI | SUM231000 | UN | 31163100 | 086647 | CONECT:CABLE;ACSR795;90°;EHHT-28A-28A | CONECT:CABLE;ACSR795;90°;EHHT-28A-28A
14007764 |  | ZRPI | SUM231000 | UN | 31163100 | 086647 | CONECT:CABLE;ACSR795;PLATINA;EHZ-28A-4N4 | CONECT:CABLE;ACSR795;PLATINA;EHZ-28A-4N4
14007765 |  | ZRPI | SUM231000 | UN | 31163100 | 086647 | CONECT:CABLE;ACSR795;TERM;EHP-30M-28A-CO | CONECT:CABLE;ACSR795;TERM;EHP-30M-28A-CO
14007766 |  | ZRPI | SUM231000 | UN | 31163100 | 086647 | CONECT:CABLE;ACSR795;TERM;EHP-50M-28A-CO | CONECT:CABLE;ACSR795;TERM;EHP-50M-28A-CO
14007767 |  | ZRPI | SUM231000 | UN | 31163100 | 086647 | CONECT;MECA;T/BARRIL;HUBBEL;BURNDY;KSU25 | CONECT;MECA;T/BARRIL;HUBBEL;BURNDY;KSU25
14007768 |  | ZRPI | SUM231000 | UN | 31163100 | 086647 | CONECT;PIG TAIL;OPTRONICS;MULTIMO;15-2M | CONECT;PIG TAIL;OPTRONICS;MULTIMO;15-2M
14007769 |  | ZRPI | SUM231000 | UN | 31163100 | 086647 | CONECTOR | CONECTOR
14007770 |  | ZRPI | SUM231000 | UN | 31163100 | 086647 | CONECTOR ABB RDCOI-02C | CONECTOR ABB RDCOI-02C
14007771 |  | ZRPI | SUM231000 | UN | 31163100 | 086647 | CONECTOR ACODADO TIPO B 400L R/G | CONECTOR ACODADO TIPO B 400L R/G
14007772 |  | ZRPI | SUM231000 | UN | 31163100 | 086647 | CONECTOR CABLE PARARAYOS | CONECTOR CABLE PARARAYOS
14007773 |  | ZRPI | SUM231000 | UN | 31163100 | 086647 | CONECTOR CURVO 1/2X90 | CONECTOR CURVO 1/2X90
14007774 |  | ZRPI | SUM231000 | UN | 31163100 | 086647 | CONECTOR DE COMPRESION 2-2 ACSR | CONECTOR DE COMPRESION 2-2 ACSR
14007775 |  | ZRPI | SUM231000 | UN | 31163100 | 086647 | CONECTOR DSUB9 2758473 | CONECTOR DSUB9 2758473
14007776 |  | ZRPI | SUM231000 | UN | 31163100 | 086647 | CONECTOR EMT 1-1/2 | CONECTOR EMT 1-1/2
14007777 |  | ZRPI | SUM231000 | UN | 31163100 | 086647 | CONECTOR EMT 3/4 COMPRESION | CONECTOR EMT 3/4 COMPRESION
14007778 |  | ZRPI | SUM231000 | UN | 31163100 | 086647 | CONECTOR EN T TIPO C 430 TV(V)-630 A | CONECTOR EN T TIPO C 430 TV(V)-630 A
14007779 |  | ZRPI | SUM231000 | UN | 31163100 | 086647 | CONECTOR EN T TIPO C 440TB/G | CONECTOR EN T TIPO C 440TB/G
14007780 |  | ZRPI | SUM231000 | UN | 31163100 | 086647 | CONECTOR HEMBRA PARA MANGUERA 1620 | CONECTOR HEMBRA PARA MANGUERA 1620
14007781 |  | ZRPI | SUM231000 | UN | 31163100 | 086647 | CONECTOR HEMBRA PVC 2" CEDULA 40 | CONECTOR HEMBRA PVC 2" CEDULA 40
14007782 |  | ZRPI | SUM231000 | UN | 31163100 | 086647 | CONECTOR MACHO MT 2" | CONECTOR MACHO MT 2"
14007783 |  | ZRPI | SUM231000 | UN | 31163100 | 086647 | CONECTOR MECANICO A 90° | CONECTOR MECANICO A 90°
14007784 |  | ZRPI | SUM231000 | UN | 31163100 | 086647 | CONECTOR PARA LOS ACELEROMETROS | CONECTOR PARA LOS ACELEROMETROS
14007785 |  | ZRPI | SUM231000 | UN | 31163100 | 086647 | CONECTOR PVC CONDUIT DE 1/2 | CONECTOR PVC CONDUIT DE 1/2
14007786 |  | ZRPI | SUM231000 | UN | 31163100 | 086647 | CONECTOR RECTO 1/2 PARA TUBO FLEXIBLE | CONECTOR RECTO 1/2 PARA TUBO FLEXIBLE
14007787 |  | ZRPI | SUM231000 | UN | 31163100 | 086647 | CONECTOR RECTO 1-1/2 PARA TUBO FLEX | CONECTOR RECTO 1-1/2 PARA TUBO FLEX
14007788 |  | ZRPI | SUM231000 | UN | 31163100 | 086647 | CONECTOR SOPORTE ALEACION DE COBRE DELTA | CONECTOR SOPORTE ALEACION DE COBRE DELTA
14007789 |  | ZRPI | SUM231000 | UN | 31163100 | 086647 | CONECTOR ZAPATA RECTO (HZR27A-4N) | CONECTOR ZAPATA RECTO (HZR27A-4N)
14007790 |  | ZRPI | SUM231000 | UN | 31163100 | 086647 | CONECTOR ZAPATA RECTO (XZF750-M2) | CONECTOR ZAPATA RECTO (XZF750-M2)
14007791 |  | ZRPI | SUM231000 | UN | 31163100 | 086647 | CONECTOR:BARRAS;INTER;TIPOT-M;TENSIÓN | CONECTOR:BARRAS;INTER;TIPOT-M;TENSIÓN
14007792 |  | ZRPI | SUM231000 | UN | 31163100 | 086647 | CONECTOR:CABLE;XLPE;42KV;630A;1250A | CONECTOR:CABLE;XLPE;42KV;630A;1250A
14007793 |  | ZRPI | SUM231000 | UN | 31163100 | 086647 | CONECTOR:DERIVA;T"T" DELTA;ALIACION;ALU | CONECTOR:DERIVA;T"T" DELTA;ALIACION;ALU
14007794 |  | ZRPI | SUM231000 | UN | 31163100 | 086647 | CONECTOR:DERIVADOR;YGHC29C29;BURNDY | CONECTOR:DERIVADOR;YGHC29C29;BURNDY
14007795 |  | ZRPI | SUM231000 | UN | 31163100 | 086647 | CONECTOR:EXPANSION;8 PUERTOS;FIBRA | CONECTOR:EXPANSION;8 PUERTOS;FIBRA
14007796 |  | ZRPI | SUM231000 | UN | 31163100 | 086647 | CONECTOR:FUSI P/EMP;CAXLPE, C 3/0 - 500 | CONECTOR:FUSI P/EMP;CAXLPE, C 3/0 - 500
14007797 |  | ZRPI | SUM231000 | UN | 31163100 | 086647 | CONECTOR:FUSIBLE P/EMPALMES;CABLE XLPE | CONECTOR:FUSIBLE P/EMPALMES;CABLE XLPE
14007798 |  | ZRPI | SUM231000 | UN | 31163100 | 086647 | CONECTOR:GRASOSO;CONECTORESCOMP;#1_0 | CONECTOR:GRASOSO;CONECTORESCOMP;#1_0
14007799 |  | ZRPI | SUM231000 | UN | 31163100 | 086647 | CONECTOR:JACK;RED;RJ45;CAT5 | CONECTOR:JACK;RED;RJ45;CAT5
14007800 |  | ZRPI | SUM231000 | UN | 31163100 | 086647 | CONECTOR:LSK4 P #6;5468A-500-AL;3M | CONECTOR:LSK4 P #6;5468A-500-AL;3M
14007801 |  | ZRPI | SUM231000 | UN | 31163100 | 086647 | CONECTOR:ME;GR;PA;DELTA;ALI;ALU | CONECTOR:ME;GR;PA;DELTA;ALI;ALU
14007802 |  | ZRPI | SUM231000 | UN | 31163100 | 086647 | CONECTOR:MECA90° DELTA;ALE;ALUMINIO 3/4" | CONECTOR:MECA90° DELTA;ALE;ALUMINIO 3/4"
14007803 |  | ZRPI | SUM231000 | UN | 31163100 | 086647 | CONECTOR:MECANICO A 90°;ALUMINIO DELTA | CONECTOR:MECANICO A 90°;ALUMINIO DELTA
14007804 |  | ZRPI | SUM231000 | UN | 31163100 | 086647 | CONECTOR:MECANICO ALEACION;BRONCE DELTA | CONECTOR:MECANICO ALEACION;BRONCE DELTA
14007805 |  | ZRPI | SUM231000 | UN | 31163100 | 086647 | CONECTOR:MECANICO;PASO A 90° (H2ZR27A) | CONECTOR:MECANICO;PASO A 90° (H2ZR27A)
14007806 |  | ZRPI | SUM231000 | UN | 31163100 | 086647 | CONECTOR:MECANICO;PASO A 90° (H2ZR29A) | CONECTOR:MECANICO;PASO A 90° (H2ZR29A)
14007807 |  | ZRPI | SUM231000 | UN | 31163100 | 086647 | CONECTOR:ODF:4 PUERTOS | CONECTOR:ODF:4 PUERTOS
14007808 |  | ZRPI | SUM231000 | UN | 31163100 | 086647 | CONECTOR:P/ TUBO EMT COMPRE;3/4 E652S | CONECTOR:P/ TUBO EMT COMPRE;3/4 E652S
14007809 |  | ZRPI | SUM231000 | UN | 31163100 | 086647 | CONECTOR:PERNO;COBRE;MODEL;FD68D8W | CONECTOR:PERNO;COBRE;MODEL;FD68D8W
14007810 |  | ZRPI | SUM231000 | UN | 31163100 | 086647 | CONECTOR:RAPIDO CA;ELEC;560 (16-14 AWG) | CONECTOR:RAPIDO CA;ELEC;560 (16-14 AWG)
14007811 |  | ZRPI | SUM231000 | UN | 31163100 | 086647 | CONECTOR:RAPIDO;CA; ELEC 562 (12-10 AWG) | CONECTOR:RAPIDO;CA; ELEC 562 (12-10 AWG)
14007812 |  | ZRPI | SUM231000 | UN | 31163100 | 086647 | CONECTOR:ROMEX;1" | CONECTOR:ROMEX;1"
14007813 |  | ZRPI | SUM231000 | UN | 31163100 | 086647 | CONECTOR:SOPORTE DELTA ALEACION;ALU | CONECTOR:SOPORTE DELTA ALEACION;ALU
14007814 |  | ZRPI | SUM231000 | UN | 31163100 | 086647 | CONECTOR:T;KIT;400Bt/G;EUROMOLD;M400TB | CONECTOR:T;KIT;400BT/G;EUROMOLD;M400TB
14007815 |  | ZRPI | SUM231000 | UN | 31163100 | 086647 | CONECTOR:ZA;RE;DELTA;ALEA;ALU;ALTA TEN | CONECTOR:ZA;RE;DELTA;ALEA;ALU;ALTA TEN
14007816 |  | ZRPI | SUM231000 | UN | 31163100 | 086647 | CONECTOR:ZAPA;DELTA;ALEACION;ALUMINIO | CONECTOR:ZAPA;DELTA;ALEACION;ALUMINIO
14007817 |  | ZRPI | SUM231000 | UN | 31163100 | 086647 | CONECTOR:ZAPATA A 90° DELTA ALEA;ALU | CONECTOR:ZAPATA A 90° DELTA ALEA;ALU
14007818 |  | ZRPI | SUM231000 | UN | 31163100 | 086647 | CONECTOR:ZAPATA;ELECTR;50MM;1/0 | CONECTOR:ZAPATA;ELECTR;50MM;1/0
14007819 |  | ZRPI | SUM231000 | UN | 31163100 | 086647 | CONECTOR:ZAPATA;ELECTR;COBRE;4/0 | CONECTOR:ZAPATA;ELECTR;COBRE;4/0
14007820 |  | ZRPI | SUM231000 | UN | 31163100 | 086647 | CONECTOR;10 TERMINALES;CNT0410 | CONECTOR;10 TERMINALES;CNT0410
14007821 |  | ZRPI | SUM231000 | UN | 31163100 | 086647 | CONECTOR;11 TERMINALES;CNT0406 | CONECTOR;11 TERMINALES;CNT0406
14007822 |  | ZRPI | SUM231000 | UN | 31163100 | 086647 | CONECTOR;11 TERMINALES;CNT0413 | CONECTOR;11 TERMINALES;CNT0413
14007823 |  | ZRPI | SUM231000 | UN | 31163100 | 086647 | CONECTOR;2 TERMINALES;CNT0411 | CONECTOR;2 TERMINALES;CNT0411
14007824 |  | ZRPI | SUM231000 | UN | 31163100 | 086647 | CONECTOR;2 TERMINALES;CNT0412 | CONECTOR;2 TERMINALES;CNT0412
14007825 |  | ZRPI | SUM231000 | UN | 31163100 | 086647 | CONECTOR;4 TERMINALES;CNT0408 | CONECTOR;4 TERMINALES;CNT0408
14007826 |  | ZRPI | SUM231000 | UN | 31163100 | 086647 | CONECTOR;6 TERMINALES;CNT0409 | CONECTOR;6 TERMINALES;CNT0409
14007827 |  | ZRPI | SUM231000 | UN | 31163100 | 086647 | CONECTOR;8 TERMINALES;CNT0407 | CONECTOR;8 TERMINALES;CNT0407
14007828 |  | ZRPI | SUM231000 | UN | 31163100 | 086647 | CONECTOR;8 TERMINALES;CNT0413 | CONECTOR;8 TERMINALES;CNT0413
14007829 |  | ZRPI | SUM231000 | UN | 31163100 | 086647 | CONECTOR;ALUMINIO;SCHEAR BOLT;300MM | CONECTOR;ALUMINIO;SCHEAR BOLT;300MM
14007830 |  | ZRPI | SUM231000 | UN | 31163100 | 086647 | CONECTOR;ARO;PORTAESCO;C.ANILLO;GP235100 | CONECTOR;ARO;PORTAESCO;C.ANILLO;GP235100
14007831 |  | ZRPI | SUM231000 | UN | 31163100 | 086647 | CONECTOR;BARRA;BUSHIN;180°;PF-30M-41A-CO | CONECTOR;BARRA;BUSHIN;180°;PF-30M-41A-CO
14007832 |  | ZRPI | SUM231000 | UN | 31163100 | 086647 | CONECTOR;BIMETALICO;ACSR;AGB3C-240 | CONECTOR;BIMETALICO;ACSR;AGB3C-240
14007833 |  | ZRPI | SUM231000 | UN | 31163100 | 086647 | CONECTOR;BIMETALICO;CU-AC LAM;GT-70/M12 | CONECTOR;BIMETALICO;CU-AC LAM;GT-70/M12
14007834 |  | ZRPI | SUM231000 | UN | 31163100 | 086647 | CONECTOR;COBRE;2 A 2 | CONECTOR;COBRE;2 A 2
14007835 |  | ZRPI | SUM231000 | UN | 31163100 | 086647 | CONECTOR;COMPRESI;OJO;CEMBRE;CAA-300-M16 | CONECTOR;COMPRESI;OJO;CEMBRE;CAA-300-M16
14007836 |  | ZRPI | SUM231000 | UN | 31163100 | 086647 | CONECTOR;COMPRESION;YA28;BURNY | CONECTOR;COMPRESION;YA28;BURNY
14007837 |  | ZRPI | SUM231000 | UN | 31163100 | 086647 | CONECTOR;COMPRESION;YA28A3;BURNY | CONECTOR;COMPRESION;YA28A3;BURNY
14007838 |  | ZRPI | SUM231000 | UN | 31163100 | 086647 | CONECTOR;DB9;HEMBRA;SUB-D;SOLDABLE | CONECTOR;DB9;HEMBRA;SUB-D;SOLDABLE
14007839 |  | ZRPI | SUM231000 | UN | 31163100 | 086647 | CONECTOR;DB9;MACHO;SUB-D;SOLDABLE | CONECTOR;DB9;MACHO;SUB-D;SOLDABLE
14007840 |  | ZRPI | SUM231000 | UN | 31163100 | 086647 | CONECTOR;DSUB9;GP007640 | CONECTOR;DSUB9;GP007640
14007841 |  | ZRPI | SUM231000 | UN | 31163100 | 086647 | CONECTOR;ELECT;MC4;COMPLETO | CONECTOR;ELECT;MC4;COMPLETO
14007842 |  | ZRPI | SUM231000 | UN | 31163100 | 086647 | CONECTOR;ELECTROVAL;MPM;B-12;2P+TIE;24V | CONECTOR;ELECTROVAL;MPM;B-12;2P+TIE;24V
14007843 |  | ZRPI | SUM231000 | UN | 31163100 | 086647 | CONECTOR;EMT;1-1/2;COMPRESION | CONECTOR;EMT;1-1/2;COMPRESION
14007844 |  | ZRPI | SUM231000 | UN | 31163100 | 086647 | CONECTOR;FSMA;F.O;HCS;200/230 | CONECTOR;FSMA;F.O;HCS;200/230
14007845 |  | ZRPI | SUM231000 | UN | 31163100 | 086647 | CONECTOR;GAZA;EMPALM;HUBBEL;BURNDY;KVS26 | CONECTOR;GAZA;EMPALM;HUBBEL;BURNDY;KVS26
14007846 |  | ZRPI | SUM231000 | UN | 31163100 | 086647 | CONECTOR;GRASOSO;ALUMINIO;2 A 2 | CONECTOR;GRASOSO;ALUMINIO;2 A 2
14007847 |  | ZRPI | SUM231000 | UN | 31163100 | 086647 | CONECTOR;LINEA;VIVA;HUBBEL;HTES2625WMG4 | CONECTOR;LINEA;VIVA;HUBBEL;HTES2625WMG4
14007848 |  | ZRPI | SUM231000 | UN | 31163100 | 086647 | CONECTOR;LINEA;VIVA;HUBBEL;HTES3228W | CONECTOR;LINEA;VIVA;HUBBEL;HTES3228W
14007849 |  | ZRPI | REP201100 | UN | 30102200 | 073300 | CONECTOR;MECAN;TERMINAL;ZAPATA;HZR27A-2N | CONECTOR;MECAN;TERMINAL;ZAPATA;HZR27A-2N
14007850 |  | ZRPI | REP201100 | UN | 30102200 | 073300 | CONECTOR;METALICO;TIPO UNION;CABLE 477 | CONECTOR;METALICO;TIPO UNION;CABLE 477
14007851 |  | ZRPI | SUM231000 | UN | 31163100 | 086647 | CONECTOR;MONTAJE;CAMPO;RJ45;CAT.5E;FM45 | CONECTOR;MONTAJE;CAMPO;RJ45;CAT.5E;FM45
14007852 |  | ZRPI | SUM231000 | UN | 31163100 | 086647 | CONECTOR;MSCEA-630A-150-240/36-T3-P1 | CONECTOR;MSCEA-630A-150-240/36-T3-P1
14007853 |  | ZRPI | SUM231000 | UN | 31163100 | 086647 | CONECTOR;PIG TAIL;OPTRONICS;MULTIMOD;19M | CONECTOR;PIG TAIL;OPTRONICS;MULTIMOD;19M
14007854 |  | ZRPI | SUM231000 | UN | 31163100 | 086647 | CONECTOR;PUE;PASARELA;DIGIT;X2;DIGI;XBEE | CONECTOR;PUE;PASARELA;DIGIT;X2;DIGI;XBEE
14007855 |  | ZRPI | SUM231000 | UN | 31163100 | 086647 | CONECTOR;RAPIDO;MACHO;3P+E;10A;LUMINARIA | CONECTOR;RAPIDO;MACHO;3P+E;10A;LUMINARIA
14007856 |  | ZRPI | SUM231000 | UN | 31163100 | 086647 | CONECTOR;RJ45;IE-FCM-RJ45-C;WEIDMULLER | CONECTOR;RJ45;IE-FCM-RJ45-C;WEIDMULLER
14007857 |  | ZRPI | SUM231000 | UN | 31163100 | 086647 | CONECTOR;TIERRA;OPGW;ARRUTI;GPC-8/16 | CONECTOR;TIERRA;OPGW;ARRUTI;GPC-8/16
14007858 |  | ZRPI | SUM231000 | UN | 31163100 | 086647 | CONECTOR;TUBO;PLANCHA;ATTF-2030-1X1 | CONECTOR;TUBO;PLANCHA;ATTF-2030-1X1
14007859 |  | ZRPI | SUM231000 | UN | 31163100 | 086647 | CONECTOR;USERFUL;UA-BM-D2PK-P;DECKLINK | CONECTOR;USERFUL;UA-BM-D2PK-P;DECKLINK
14007860 |  | ZRPI | SUM231000 | UN | 31163100 | 086647 | CONECTORES DE 3VT1 3VT91004TA30 | CONECTORES DE 3VT1 3VT91004TA30
14007861 |  | ZRPI | SUM231000 | UN | 31163100 | 086647 | CONECTORES;COBRE;2 A 4 | CONECTORES;COBRE;2 A 4
14007862 |  | ZRPI | REP201000 | UN | 39121721 | 017921 | CONJTO;NACELLE;G8X;CONVE;POT;ROTOR;CONI | CONJTO;NACELLE;G8X;CONVE;POT;ROTOR;CONI
14007863 |  | ZRPI | REP201000 | UN | 39121721 | 017921 | CONJUNTO CABLES CONVERTIDOR | CONJUNTO CABLES CONVERTIDOR
14007864 |  | ZRPI | REP201000 | UN | 39121721 | 017921 | CONJUNTO CABLES CROWBAR | CONJUNTO CABLES CROWBAR
14007865 |  | ZRPI | REP201000 | UN | 39121721 | 017921 | CONJUNTO DE LEDS ST.1 PARA L350-63C | CONJUNTO DE LEDS ST.1 PARA L350-63C
14007866 |  | ZRPI | REP201000 | UN | 39121721 | 017921 | CONJUNTO DE LEDS ST.1 PARA L350-63CD | CONJUNTO DE LEDS ST.1 PARA L350-63CD
14007867 |  | ZRPI | REP201000 | UN | 39121721 | 017921 | CONJUNTO DE RODAMIENTOS 30240 Y 32240 | CONJUNTO DE RODAMIENTOS 30240 Y 32240
14007868 |  | ZRPI | REP201000 | UN | 39121721 | 017921 | CONJUNTO MORDAZAS | CONJUNTO MORDAZAS
14007869 |  | ZRPI | REP201000 | UN | 39121721 | 017921 | CONJUNTO:LUMI;G9X 230V2X18W60HZ + EM KIT | CONJUNTO:LUMI;G9X 230V2X18W60HZ + EM KIT
14007870 |  | ZRPI | REP201000 | UN | 39121721 | 017921 | CONJUNTO:TRANSF;ORMAZAV;EKOR;RPG/RPT | CONJUNTO:TRANSF;ORMAZAV;EKOR;RPG/RPT
14007871 |  | ZRPI | REP201000 | UN | 39121721 | 017921 | CONJUNTO;PIEZAS;VESTIDO;MULTIPLICADORA | CONJUNTO;PIEZAS;VESTIDO;MULTIPLICADORA
14007872 |  | ZRPI | REP201000 | UN | 39121721 | 017921 | CONJUNTO;SUPERIOR;PARADA;GP424129 | CONJUNTO;SUPERIOR;PARADA;GP424129
14007873 |  | ZRPI | REP201000 | UN | 39121100 | 056179 | CONMUTADOR:3 PO C/ENCLA;3SU11002BF601BA0 | CONMUTADOR:3 PO C/ENCLA;3SU11002BF601BA0
14007874 |  | ZRPI | REP201000 | UN | 39121100 | 056179 | CONMUTADOR:MCSESU083FN0;SCHNEIDER | CONMUTADOR:MCSESU083FN0;SCHNEIDER
14007875 |  | ZRPI | SUM231000 | UN | 31163100 | 086647 | CONNEX CONECTOR SIZE 3/3-S XL | CONNEX CONECTOR SIZE 3/3-S XL
14007876 |  | ZRPI | SUM231000 | UN | 31163100 | 086647 | CONNEX SEP. CONNECTOR SIZE 3 XL | CONNEX SEP. CONNECTOR SIZE 3 XL
14007877 |  | ZRPI | SUM231000 | KT | 31163100 | 086647 | CONNEX SEPARABLE CONECTOR SIZE 2 | CONNEX SEPARABLE CONECTOR SIZE 2
14007878 |  | ZRPI | REP201000 | UN | 39121601 | 017374 | CONSUMABLES KIT VACUUM CIRCUIT BREAKER | CONSUMABLES KIT VACUUM CIRCUIT BREAKER
14007879 |  | ZRPI | REP201000 | UN | 39121529 | 279557 | CONTA:ABB:AF12-30-10-13:1SBL157001R1310 | CONTA:ABB:AF12-30-10-13:1SBL157001R1310
14007880 |  | ZRPI | REP201000 | UN | 39121529 | 279557 | CONTA:CICLOS;MANIOBRA;CE8D A10 SIEMENS | CONTA:CICLOS;MANIOBRA;CE8D A10 SIEMENS
14007881 |  | ZRPI | REP201000 | UN | 39121529 | 279557 | CONTAC:AUX:ABBCA4-01:1SBN010110R1001 | CONTAC:AUX:ABBCA4-01:1SBN010110R1001
14007882 |  | ZRPI | REP201000 | UN | 39121529 | 279557 | CONTACT:ELE;ELEV;AVANTI;K1;K2;LC1K0910P7 | CONTACT:ELE;ELEV;AVANTI;K1;K2;LC1K0910P7
14007883 |  | ZRPI | REP201000 | UN | 39121529 | 279557 | CONTACTO AUXILIAR -1NC | CONTACTO AUXILIAR -1NC
14007884 |  | ZRPI | REP201000 | UN | 39121529 | 279557 | CONTACTO AUXILIAR 2NA/2NC 3RH21221AF00 | CONTACTO AUXILIAR 2NA/2NC 3RH21221AF00
14007885 |  | ZRPI | REP201000 | UN | 39121529 | 279557 | CONTACTO AUXILIAR 3VT2 3VT93002AH10 | CONTACTO AUXILIAR 3VT2 3VT93002AH10
14007886 |  | ZRPI | REP201000 | UN | 39121529 | 279557 | CONTACTO AUXILIAR LATERAL 1NA+1NC | CONTACTO AUXILIAR LATERAL 1NA+1NC
14007887 |  | ZRPI | REP201000 | UN | 39121529 | 279557 | CONTACTO AUXILIAR PARA 3RH 3RH29111FA22 | CONTACTO AUXILIAR PARA 3RH 3RH29111FA22
14007888 |  | ZRPI | REP201000 | UN | 39121529 | 279557 | CONTACTO AUXILIAR PARA 3VT1 3VT91002AB10 | CONTACTO AUXILIAR PARA 3VT1 3VT91002AB10
14007889 |  | ZRPI | REP201000 | UN | 39121529 | 279557 | CONTACTO AUXILIAR PARA 3VT4 3VT95002AF10 | CONTACTO AUXILIAR PARA 3VT4 3VT95002AF10
14007890 |  | ZRPI | REP201000 | UN | 39121529 | 279557 | CONTACTO AUXILIAR S2A (BELIMO) | CONTACTO AUXILIAR S2A (BELIMO)
14007891 |  | ZRPI | REP201000 | UN | 39121529 | 279557 | CONTACTO:AUX 1NA+1NC;ABRA 800E4-3BX10 | CONTACTO:AUX 1NA+1NC;ABRA 800E4-3BX10
14007892 |  | ZRPI | REP201000 | UN | 39121529 | 279557 | CONTACTO:AUXI;1 OC - 380;415 V;6;C60 ID | CONTACTO:AUXI;1 OC - 380;415 V;6;C60 ID
14007893 |  | ZRPI | REP201000 | UN | 39121529 | 279557 | CONTACTO:AUXIL 1NA+1NC;690V 16A 1P 1NA | CONTACTO:AUXIL 1NA+1NC;690V 16A 1P 1NA
14007894 |  | ZRPI | REP201000 | UN | 39121529 | 279557 | CONTACTO:AUXILIAR DEL SECCI;3 PO | CONTACTO:AUXILIAR DEL SECCI;3 PO
14007895 |  | ZRPI | REP201000 | UN | 39121529 | 279557 | CONTACTO:ELE;AUXILIAR;SCHNEIDER;A9A26924 | CONTACTO:ELE;AUXILIAR;SCHNEIDER;A9A26924
14007896 |  | ZRPI | REP201000 | UN | 39121529 | 279557 | CONTACTO:ELECT;AUXILIAR;GP004844 | CONTACTO:ELECT;AUXILIAR;GP004844
14007897 |  | ZRPI | REP201000 | UN | 39121529 | 279557 | CONTACTO;AUX;CONMUTADO;P/INTERRUP;MAGNET | CONTACTO;AUX;CONMUTADO;P/INTERRUP;MAGNET
14007898 |  | ZRPI | REP201000 | UN | 39121529 | 279557 | CONTACTO;AUX;SWITCH;4NO+4NC;15AMP | CONTACTO;AUX;SWITCH;4NO+4NC;15AMP
14007899 |  | ZRPI | REP201000 | UN | 39121529 | 279557 | CONTACTO;AUXILIAR;ABB;1SFN010716R1001 | CONTACTO;AUXILIAR;ABB;1SFN010716R1001
14007900 |  | ZRPI | REP201000 | UN | 39121529 | 279557 | CONTACTO;AUXILIAR;MS;GP354903 | CONTACTO;AUXILIAR;MS;GP354903
14007901 |  | ZRPI | REP201000 | UN | 39121529 | 279557 | CONTACTO;TENSIO;MCB;1NO+1NC;ZP-IHK;EATON | CONTACTO;TENSIO;MCB;1NO+1NC;ZP-IHK;EATON
14007902 |  | ZRPI | REP201000 | UN | 39121529 | 279557 | CONTACTOR 3-FASE A-12-30-10 | CONTACTOR 3-FASE A-12-30-10
14007903 |  | ZRPI | REP201000 | UN | 39121529 | 279557 | CONTACTOR 3P 37A (GIRO DEL YAW) | CONTACTOR 3P 37A (GIRO DEL YAW)
14007904 |  | ZRPI | REP201000 | UN | 39121529 | 279557 | CONTACTOR ABB A145-30-11 | CONTACTOR ABB A145-30-11
14007905 |  | ZRPI | REP201000 | UN | 39121529 | 279557 | CONTACTOR ABB KM52 (CDH1) | CONTACTOR ABB KM52 (CDH1)
14007906 |  | ZRPI | REP201000 | UN | 39121529 | 279557 | CONTACTOR AUXILIAR DE COMPUERTA S2A | CONTACTOR AUXILIAR DE COMPUERTA S2A
14007907 |  | ZRPI | REP201000 | UN | 39121529 | 279557 | CONTACTOR F503K3/0.03 CCC | CONTACTOR F503K3/0.03 CCC
14007908 |  | ZRPI | REP201000 | UN | 39121529 | 279557 | CONTACTOR KM52 PARA INGETEAM (CDH2) | CONTACTOR KM52 PARA INGETEAM (CDH2)
14007909 |  | ZRPI | REP201000 | UN | 39121529 | 279557 | CONTACTOR:ABB;AF26-30-00-13;15KW;26A | CONTACTOR:ABB;AF26-30-00-13;15KW;26A
14007910 |  | ZRPI | REP201000 | UN | 39121529 | 279557 | CONTACTOR:ABB;AF305-30-11-13;GP289052 | CONTACTOR:ABB;AF305-30-11-13;GP289052
14007911 |  | ZRPI | REP201000 | UN | 39121529 | 279557 | CONTACTOR:AUXILIAR;ABB;1SBN010110R1001 | CONTACTOR:AUXILIAR;ABB;1SBN010110R1001
14007912 |  | ZRPI | REP201000 | UN | 39121529 | 279557 | CONTACTOR:AUXILIAR;ABB;1SBN010110R1010 | CONTACTOR:AUXILIAR;ABB;1SBN010110R1010
14007913 |  | ZRPI | REP201000 | UN | 39121529 | 279557 | CONTACTOR:EL;AUTO;S803S-SCL63SR;GP238074 | CONTACTOR:EL;AUTO;S803S-SCL63SR;GP238074
14007914 |  | ZRPI | REP201000 | UN | 39121529 | 279557 | CONTACTOR:ELE;A26;3010;1NA;230VAC;171727 | CONTACTOR:ELE;A26;3010;1NA;230VAC;171727
14007915 |  | ZRPI | REP201000 | UN | 39121529 | 279557 | CONTACTOR:ELE;ELEVA;AVANTI;K3;CA2SK20P7 | CONTACTOR:ELE;ELEVA;AVANTI;K3;CA2SK20P7
14007916 |  | ZRPI | REP201000 | UN | 39121529 | 279557 | CONTACTOR:ELE;POTENCIA;DILM300A/22;RA250 | CONTACTOR:ELE;POTENCIA;DILM300A/22;RA250
14007917 |  | ZRPI | REP201000 | UN | 39121529 | 279557 | CONTACTOR:ELECT;690V;12A;220V;3P;1NA | CONTACTOR:ELECT;690V;12A;220V;3P;1NA
14007918 |  | ZRPI | REP201000 | UN | 39121529 | 279557 | CONTACTOR:ELECT;ABB;145-250A;400V;3P | CONTACTOR:ELECT;ABB;145-250A;400V;3P
14007919 |  | ZRPI | REP201000 | UN | 39121529 | 279557 | CONTACTOR:ELECT;ABB;AF305-30-00-13;160KW | CONTACTOR:ELECT;ABB;AF305-30-00-13;160KW
14007920 |  | ZRPI | REP201000 | UN | 39121529 | 279557 | CONTACTOR:ELECT;MCR;22A;240-690VAC;3P | CONTACTOR:ELECT;MCR;22A;240-690VAC;3P
14007921 |  | ZRPI | REP201000 | UN | 39121529 | 279557 | CONTACTOR:ELECT;SIEMENS;ERT1035-1AL20;S2 | CONTACTOR:ELECT;SIEMENS;ERT1035-1AL20;S2
14007922 |  | ZRPI | REP201000 | UN | 39121529 | 279557 | CONTACTOR:ELECTRICO;ABB;A50-30-10 | CONTACTOR:ELECTRICO;ABB;A50-30-10
14007923 |  | ZRPI | REP201000 | UN | 39121529 | 279557 | CONTACTOR:INTERBLOQ;VM4;1SBN030105T1000 | CONTACTOR:INTERBLOQ;VM4;1SBN030105T1000
14007924 |  | ZRPI | REP201000 | UN | 39121529 | 279557 | CONTACTOR:INTERLOCK;230V;ELEVA;45502601 | CONTACTOR:INTERLOCK;230V;ELEVA;45502601
14007925 |  | ZRPI | REP201000 | UN | 39121529 | 279557 | CONTACTOR;12A;GP047064;POLIPASTO | CONTACTOR;12A;GP047064;POLIPASTO
14007926 |  | ZRPI | REP201000 | UN | 39121529 | 279557 | CONTACTOR;ABB;AF09-30-10-11;GP336354 | CONTACTOR;ABB;AF09-30-10-11;GP336354
14007927 |  | ZRPI | REP201000 | UN | 39121529 | 279557 | CONTACTOR;ABB;AF09Z-30-10-21;GP207359 | CONTACTOR;ABB;AF09Z-30-10-21;GP207359
14007928 |  | ZRPI | REP201000 | UN | 39121529 | 279557 | CONTACTOR;ABB;AF210-30;100-250VDC;1000VA | CONTACTOR;ABB;AF210-30;100-250VDC;1000VA
14007929 |  | ZRPI | REP201000 | UN | 39121529 | 279557 | CONTACTOR;ABB;AS09-30-10S;GP322538 | CONTACTOR;ABB;AS09-30-10S;GP322538
14007930 |  | ZRPI | REP201000 | UN | 39121529 | 279557 | CONTACTOR;ABB;HK1-11;1SAM201902R1001 | CONTACTOR;ABB;HK1-11;1SAM201902R1001
14007931 |  | ZRPI | REP201000 | UN | 39121529 | 279557 | CONTACTOR;AF305-30-00-13;1SFL587002R1300 | CONTACTOR;AF305-30-00-13;1SFL587002R1300
14007932 |  | ZRPI | REP201000 | UN | 39121529 | 279557 | CONTACTOR;AUX;AF305-30-00-13;CAL19-11 | CONTACTOR;AUX;AF305-30-00-13;CAL19-11
14007933 |  | ZRPI | REP201000 | UN | 39121529 | 279557 | CONTACTOR;AUX;HPCB;S800;ABB;GP351705 | CONTACTOR;AUX;HPCB;S800;ABB;GP351705
14007934 |  | ZRPI | REP201000 | UN | 39121529 | 279557 | CONTACTOR;AUX;MCB;S2C-H6R;GP011149 | CONTACTOR;AUX;MCB;S2C-H6R;GP011149
14007935 |  | ZRPI | REP201000 | UN | 39121529 | 279557 | CONTACTOR;DIRECCIONAL;MGC23406C | CONTACTOR;DIRECCIONAL;MGC23406C
14007936 |  | ZRPI | REP201000 | UN | 39121529 | 279557 | CONTACTOR;ELEC;CIERRE;125VDC;LP1K09004GD | CONTACTOR;ELEC;CIERRE;125VDC;LP1K09004GD
14007937 |  | ZRPI | REP201000 | UN | 39121529 | 279557 | CONTACTOR;LINEA;PRINCIPAL;MGC12306B | CONTACTOR;LINEA;PRINCIPAL;MGC12306B
14007938 |  | ZRPI | REP201000 | UN | 39121529 | 279557 | CONTACTOR;TERMICO;MOTOR;GIRO;GP004850 | CONTACTOR;TERMICO;MOTOR;GIRO;GP004850
14007939 |  | ZRPI | REP201000 | UN | 39121522 | 017527 | CONTATO:CAUX_ABB_CA4-10_1SBN010110R1010 | CONTATO:CAUX_ABB_CA4-10_1SBN010110R1010
14007940 |  | ZRPI | REP201100 | UN | 24111803 | 069958 | CONTENEDOR | CONTENEDOR
14007941 |  | ZRPI | REP201100 | UN | 24111803 | 069958 | CONTENEDOR:CASA;40;STD;GVCU;5345975 | CONTENEDOR:CASA;40;STD;GVCU;5345975
14007942 |  | ZRPI | REP201100 | UN | 24111803 | 069958 | CONTENEDOR:RECI;P/DESECHOS ESP ÉLITE | CONTENEDOR:RECI;P/DESECHOS ESP ÉLITE
14007943 |  | ZRPI | REP201100 | UN | 24111803 | 069958 | CONTENEDOR:RECICLAJE P/CARTON ÉLITE121 | CONTENEDOR:RECICLAJE P/CARTON ÉLITE121
14007944 |  | ZRPI | REP201100 | UN | 24111803 | 069958 | CONTENEDOR:RECICLAJE P/RES ÉLITE121 L | CONTENEDOR:RECICLAJE P/RES ÉLITE121 L
14007945 |  | ZRPI | REP201100 | UN | 24111803 | 069958 | CONTENEDOR:RECICLAJE TRES DEPOSITOS | CONTENEDOR:RECICLAJE TRES DEPOSITOS
14007946 |  | ZRPI | REP201100 | UN | 24111803 | 069958 | CONTENEDOR:TIPO;ALMAC;5X20';6X2.40X2.40M | CONTENEDOR:TIPO;ALMAC;5X20';6X2.40X2.40M
14007947 |  | ZRPI | REP201100 | UN | 24111803 | 069958 | CONTENEDOR;PISCINA;PIG;PORTATIL;PAK925 | CONTENEDOR;PISCINA;PIG;PORTATIL;PAK925
14007948 |  | ZRPI | REP201000 | UN | 41112200 | 035006 | CONTRO:PA;NCU;100-240VAC;1 PHASE;ZIGBEE | CONTRO:PA;NCU;100-240VAC;1 PHASE;ZIGBEE
14007949 |  | ZRPI | REP201000 | UN | 41112205 | 286355 | CONTROL TEMPERATURA:TECSYSTEM NT133-3 | CONTROL TEMPERATURA:TECSYSTEM NT133-3
14007950 |  | ZRPI | REP201000 | UN | 32151700 | 088583 | CONTROL:DISTANCIA COLGANTE;CABLE 1.80 M | CONTROL:DISTANCIA COLGANTE;CABLE 1.80 M
14007951 |  | ZRPI | REP201000 | UN | 32151700 | 088583 | CONTROL:EROSION;GEOMANT;C/TRASDOS;POLIES | CONTROL:EROSION;GEOMANT;C/TRASDOS;POLIES
14007952 |  | ZRPI | REP201000 | UN | 32151700 | 088583 | CONTROL:MA;POLI;AMENABAR;G5X;GP045237 | CONTROL:MA;POLI;AMENABAR;G5X;GP045237
14007953 |  | ZRPI | REP201000 | UN | 32151700 | 088583 | CONTROL:MANUAL;POLIPASTO;AMENABAR;G5X | CONTROL:MANUAL;POLIPASTO;AMENABAR;G5X
14007954 |  | ZRPI | REP201000 | UN | 32151700 | 088583 | CONTROL;MANDO;COLGANTE;AVANTI;GP045055 | CONTROL;MANDO;COLGANTE;AVANTI;GP045055
14007955 |  | ZRPI | REP201000 | UN | 32151700 | 088583 | CONTROL;TEMPE;HOFFMAN;ELECTRIC;HEATERS | CONTROL;TEMPE;HOFFMAN;ELECTRIC;HEATERS
14007956 |  | ZRPI | REP201000 | UN | 41112200 | 035006 | CONTROLADOR:2901;GZCC435 | CONTROLADOR:2901;GZCC435
14007957 |  | ZRPI | REP201000 | UN | 41112200 | 035006 | CONTROLADOR:HEF;4794BT | CONTROLADOR:HEF;4794BT
14007958 |  | ZRPI | REP201000 | UN | 41112200 | 035006 | CONTROLADOR:LOG;PLCRFC430ETH-IB-2730190 | CONTROLADOR:LOG;PLCRFC430ETH-IB-2730190
14007959 |  | ZRPI | REP201000 | UN | 39121013 | 018879 | CONVERTER CONTROL UNIT | CONVERTER CONTROL UNIT
14007960 |  | ZRPI | REP201000 | UN | 39121013 | 018879 | CONVERTIDOR;CD/CD;P/TRANSD;105-2QG;MEI | CONVERTIDOR;CD/CD;P/TRANSD;105-2QG;MEI
14007961 |  | ZRPI | REP201000 | UN | 39121013 | 018879 | CONVERTIDOR;DC-AC;ESI125N202ABA;MAJORPOW | CONVERTIDOR;DC-AC;ESI125N202ABA;MAJORPOW
14007962 |  | ZRPI | REP201000 | UN | 39121013 | 018879 | CONVERTIDOR;ETH;GP362702 | CONVERTIDOR;ETH;GP362702
14007963 |  | ZRPI | REP201000 | UN | 39121013 | 018879 | CONVERTIDOR;FIBRA;OPTICA;IBS;2732635 | CONVERTIDOR;FIBRA;OPTICA;IBS;2732635
14007964 |  | ZRPI | REP201000 | UN | 39121013 | 018879 | CONVERTIDOR;SERIAL;USB;PL-2303RA;205153 | CONVERTIDOR;SERIAL;USB;PL-2303RA;205153
14007965 |  | ZRPI | SUM231100 | UN | 31163000 | 086712 | COPLE MECANICO DELTA ALEACION DE BRONCE | COPLE MECANICO DELTA ALEACION DE BRONCE
14007966 |  | ZRPI | REP201100 | UN | 26111801 | 006366 | CORREA;V-RIPPED;11080292 | CORREA;V-RIPPED;11080292
14007967 |  | ZRPI | SUM231500 | UN | 27111512 | 012792 | CORTA PERNOS DE 18 | CORTA PERNOS DE 18
14007968 |  | ZRPI | SUM231500 | UN | 27111512 | 012792 | CORTA PERNOS DE 36 | CORTA PERNOS DE 36
14007969 |  | ZRPI | SUM231500 | UN | 23241610 | 012780 | CORTA TUBO PARA METAL | CORTA TUBO PARA METAL
14007970 |  | ZRPI | SUM231500 | UN | 23241610 | 012780 | CORTA:METAL;TRONZADORA;MILWAKEE;6177-20 | CORTA:METAL;TRONZADORA;MILWAKEE;6177-20
14007971 |  | ZRPI | SUM231500 | UN | 23241610 | 012780 | CORTACABLES DE CARRAGA | CORTACABLES DE CARRAGA
14007972 |  | ZRPI | SUM231500 | UN | 27111512 | 012792 | CORTADOR:PERNO:CIZALLA | CORTADOR:PERNO:CIZALLA
14007973 |  | ZRPI | REP201000 | UN | 41112200 | 035006 | CPU O PLC FUN;DATALOGGER;CONTROL LOCAL | CPU O PLC FUN;DATALOGGER;CONTROL LOCAL
14007974 |  | ZRPI | REP201100 | UN | 26111603 | 019014 | CROWBAR ACTIVO | CROWBAR ACTIVO
14007975 |  | ZRPI | REP201100 | UN | 26111603 | 019014 | CRUCERO PARA LINEA AEREA | CRUCERO PARA LINEA AEREA
14007976 |  | ZRPI | REP201100 | UN | 24111803 | 069958 | CSHD3-OM SACO CILIN;1300X130 Y 1150 H | CSHD3-OM SACO CILIN;1300X130 Y 1150 H
14007977 |  | ZRPI | REP201100 | UN | 31162500 | 014216 | CUADRO:MONTAJE;SCOTCH | CUADRO:MONTAJE;SCOTCH
14007978 |  | ZRPI | SUM231200 | UN | 27111704 | 089099 | CUBO 2 " ESPIGA 1 " | CUBO 2 " ESPIGA 1 "
14007979 |  | ZRPI | SUM231200 | UN | 27111704 | 089099 | CUBO IMPACTO CORTO 1" 60MM | CUBO IMPACTO CORTO 1" 60MM
14007980 |  | ZRPI | SUM231200 | UN | 27111704 | 089099 | CUBO IMPACTO CORTO 1" 65MM | CUBO IMPACTO CORTO 1" 65MM
14007981 |  | ZRPI | SUM231200 | UN | 27111704 | 089099 | CUBO IMPACTO CORTO 1" 70MM | CUBO IMPACTO CORTO 1" 70MM
14007982 |  | ZRPI | SUM231200 | UN | 27111704 | 089099 | CUBO:13 MM ESPIGA 1/2" | CUBO:13 MM ESPIGA 1/2"
14007983 |  | ZRPI | SUM231200 | UN | 27111704 | 089099 | CUBO:ALLEN;14MM;1/2" | CUBO:ALLEN;14MM;1/2"
14007984 |  | ZRPI | SUM231200 | UN | 27111704 | 089099 | CUBO:DADO;IMPACTO;ALLEN;JGO;FORCE;6091 | CUBO:DADO;IMPACTO;ALLEN;JGO;FORCE;6091
14007985 |  | ZRPI | SUM231200 | UN | 27111704 | 089099 | CUBO:DADO;IMPACTO;LARGO;JGO;S03AD6107S | CUBO:DADO;IMPACTO;LARGO;JGO;S03AD6107S
14007986 |  | ZRPI | SUM231200 | UN | 27111704 | 089099 | CUBO:ESPIGA;50MM;HAZET;1000Z-50;0.75PULG | CUBO:ESPIGA;50MM;HAZET;1000Z-50;0.75PULG
14007987 |  | ZRPI | SUM231200 | UN | 27111704 | 089099 | CUBO:IMPA;JGO;8;LAR;3/4'';6P;FORCE 6082D | CUBO:IMPA;JGO;8;LAR;3/4'';6P;FORCE 6082D
14007988 |  | ZRPI | SUM231200 | UN | 27111704 | 089099 | CUBO:IMPACTO;36MM;CORTO;ESPIGA;3/4" | CUBO:IMPACTO;36MM;CORTO;ESPIGA;3/4"
14007989 |  | ZRPI | SUM231200 | UN | 27111704 | 089099 | CUBO:IMPACTO;46MM;CORTO;ESPIGA;3/4" | CUBO:IMPACTO;46MM;CORTO;ESPIGA;3/4"
14007990 |  | ZRPI | SUM231200 | UN | 27111704 | 089099 | CUBO:IMPACTO;50MM;FORCE;46821;0.75PULG | CUBO:IMPACTO;50MM;FORCE;46821;0.75PULG
14007991 |  | ZRPI | SUM231200 | UN | 27111704 | 089099 | CUBO:IMPACTO;JGO;LARGOS;ESP3/4";6P;6082D | CUBO:IMPACTO;JGO;LARGOS;ESP3/4";6P;6082D
14007992 |  | ZRPI | SUM231200 | UN | 27111704 | 089099 | CUBO:JGO;6PTOS;6-24MM;3/8";FORCE,3611-5 | CUBO:JGO;6PTOS;6-24MM;3/8";FORCE,3611-5
14007993 |  | ZRPI | SUM231200 | JGO | 27111704 | 089099 | CUBO:JGO;PUNT;HEX;ALLEN;8-19MM;ESPIGA1/2 | CUBO:JGO;PUNT;HEX;ALLEN;8-19MM;ESPIGA1/2
14007994 |  | ZRPI | SUM231200 | UN | 27111704 | 089099 | CUBO:MAGNETICO;TORNILLO;10MM | CUBO:MAGNETICO;TORNILLO;10MM
14007995 |  | ZRPI | SUM231200 | UN | 27111704 | 089099 | CUBO;ALLEN;22MM;ESP;1" | CUBO;ALLEN;22MM;ESP;1"
14007996 |  | ZRPI | SUM231200 | UN | 27111704 | 089099 | CUBO;CORTO IMP;100MM;6PUN;ESPIGA 1";55MM | CUBO;CORTO IMP;100MM;6PUN;ESPIGA 1";55MM
14007997 |  | ZRPI | SUM231200 | UN | 27111704 | 089099 | CUBO;CORTO IMP;75MM;6PUN;ESPIGA 1";46MM | CUBO;CORTO IMP;75MM;6PUN;ESPIGA 1";46MM
14007998 |  | ZRPI | SUM231200 | UN | 27111704 | 089099 | CUBO;DADO;IMPACTO;ALLEN;JGO;FORCE;6091 | CUBO;DADO;IMPACTO;ALLEN;JGO;FORCE;6091
14007999 |  | ZRPI | SUM231200 | UN | 27111704 | 089099 | CUBO;DADO;IMPACTO;LARGO;JGO;S03AD6107S | CUBO;DADO;IMPACTO;LARGO;JGO;S03AD6107S
14008000 |  | ZRPI | SUM231200 | UN | 27111704 | 089099 | CUBO;DESTORNILLADOR;45PZAS;DEWALT;DW2166 | CUBO;DESTORNILLADOR;45PZAS;DEWALT;DW2166
14008001 |  | ZRPI | SUM231200 | UN | 27111704 | 089099 | CUBO;HEXA;DESARMADOR;AMARI;8MM;EJE 3" | CUBO;HEXA;DESARMADOR;AMARI;8MM;EJE 3"
14008002 |  | ZRPI | SUM231200 | UN | 27111704 | 089099 | CUBO;IMP;LARGO;100MM;6P;1";30MM;48510030 | CUBO;IMP;LARGO;100MM;6P;1";30MM;48510030
14008003 |  | ZRPI | SUM231200 | UN | 27111704 | 089099 | CUBO;IMP;LARGO;100MM;6P;1";55MM;48510055 | CUBO;IMP;LARGO;100MM;6P;1";55MM;48510055
14008004 |  | ZRPI | SUM231200 | UN | 27111704 | 089099 | CUBO;IMPACTO;1X30MM;SOCKET | CUBO;IMPACTO;1X30MM;SOCKET
14008005 |  | ZRPI | SUM231200 | UN | 27111704 | 089099 | CUBO;IMPACTO;1X36MM;SOCKET | CUBO;IMPACTO;1X36MM;SOCKET
14008006 |  | ZRPI | SUM231200 | UN | 27111704 | 089099 | CUBO;IMPACTO;1X46MM;SOCKET | CUBO;IMPACTO;1X46MM;SOCKET
14008007 |  | ZRPI | SUM231200 | UN | 27111704 | 089099 | CUBO;IMPACTO;1X50MM;SOCKET | CUBO;IMPACTO;1X50MM;SOCKET
14008008 |  | ZRPI | SUM231200 | UN | 27111704 | 089099 | CUBO;IMPACTO;1X60MM;SOCKET | CUBO;IMPACTO;1X60MM;SOCKET
14008009 |  | ZRPI | SUM231200 | UN | 27111704 | 089099 | CUBO;IMPACTO;CORTO;75MM | CUBO;IMPACTO;CORTO;75MM
14008010 |  | ZRPI | SUM231200 | UN | 27111704 | 089099 | CUBO;IMPACTO;CORTO;ESPIGA;1";55MM;6 PUN | CUBO;IMPACTO;CORTO;ESPIGA;1";55MM;6 PUN
14008011 |  | ZRPI | SUM231200 | UN | 27111704 | 089099 | CUBO;IMPACTO;LARGO;ESPIGA;1";55MM;6 PUN | CUBO;IMPACTO;LARGO;ESPIGA;1";55MM;6 PUN
14008012 |  | ZRPI | SUM231200 | UN | 27111704 | 089099 | CUBO;JGO;10PZ;PUNTA;ALLEN;SAE;FORCE;4115 | CUBO;JGO;10PZ;PUNTA;ALLEN;SAE;FORCE;4115
14008013 |  | ZRPI | SUM231200 | JGO | 27111704 | 089099 | CUBO;JGO;138PIEZAS;WILLIAMS;50612 | CUBO;JGO;138PIEZAS;WILLIAMS;50612
14008014 |  | ZRPI | SUM231200 | UN | 27111704 | 089099 | CUBO;JGO;ALLEN;CROM;LARG;5-17X110MM;4092 | CUBO;JGO;ALLEN;CROM;LARG;5-17X110MM;4092
14008015 |  | ZRPI | SUM231200 | UN | 27111704 | 089099 | CUBO;JGO;DESTORN;IMPACT;HEX;4-19MM;41012 | CUBO;JGO;DESTORN;IMPACT;HEX;4-19MM;41012
14008016 |  | ZRPI | SUM231200 | KT | 27111704 | 089099 | CUBO;JUEGO;39PZAS;FORCE;4234B+5161 | CUBO;JUEGO;39PZAS;FORCE;4234B+5161
14008017 |  | ZRPI | SUM231200 | UN | 27111704 | 089099 | CUBO;LARGO IMP;100MM;6PUN;ESPIGA 1";60MM | CUBO;LARGO IMP;100MM;6PUN;ESPIGA 1";60MM
14008018 |  | ZRPI | SUM231200 | UN | 27111704 | 089099 | CUBO;LARGO;IMP;100MM;6P;ESP;1";36MM | CUBO;LARGO;IMP;100MM;6P;ESP;1";36MM
14008019 |  | ZRPI | SUM231200 | UN | 27111704 | 089099 | CUBO;LARGO;IMP;100MM;6P;ESP;1";50MM | CUBO;LARGO;IMP;100MM;6P;ESP;1";50MM
14008020 |  | ZRPI | SUM231200 | UN | 27111704 | 089099 | CUBO;VASO;IMPACTO;55MM;ESP;1" | CUBO;VASO;IMPACTO;55MM;ESP;1"
14008021 |  | ZRPI | SUM231200 | UN | 27111704 | 089099 | CUBOS PLASTICOS | CUBOS PLASTICOS
14008022 |  | ZRPI | SUM231200 | UN | 27111501 | 012574 | CUCHI:ELITE;TATICAL;3.5'';ET-1026-GYCS | CUCHI:ELITE;TATICAL;3.5'';ET-1026-GYCS
14008023 |  | ZRPI | SUM231200 | UN | 27111501 | 012574 | CUCHILA;ELECTRI;PICO;LORA;PROTO;34J18505 | CUCHILA;ELECTRI;PICO;LORA;PROTO;34J18505
14008024 |  | ZRPI | SUM231200 | UN | 27111501 | 012574 | CUCHILLA DESCONECTADORA;PUESTA A TIERRA | CUCHILLA DESCONECTADORA;PUESTA A TIERRA
14008025 |  | ZRPI | SUM231200 | UN | 27111501 | 012574 | CUCHILLA PICO DE LORA ELECTRICISTA | CUCHILLA PICO DE LORA ELECTRICISTA
14008026 |  | ZRPI | SUM231200 | UN | 27111501 | 012574 | CUCHILLA:DOBLE;HOJA;STIHL;MOTOGUADAÑA | CUCHILLA:DOBLE;HOJA;STIHL;MOTOGUADAÑA
14008027 |  | ZRPI | SUM231200 | UN | 27111501 | 012574 | CUCHILLA:SECCIONADORA;TRIP;ZETRAK;34.5KV | CUCHILLA:SECCIONADORA;TRIP;ZETRAK;34.5KV
14008028 |  | ZRPI | SUM231200 | UN | 27111501 | 012574 | CUCHILLA:TRANSICION;MONOPOLAR;HUBBEL | CUCHILLA:TRANSICION;MONOPOLAR;HUBBEL
14008029 |  | ZRPI | SUM231200 | UN | 27111501 | 012574 | CUCHILLA;DESB;STIHL;FS450;2PUNTAS;CORTE | CUCHILLA;DESB;STIHL;FS450;2PUNTAS;CORTE
14008030 |  | ZRPI | SUM231200 | UN | 27111501 | 012574 | CUCHILLA;KIT;BRUJULA;FOCO;MIKELS | CUCHILLA;KIT;BRUJULA;FOCO;MIKELS
14008031 |  | ZRPI | REP201100 | UN | 31162405 | 015051 | CUERPO;SELECTOR;LLAVE;S23;TEE.ZB2-BE102 | CUERPO;SELECTOR;LLAVE;S23;TEE.ZB2-BE102
14008032 |  | ZRPI | REP201100 | UN | 27112504 | 013775 | CUÑA FIJACION PARA ACELEROMETRO SMP | CUÑA FIJACION PARA ACELEROMETRO SMP
14008033 |  | ZRPI | REP201100 | UN | 27112504 | 013775 | CUÑA;PARALELA;56X32X154.5;B 42CRMOS4 | CUÑA;PARALELA;56X32X154.5;B 42CRMOS4
14008034 |  | ZRPI | REP201100 | UN | 31171500 | 007822 | CUPULA;GUIA;CADENA;PLASTICO;GP017053 | CUPULA;GUIA;CADENA;PLASTICO;GP017053
14008035 |  | ZRPI | REP201000 | UN | 30262200 | 050735 | DC;BUSBAR | DC;BUSBAR
14008036 |  | ZRPI | REP201100 | UN | 27121602 | 004839 | DECENSOR AUTOFRENANTE IDS PARA CUERDA | DECENSOR AUTOFRENANTE IDS PARA CUERDA
14008037 |  | ZRPI | REP201000 | UN | 41103303 | 035109 | DENSIMETRO | DENSIMETRO
14008038 |  | ZRPI | REP201000 | UN | 41103303 | 035109 | DENSIMETRO:HIDROMETRO | DENSIMETRO:HIDROMETRO
14008039 |  | ZRPI | SUM231500 | JGO | 27111701 | 088909 | DESARMADOR CON PUNTAS 7PC | DESARMADOR CON PUNTAS 7PC
14008040 |  | ZRPI | SUM231500 | UN | 27111701 | 088909 | DESATORNILLADOR BORNERO | DESATORNILLADOR BORNERO
14008041 |  | ZRPI | SUM231500 | PAQ | 27111701 | 088909 | DESATORNILLADOR TORQUE CONVERTIDOR | DESATORNILLADOR TORQUE CONVERTIDOR
14008042 |  | ZRPI | SUM231500 | UN | 27111701 | 088909 | DESATORNILLADORES | DESATORNILLADORES
14008043 |  | ZRPI | SUM231500 | KIT | 27111701 | 088909 | DESATORNILLADORES 1000V | DESATORNILLADORES 1000V
14008044 |  | ZRPI | SUM231500 | PAQ | 27111701 | 088909 | DESATORNILLADORES EN JUEGOS 10 PIEZAS | DESATORNILLADORES EN JUEGOS 10 PIEZAS
14008045 |  | ZRPI | SUM231500 | UN | 27111701 | 088909 | DESATORNILLADORES EN JUEGOS PEQUEÃ±OS | DESATORNILLADORES EN JUEGOS PEQUEÃ±OS
14008046 |  | ZRPI | SUM231500 | PAQ | 27111701 | 088909 | DESATORNILLADORES EN JUEGOS PEQUEÑOS | DESATORNILLADORES EN JUEGOS PEQUEÑOS
14008047 |  | ZRPI | SUM231500 | PAQ | 27111701 | 088909 | DESATORNILLADORES PLANO 12" | DESATORNILLADORES PLANO 12"
14008048 |  | ZRPI | SUM231500 | PAQ | 27111701 | 088909 | DESATORNILLADORES PLANO STANLEY | DESATORNILLADORES PLANO STANLEY
14008049 |  | ZRPI | SUM231500 | PAQ | 27111701 | 088909 | DESATORNILLADORES STANLEY 10 PIEZAS | DESATORNILLADORES STANLEY 10 PIEZAS
14008050 |  | ZRPI | SUM231500 | UN | 27111701 | 088909 | DESTO:TOR;PREFI 10-100 PULG-OZ. SNAP-ON | DESTO:TOR;PREFI 10-100 PULG-OZ. SNAP-ON
14008051 |  | ZRPI | SUM231500 | UN | 27111701 | 088909 | DESTORNI:TORX TX20 X 110MM. SNAP-ON | DESTORNI:TORX TX20 X 110MM. SNAP-ON
14008052 |  | ZRPI | SUM231500 | UN | 27111701 | 088909 | DESTORNILLA;MAGNET;JGO,PUNTA;KLEIN;32510 | DESTORNILLA;MAGNET;JGO,PUNTA;KLEIN;32510
14008053 |  | ZRPI | SUM231500 | UN | 27111701 | 088909 | DESTORNILLADOR PLANO DE 13. SNAP-ON | DESTORNILLADOR PLANO DE 13. SNAP-ON
14008054 |  | ZRPI | SUM231500 | UN | 27111701 | 088909 | DESTORNILLADOR:AISLADO;KNIPEX;9K989833US | DESTORNILLADOR:AISLADO;KNIPEX;9K989833US
14008055 |  | ZRPI | SUM231500 | UN | 27111701 | 088909 | DESTORNILLADOR:AISLADO;WIHA;32198;1000V | DESTORNILLADOR:AISLADO;WIHA;32198;1000V
14008056 |  | ZRPI | SUM231500 | UN | 27111701 | 088909 | DESTORNILLADOR:TORQ;AJU 5-40 PULG-LB | DESTORNILLADOR:TORQ;AJU 5-40 PULG-LB
14008057 |  | ZRPI | SUM231500 | JGO | 27111701 | 088909 | DESTORNILLADOR;JUEGO;BORNERO;AISLADO | DESTORNILLADOR;JUEGO;BORNERO;AISLADO
14008058 |  | ZRPI | SUM231500 | UN | 27111701 | 088909 | DESTORNILLADOR;JUEGO;HEXAGONAL | DESTORNILLADOR;JUEGO;HEXAGONAL
14008059 |  | ZRPI | SUM231500 | UN | 27111701 | 088909 | DESTORNILLADOR;PLANO:GRANDE | DESTORNILLADOR;PLANO:GRANDE
14008060 |  | ZRPI | SUM231500 | UN | 27111701 | 088909 | DESTORNILLADOR;PUNTA;TORX T20 | DESTORNILLADOR;PUNTA;TORX T20
14008061 |  | ZRPI | SUM231500 | UN | 27111701 | 088909 | DESTORNILLADORES TORX 20*100 | DESTORNILLADORES TORX 20*100
14008062 |  | ZRPI | SUM231500 | UN | 27111701 | 088909 | DESTORNILLADORES;JUEGO | DESTORNILLADORES;JUEGO
14008063 |  | ZRPI | SUM231500 | KT | 27111701 | 088909 | DESTRONILLADOR;JGO;26PZA;FORCE;2262 | DESTRONILLADOR;JGO;26PZA;FORCE;2262
14008064 |  | ZRPI | REP201000 | UN | 32101519 | 016131 | DETECTOR PORTATIL PARA FUGAS DE SF6 | DETECTOR PORTATIL PARA FUGAS DE SF6
14008065 |  | ZRPI | SUM231300 | UN | 46171613 | 035142 | DETECTOR:DE GAS;MCX3-XWHM;HONEYWELL | DETECTOR:DE GAS;MCX3-XWHM;HONEYWELL
14008066 |  | ZRPI | REP201100 | UN | 46191501 | 019426 | DETECTOR:HUMO;FOTOELEC;IONICO FSP 851 | DETECTOR:HUMO;FOTOELEC;IONICO FSP 851
14008067 |  | ZRPI | REP201100 | UN | 46191501 | 019426 | DETECTOR:HUMO;TERM;NOTIFI;H355;FIRE-LITE | DETECTOR:HUMO;TERM;NOTIFI;H355;FIRE-LITE
14008068 |  | ZRPI | REP201100 | UN | 46191501 | 019426 | DETECTOR:HUMO;TERMICO;NOTIFIER;FST-851 | DETECTOR:HUMO;TERMICO;NOTIFIER;FST-851
14008069 |  | ZRPI | SUM231300 | UN | 46171613 | 035142 | DETECTOR:MULTI;ALTAIR 4X MSA | DETECTOR:MULTI;ALTAIR 4X MSA
14008070 |  | ZRPI | REP201000 | UN | 32101519 | 016131 | DETECTOR;ATMOS;HONEYWELL BW;GAS ALERT | DETECTOR;ATMOS;HONEYWELL BW;GAS ALERT
14008071 |  | ZRPI | REP201000 | UN | 32101519 | 016131 | DETECTOR;DW;GAS;ALERT;MICRO CLIPX3 | DETECTOR;DW;GAS;ALERT;MICRO CLIPX3
14008072 |  | ZRPI | REP201000 | UN | 32101519 | 016131 | DETECTOR;ESTATICA;PORTATIL;STRIKE ALERT | DETECTOR;ESTATICA;PORTATIL;STRIKE ALERT
14008073 |  | ZRPI | REP201000 | UN | 32101519 | 016131 | DETECTOR;FALLAS;DFX-8;DAKOTA ULTRASONICS | DETECTOR;FALLAS;DFX-8;DAKOTA ULTRASONICS
14008074 |  | ZRPI | REP201000 | UN | 32101519 | 016131 | DETECTOR;FUGA;SPRAY;BIODE;CASTOLIN;500ML | DETECTOR;FUGA;SPRAY;BIODE;CASTOLIN;500ML
14008075 |  | ZRPI | REP201100 | UN | 46191501 | 019426 | DETECTOR;HUMO;NOTIFIER;SD851E;GP037874 | DETECTOR;HUMO;NOTIFIER;SD851E;GP037874
14008076 |  | ZRPI | REP201000 | UN | 32101519 | 016131 | DETECTOR;METALES;GARRETT;ACE;300 | DETECTOR;METALES;GARRETT;ACE;300
14008077 |  | ZRPI | REP201000 | UN | 32101519 | 016131 | DETECTOR;TENSION | DETECTOR;TENSION
14008078 |  | ZRPI | REP201000 | UN | 41112403 | 035437 | DIFABB COMB.DS201C16AC30 2CSR255040R1164 | DIFABB COMB.DS201C16AC30 2CSR255040R1164
14008079 |  | ZRPI | REP201000 | UN | 41112403 | 035437 | DIFERENCIAL DE BARRAS | DIFERENCIAL DE BARRAS
14008080 |  | ZRPI | REP201000 | UN | 41112403 | 035437 | DIFERENCIAL;SIEMEN;25A;30MA;400V | DIFERENCIAL;SIEMEN;25A;30MA;400V
14008081 |  | ZRPI | REP201000 | UN | 32101513 | 017724 | DIGITAL:ENTR/SALI ADVANTECH ADAM 6015 | DIGITAL:ENTR/SALI ADVANTECH ADAM 6015
14008082 |  | ZRPI | SUM231500 | UN | 25191720 | 089846 | DINAMOMETRICA 160-800NM | DINAMOMETRICA 160-800NM
14008083 |  | ZRPI | SUM231500 | UN | 25191720 | 089846 | DINAMOMETRICA PROXXON MICRO-CLICK MC15 | DINAMOMETRICA PROXXON MICRO-CLICK MC15
14008084 |  | ZRPI | REP201000 | UN | 32111700 | 018360 | DIODO MODULO | DIODO MODULO
14008085 |  | ZRPI | REP201000 | UN | 32111700 | 018360 | DIODO:BZ42A | DIODO:BZ42A
14008086 |  | ZRPI | REP201000 | UN | 32111700 | 018360 | DIODO:POLARITY DIODE (RK0014-06) | DIODO:POLARITY DIODE (RK0014-06)
14008087 |  | ZRPI | REP201000 | UN | 32111700 | 018360 | DIODO:SCHOTTKY;GFS2045 | DIODO:SCHOTTKY;GFS2045
14008088 |  | ZRPI | REP201000 | UN | 32111700 | 018360 | DIODO;1A;1000V;AEG 217573 | DIODO;1A;1000V;AEG 217573
14008089 |  | ZRPI | REP201000 | UN | 32111700 | 018360 | DIODO;GENERICO;600A;GP134543 | DIODO;GENERICO;600A;GP134543
14008090 |  | ZRPI | REP201000 | UN | 32111700 | 018360 | DIODO;POLARIDA;MDS POWER;AT30;RK0014-14 | DIODO;POLARIDA;MDS POWER;AT30;RK0014-14
14008091 |  | ZRPI | REP201000 | UN | 32111700 | 018360 | DIODO;POTENCIA;SKN;60F;17;1700V;RM840A | DIODO;POTENCIA;SKN;60F;17;1700V;RM840A
14008092 |  | ZRPI | REP201000 | UN | 32111700 | 018360 | DIODO;RELE;CR-P024DC2;ABB;GP413028 | DIODO;RELE;CR-P024DC2;ABB;GP413028
14008093 |  | ZRPI | REP201000 | UN | 32111700 | 018360 | DIODO;SEMIPACK;81A;1200V;AEG 211400 | DIODO;SEMIPACK;81A;1200V;AEG 211400
14008094 |  | ZRPI | REP201000 | UN | 32111700 | 018360 | DIODO;TIRIST;SEMIPA;90A;1200V;AEG 215207 | DIODO;TIRIST;SEMIPA;90A;1200V;AEG 215207
14008095 |  | ZRPI | REP201000 | UN | 32111700 | 018360 | DIODOS RECTIFICADORES DE POTENCIA | DIODOS RECTIFICADORES DE POTENCIA
14008096 |  | ZRPI | REP201100 | UN | 43202211 | 067406 | DISCO CORTE 9X 3/32X7/8'' | DISCO CORTE 9X 3/32X7/8''
14008097 |  | ZRPI | REP201100 | UN | 43202211 | 067406 | DISCO DE CORTE PARA MOTOGUADAÃ±A | DISCO DE CORTE PARA MOTOGUADAÃ±A
14008098 |  | ZRPI | REP201100 | UN | 43202211 | 067406 | DISCO DE LIJAR C/VELCRO 150 MM P320 | DISCO DE LIJAR C/VELCRO 150 MM P320
14008099 |  | ZRPI | REP201100 | UN | 43202211 | 067406 | DISCO DE LIJAR C/VELCRO 150 MM P36 | DISCO DE LIJAR C/VELCRO 150 MM P36
14008100 |  | ZRPI | REP201100 | UN | 43202211 | 067406 | DISCO DE LIJAR C/VELCRO 150 MM P60 | DISCO DE LIJAR C/VELCRO 150 MM P60
14008101 |  | ZRPI | REP201100 | UN | 43202211 | 067406 | DISCO DE LIJAR C/VELCRO 150 MM P80 | DISCO DE LIJAR C/VELCRO 150 MM P80
14008102 |  | ZRPI | REP201100 | UN | 43202211 | 067406 | DISCO DE LIJAR C/VELCRO 150 MM P120 | DISCO DE LIJAR C/VELCRO 150 MM P120
14008103 |  | ZRPI | REP201100 | UN | 43202211 | 067406 | DISCO ELÁSTICO PARA EL BRAZO DE PAR G87 | DISCO ELÁSTICO PARA EL BRAZO DE PAR G87
14008104 |  | ZRPI | REP201100 | UN | 43202211 | 067406 | DISCO FRENO | DISCO FRENO
14008105 |  | ZRPI | REP201100 | UN | 43202211 | 067406 | DISCO P/DESVASTAR 125 MM P40 | DISCO P/DESVASTAR 125 MM P40
14008106 |  | ZRPI | REP201100 | UN | 43202211 | 067406 | DISCO P/DESVASTAR 125 MM P80 | DISCO P/DESVASTAR 125 MM P80
14008107 |  | ZRPI | REP201100 | UN | 43202211 | 067406 | DISCO:ABRASIVO;P/DESVASTAR;125MM;P36 | DISCO:ABRASIVO;P/DESVASTAR;125MM;P36
14008108 |  | ZRPI | REP201100 | UN | 43202211 | 067406 | DISCO:CORTE;14" | DISCO:CORTE;14"
14008109 |  | ZRPI | REP201100 | UN | 43202211 | 067406 | DISCO:CORTE;CONCRETO;7" | DISCO:CORTE;CONCRETO;7"
14008110 |  | ZRPI | REP201100 | UN | 43202211 | 067406 | DISCO:ESME;ACO;24 N-BF/27 230X6X22MM | DISCO:ESME;ACO;24 N-BF/27 230X6X22MM
14008111 |  | ZRPI | REP201100 | UN | 43202211 | 067406 | DISCO:FIBRA;G-88;G.80;4 1/2";LIJADO;ORBI | DISCO:FIBRA;G-88;G.80;4 1/2";LIJADO;ORBI
14008112 |  | ZRPI | REP201100 | UN | 43202211 | 067406 | DISCO;PULIR;4" | DISCO;PULIR;4"
14008113 |  | ZRPI | REP201100 | UN | 43202211 | 067406 | DISCOS RADIAL DE DESBASTE 115MM (4.5") | DISCOS RADIAL DE DESBASTE 115MM (4.5")
14008114 |  | ZRPI | REP201100 | UN | 43202211 | 067406 | DISCOS PARA PULIR | DISCOS PARA PULIR
14008115 |  | ZRPI | REP201100 | ROL | 43202211 | 067406 | DISCOS RADIAL DE CORTE 115MM (4.5") | DISCOS RADIAL DE CORTE 115MM (4.5")
14008116 |  | ZRPI | SUM231400 | UN | 27111602 | 052663 | DISPO:ALIVIO;PRE-QUALITROL LPR00-0014901 | DISPO:ALIVIO;PRE-QUALITROL LPR00-0014901
14008117 |  | ZRPI | REP201100 | UN | 26111700 | 018789 | DISPOSITIVO ACUMULADOR DE CARGA | DISPOSITIVO ACUMULADOR DE CARGA
14008118 |  | ZRPI | REP201100 | UN | 40141606 | 089725 | DISPOSITIVO DE ALIVIO DE PRESIÓN | DISPOSITIVO DE ALIVIO DE PRESIÓN
14008119 |  | ZRPI | SUM231400 | UN | 27111602 | 052663 | DISPOSITIVO:IMP;PLASTICO;CONNEX TAMAÑO 1 | DISPOSITIVO:IMP;PLASTICO;CONNEX TAMAÑO 1
14008120 |  | ZRPI | REP201000 | UN | 39121032 | 018612 | DISPOSITIVO;CORRIENTE;RESIDUAL;GP100211 | DISPOSITIVO;CORRIENTE;RESIDUAL;GP100211
14008121 |  | ZRPI | REP201000 | UN | 39121032 | 018612 | DISPOSITIVO;CORRIENTE;RESIDUAL;GP272650 | DISPOSITIVO;CORRIENTE;RESIDUAL;GP272650
14008122 |  | ZRPI | REP201000 | UN | 39121610 | 017024 | DISPOSITIVO;PROTECTOR,SOBRETENSION;AUX | DISPOSITIVO;PROTECTOR,SOBRETENSION;AUX
14008123 |  | ZRPI | REP201100 | UN | 26101782 | 005961 | DISTRIBUIDOR;HIDRAULICO;4 SALIDAS | DISTRIBUIDOR;HIDRAULICO;4 SALIDAS
14008124 |  | ZRPI | REP201100 | UN | 26101782 | 005961 | DISTRIBUIDOR;MANIFOLD;HIDRA;ENERPACK;A64 | DISTRIBUIDOR;MANIFOLD;HIDRA;ENERPACK;A64
14008125 |  | ZRPI | REP201100 | UN | 26101782 | 005961 | DISTRIBUIDOR;PAQUETE;GP093195 | DISTRIBUIDOR;PAQUETE;GP093195
14008126 |  | ZRPI | REP201100 | UN | 26101782 | 005961 | DISTRIBUIDOR;PATCH;PANEL;24FIB;LEADERNET | DISTRIBUIDOR;PATCH;PANEL;24FIB;LEADERNET
14008127 |  | ZRPI | SUM231500 | UN | 27112503 | 086060 | DOBLADORA DE TUBO EMT 1/2 | DOBLADORA DE TUBO EMT 1/2
14008128 |  | ZRPI | SUM231500 | UN | 27112503 | 086060 | DOBLADORA DE TUBO EMT 3/4 | DOBLADORA DE TUBO EMT 3/4
14008129 |  | ZRPI | REP201000 | UN | 39121010 | 017409 | DOBLE BOBINA DE DISPARO INTERRUPTOR | DOBLE BOBINA DE DISPARO INTERRUPTOR
14008130 |  | ZRPI | REP201000 | UN | 32101600 | 121398 | DRIVE WINDOWS PCMCIA | DRIVE WINDOWS PCMCIA
14008131 |  | ZRPI | REP201000 | KT | 32101600 | 121398 | DRIVE:WIN;ABB 3AUA;40000;SOFT+CA | DRIVE:WIN;ABB 3AUA;40000;SOFT+CA
14008132 |  | ZRPI | SUM231200 | UN | 45120000 | 058318 | DRONE:DJI;MAVIC;AIR;2 | DRONE:DJI;MAVIC;AIR;2
14008133 |  | ZRPI | SUM231200 | UN | 45120000 | 058318 | DRONE:INSPIRE;2 | DRONE:INSPIRE;2
14008134 |  | ZRPI | SUM231200 | UN | 45120000 | 058318 | DRONE;DJI;MAVIC2;ENTERPRISE;ADVANCE;10KM | DRONE;DJI;MAVIC2;ENTERPRISE;ADVANCE;10KM
14008135 |  | ZRPI | SUM231200 | UN | 45120000 | 058318 | DRONE;DJI;PHANTOM 4;RTK;10KM;CMOS;16GB | DRONE;DJI;PHANTOM 4;RTK;10KM;CMOS;16GB
14008136 |  | ZRPI | REP201000 | UN | 39122200 | 089348 | ECH_ SCAME_16A 690VAC_413.16667 | ECH_ SCAME_16A 690VAC_413.16667
14008137 |  | ZRPI | REP201100 | UN | 26111512 | 053724 | EJE PART N° 10346557;SENSOR DE LONGITUD | EJE PART N° 10346557;SENSOR DE LONGITUD
14008138 |  | ZRPI | REP201100 | UN | 26111512 | 053724 | EJE PRINCIPAL ENSAMBLADO;MAIN SHAFT;G8X | EJE PRINCIPAL ENSAMBLADO;MAIN SHAFT;G8X
14008139 |  | ZRPI | REP201100 | UN | 26111512 | 053724 | EJE:PIÑON;LP460/5.05;SE LK1;1.6587 | EJE:PIÑON;LP460/5.05;SE LK1;1.6587
14008140 |  | ZRPI | REP201100 | UN | 26111512 | 053724 | EJE:PIÑON;RP705/433;SE LK1;1.6587 | EJE:PIÑON;RP705/433;SE LK1;1.6587
14008141 |  | ZRPI | REP201100 | UN | 26111512 | 053724 | EJE:SET;PLANET;MULTI GAMESA;GE2000PL | EJE:SET;PLANET;MULTI GAMESA;GE2000PL
14008142 |  | ZRPI | REP201100 | UN | 26111512 | 053724 | EJE:TRANSMISION;TRACTOR;D170;JD;MIA10911 | EJE:TRANSMISION;TRACTOR;D170;JD;MIA10911
14008143 |  | ZRPI | REP201100 | UN | 26111512 | 053724 | EJE;HUECO;538X284X0757;SE;42CRMO4 | EJE;HUECO;538X284X0757;SE;42CRMO4
14008144 |  | ZRPI | REP201100 | UN | 26111512 | 053724 | EJE;HUECO;MULTIPLICADORA;WINDENERGY | EJE;HUECO;MULTIPLICADORA;WINDENERGY
14008145 |  | ZRPI | REP201100 | UN | 26111512 | 053724 | EJE;PRINCIPAL;G9X;FA G9X IIA HC | EJE;PRINCIPAL;G9X;FA G9X IIA HC
14008146 |  | ZRPI | REP201100 | UN | 26111512 | 053724 | EJE;PRINCIPAL;REPARADO;G9X;FA G9X IIA HC | EJE;PRINCIPAL;REPARADO;G9X;FA G9X IIA HC
14008147 |  | ZRPI | REP201100 | UN | 26111512 | 053724 | EJE;SOLAR;MULTIPLICADORA;WINDENERGY | EJE;SOLAR;MULTIPLICADORA;WINDENERGY
14008148 |  | ZRPI | REP201100 | UN | 40161800 | 345334 | EL:F;PARKER;10MIC;10MFP140SA10Q;937399Q | EL:F;PARKER;10MIC;10MFP140SA10Q;937399Q
14008149 |  | ZRPI | REP201100 | UN | 40161800 | 345334 | EL:F;PARKER;20MIC;10MFP140SA10Q;937400Q | EL:F;PARKER;20MIC;10MFP140SA10Q;937400Q
14008150 |  | ZRPI | REP201100 | UN | 40161800 | 345334 | EL:F;PARKER;2MIC;10MFP140SA10Q;937397Q | EL:F;PARKER;2MIC;10MFP140SA10Q;937397Q
14008151 |  | ZRPI | REP201100 | UN | 40161800 | 345334 | EL:F;PARKER;5MIC;10MFP140SA10Q;937398Q | EL:F;PARKER;5MIC;10MFP140SA10Q;937398Q
14008152 |  | ZRPI | REP201100 | UN | 40161800 | 345334 | EL:F;PARKER;AGUA;10MFP140SA10Q;940734 | EL:F;PARKER;AGUA;10MFP140SA10Q;940734
14008153 |  | ZRPI | REP201100 | UN | 41113710 | 088051 | ELASTOMETRO;P/BRAZO;PAR | ELASTOMETRO;P/BRAZO;PAR
14008154 |  | ZRPI | REP201000 | UN | 32101513 | 017724 | ELECTRONIVEL 5 MP CISTEMA | ELECTRONIVEL 5 MP CISTEMA
14008155 |  | ZRPI | REP201100 | UN | 39121909 | 089708 | ELECTROVALVUL;NC;B220BS;DANFOSS;GP389334 | ELECTROVALVUL;NC;B220BS;DANFOSS;GP389334
14008156 |  | ZRPI | REP201100 | UN | 39121909 | 089708 | ELECTROVALVUL;NO;B220BS;DANFOSS;GP389335 | ELECTROVALVUL;NO;B220BS;DANFOSS;GP389335
14008157 |  | ZRPI | REP201100 | UN | 39121909 | 089708 | ELECTROVALVULA SELENOIDE 24V DC | ELECTROVALVULA SELENOIDE 24V DC
14008158 |  | ZRPI | REP201100 | UN | 10141600 | 009115 | ELEVADOR DE TRACCION LE500P GREIFZUG | ELEVADOR DE TRACCION LE500P GREIFZUG
14008159 |  | ZRPI | REP201100 | UN | 10141600 | 009115 | ELEVADOR;DE;AEROGENERADOR;G8X | ELEVADOR;DE;AEROGENERADOR;G8X
14008160 |  | ZRPI | REP201100 | UN | 40151802 | 081946 | EMBRAGUE:JOHN;DEERE;GY20878 | EMBRAGUE:JOHN;DEERE;GY20878
14008161 |  | ZRPI | REP201100 | UN | 40151712 | 014662 | EMPAQUE:BOMBA;MOCHILA;VALLIFIREST;HULE | EMPAQUE:BOMBA;MOCHILA;VALLIFIREST;HULE
14008162 |  | ZRPI | REP201100 | UN | 31400000 | 014407 | EMPAQUE;PLANO;TAPA;CUERPO;ANILLAR | EMPAQUE;PLANO;TAPA;CUERPO;ANILLAR
14008163 |  | ZRPI | REP201100 | UN | 31400000 | 014407 | EMPAQUE;PLANO;TPA;LATERAL;27.6X39CM | EMPAQUE;PLANO;TPA;LATERAL;27.6X39CM
14008164 |  | ZRPI | REP201100 | UN | 31400000 | 014407 | EMPAQUES COMPLETOS | EMPAQUES COMPLETOS
14008165 |  | ZRPI | REP201000 | UN | 39121402 | 567327 | ENCHUFE:CABLE;POTENCIA;GP036305 | ENCHUFE:CABLE;POTENCIA;GP036305
14008166 |  | ZRPI | REP201000 | UN | 39121402 | 567327 | ENCHUFE:EL;SEG;4 POL;30A;220V;L4-30P2711 | ENCHUFE:EL;SEG;4 POL;30A;220V;L4-30P2711
14008167 |  | ZRPI | REP201000 | UN | 39121402 | 567327 | ENCHUFE:MARCO;JGO;COMPLETO;WR2DS1511 | ENCHUFE:MARCO;JGO;COMPLETO;WR2DS1511
14008168 |  | ZRPI | REP201000 | UN | 39121402 | 567327 | ENCHUFE:RAPIDO HEMBRA G/C. | ENCHUFE:RAPIDO HEMBRA G/C.
14008169 |  | ZRPI | REP201000 | UN | 39121402 | 567327 | ENCHUFE:RAPIDO MACHO G/C. | ENCHUFE:RAPIDO MACHO G/C.
14008170 |  | ZRPI | REP201000 | UN | 39121402 | 567327 | ENCHUFE:SCHUKO CARIIL 10A-230V | ENCHUFE:SCHUKO CARIIL 10A-230V
14008171 |  | ZRPI | REP201000 | UN | 39121402 | 567327 | ENCHUFE:SKROSS WORLD TO EUROPA | ENCHUFE:SKROSS WORLD TO EUROPA
14008172 |  | ZRPI | REP201000 | UN | 39121402 | 567327 | ENCHUFLE:EAGLE | ENCHUFLE:EAGLE
14008173 |  | ZRPI | REP201000 | UN | 39121529 | 279557 | ENCLAVAMIENTO CONTACTOR | ENCLAVAMIENTO CONTACTOR
14008174 |  | ZRPI | SUM231100 | UN | 31163000 | 086712 | ENCLAVAMIENTO MECANICO 3VT95008LC10 | ENCLAVAMIENTO MECANICO 3VT95008LC10
14008175 |  | ZRPI | REP201000 | UN | 41113600 | 016329 | ENCODER HOG 10 DN2048 I;R9D2540P01 | ENCODER HOG 10 DN2048 I;R9D2540P01
14008176 |  | ZRPI | REP201000 | UN | 41113600 | 016329 | ENCODER SCANCON | ENCODER SCANCON
14008177 |  | ZRPI | REP201000 | UN | 39121432 | 089464 | ENGARZADORA:TERMINALES;WILWAU;48-22-3084 | ENGARZADORA:TERMINALES;WILWAU;48-22-3084
14008178 |  | ZRPI | REP201100 | UN | 31171710 | 006605 | ENGRANAJE;CIL;GEAR;RP460/5.05;SE 1.6587 | ENGRANAJE;CIL;GEAR;RP460/5.05;SE 1.6587
14008179 |  | ZRPI | REP201100 | UN | 31171710 | 006605 | ENGRANAJE;CORONA;MULTIPLICADO;WINDENERGY | ENGRANAJE;CORONA;MULTIPLICADO;WINDENERGY
14008180 |  | ZRPI | REP201100 | UN | 31171710 | 006605 | ENGRANAJE;PLANETARY;AXLE;250X511;C60+N | ENGRANAJE;PLANETARY;AXLE;250X511;C60+N
14008181 |  | ZRPI | REP201100 | UN | 10141600 | 009115 | EQUIPO:ELE:JAG SYSTEM4:1;CUERDA;8MM P44 | EQUIPO:ELE:JAG SYSTEM4:1;CUERDA;8MM P44
14008182 |  | ZRPI | REP201100 | UN | 10141600 | 009115 | EQUIPO:ELEVAC;PULPO;2T;EN 1492 DIN 61360 | EQUIPO:ELEVAC;PULPO;2T;EN 1492 DIN 61360
14008183 |  | ZRPI | REP201100 | UN | 10141600 | 009115 | EQUIPO:ELEVACION;AEROGENERADOR;CABLE;80M | EQUIPO:ELEVACION;AEROGENERADOR;CABLE;80M
14008184 |  | ZRPI | REP201100 | UN | 10141600 | 009115 | EQUIPO:ELEVACIÓN;GRUA MO;LIEBHERR;LR1600 | EQUIPO:ELEVACIÓN;GRUA MO;LIEBHERR;LR1600
14008185 |  | ZRPI | REP201100 | UN | 10141600 | 009115 | EQUIPO:ELEVACIÓN;LOADMASTER;HSZ-A622-10A | EQUIPO:ELEVACIÓN;LOADMASTER;HSZ-A622-10A
14008186 |  | ZRPI | REP201100 | UN | 10141600 | 009115 | EQUIPO:ELEVACION;PORTATIL;CA-2D/CA-2E | EQUIPO:ELEVACION;PORTATIL;CA-2D/CA-2E
14008187 |  | ZRPI | REP201100 | UN | 10141600 | 009115 | EQUIPO:ELEVACIÓN;UTIL;TRAMO;TORRE T4 | EQUIPO:ELEVACIÓN;UTIL;TRAMO;TORRE T4
14008188 |  | ZRPI | REP211100 | UN | 25171502 | 004677 | ESCOBILLA CANT 05 | ESCOBILLA CANT 05
14008189 |  | ZRPI | REP211100 | UN | 25171502 | 004677 | ESCOBILLA CANT11 | ESCOBILLA CANT11
14008190 |  | ZRPI | REP211100 | UN | 25171502 | 004677 | ESCOBILLA PARA LIMPIA PARABRISAS | ESCOBILLA PARA LIMPIA PARABRISAS
14008191 |  | ZRPI | REP211100 | UN | 25171502 | 004677 | ESCOBILLA:PORTA;COBRE;GP074872;GAMESA | ESCOBILLA:PORTA;COBRE;GP074872;GAMESA
14008192 |  | ZRPI | REP211100 | UN | 25171502 | 004677 | ESCOBILLA:PORTA;COBRE;R9E1555P03;GAMESA | ESCOBILLA:PORTA;COBRE;R9E1555P03;GAMESA
14008193 |  | ZRPI | REP211100 | UN | 25171502 | 004677 | ESCOBILLA;PORTA;DOBLE;20X40X50;GP074869 | ESCOBILLA;PORTA;DOBLE;20X40X50;GP074869
14008194 |  | ZRPI | REP211100 | UN | 25171502 | 004677 | ESCOBILLA;PORTA;SIMPLE;20X40X50;GP074869 | ESCOBILLA;PORTA;SIMPLE;20X40X50;GP074869
14008195 |  | ZRPI | REP211100 | UN | 25171502 | 004677 | ESCOBILLAS | ESCOBILLAS
14008196 |  | ZRPI | REP211100 | UN | 25171502 | 004677 | ESCOBILLON | ESCOBILLON
14008197 |  | ZRPI | REP201100 | UN | 31151609 | 006558 | ESLABON:CADENA;TRUPER;1/2X5-1/2";RESORTE | ESLABON:CADENA;TRUPER;1/2X5-1/2";RESORTE
14008198 |  | ZRPI | REP201100 | UN | 31151609 | 006558 | ESLABON:CADENA;TRUPER;3/8X4";RESORTE | ESLABON:CADENA;TRUPER;3/8X4";RESORTE
14008199 |  | ZRPI | REP201100 | UN | 31151609 | 006558 | ESLABONES FUSIBLES | ESLABONES FUSIBLES
14008200 |  | ZRPI | SUM231200 | UN | 27112009 | 088891 | ESPATULA:KIT;DESMONTAR;LLANTA;MOTOCICLE | ESPATULA:KIT;DESMONTAR;LLANTA;MOTOCICLE
14008201 |  | ZRPI | SUM231200 | UN | 27112009 | 088891 | ESPATULA;MULTIUSO;PENTRILO;R6500013035 | ESPATULA;MULTIUSO;PENTRILO;R6500013035
14008202 |  | ZRPI | SUM231200 | UN | 27112009 | 088891 | ESPATULA;PLASTICA;TRUPER;2";ET-2P | ESPATULA;PLASTICA;TRUPER;2";ET-2P
14008203 |  | ZRPI | REP201000 | UN | 39121103 | 016516 | ESTACI;REMOTA;TELECONNTROL;SHERPA;R5000 | ESTACI;REMOTA;TELECONNTROL;SHERPA;R5000
14008204 |  | ZRPI | REP201000 | UN | 46171602 | 019398 | ESTACION MANUAL DE FUEGO | ESTACION MANUAL DE FUEGO
14008205 |  | ZRPI | REP201100 | UN | 41113710 | 088051 | ESTACIÓN METEREOLÓGICA;BOL;KESTREL 5500 | ESTACIÓN METEREOLÓGICA;BOL;KESTREL 5500
14008206 |  | ZRPI | REP201000 | UN | 39121103 | 016516 | ESTACION:CONTROL;8DJH36 RRL;GAMESA | ESTACION:CONTROL;8DJH36 RRL;GAMESA
14008207 |  | ZRPI | REP201000 | UN | 39121103 | 018155 | ESTACION;ELECTRICA | ESTACION;ELECTRICA
14008208 |  | ZRPI | REP201100 | UN | 41113710 | 088051 | ESTACION;METEREOLOGICA;VANTAGE;PRO2 | ESTACION;METEREOLOGICA;VANTAGE;PRO2
14008209 |  | ZRPI | SUM231500 | UN | 27112813 | 090484 | EXTEN;POSTE,PERTIGA;TELESC;SOFAMEL;0.85M | EXTEN;POSTE,PERTIGA;TELESC;SOFAMEL;0.85M
14008210 |  | ZRPI | REP201100 | UN | 31161816 | 089154 | EXTERIOR:TTA;SPACER;4324 | EXTERIOR:TTA;SPACER;4324
14008211 |  | ZRPI | SUM231500 | UN | 27113100 | 088600 | EXTRACTOR 3 MORDAZAS | EXTRACTOR 3 MORDAZAS
14008212 |  | ZRPI | SUM231500 | UN | 27113100 | 088600 | EXTRACTOR AIRE TECHO | EXTRACTOR AIRE TECHO
14008213 |  | ZRPI | SUM231500 | UN | 27113100 | 088600 | EXTRACTOR DE 3 GARRAS 300 X 270MM. IRIMO | EXTRACTOR DE 3 GARRAS 300 X 270MM. IRIMO
14008214 |  | ZRPI | SUM231500 | UN | 27113100 | 088600 | EXTRACTOR MECANICO 3 PATAS 6 IN | EXTRACTOR MECANICO 3 PATAS 6 IN
14008215 |  | ZRPI | SUM231500 | UN | 27113100 | 088600 | EXTRACTOR MULTIPLE.IRIMO | EXTRACTOR MULTIPLE.IRIMO
14008216 |  | ZRPI | SUM231500 | UN | 27113100 | 088600 | EXTRACTOR:3 GARRAS 150 X 200MM. IRIMO. | EXTRACTOR:3 GARRAS 150 X 200MM. IRIMO.
14008217 |  | ZRPI | SUM231500 | UN | 27113100 | 088600 | EXTRACTOR:RODAMIENTO;PULLER;3 PATAS | EXTRACTOR:RODAMIENTO;PULLER;3 PATAS
14008218 |  | ZRPI | SUM231500 | UN | 27113100 | 088600 | EXTRACTOR;AIRE | EXTRACTOR;AIRE
14008219 |  | ZRPI | SUM231500 | UN | 27113100 | 088600 | EXTRACTOR;BALINERA:PULLER | EXTRACTOR;BALINERA:PULLER
14008220 |  | ZRPI | SUM231500 | UN | 27113100 | 088600 | EXTRACTOR;CAJA;PROTO;J4292B;JGO;2-3 PATA | EXTRACTOR;CAJA;PROTO;J4292B;JGO;2-3 PATA
14008221 |  | ZRPI | SUM231500 | UN | 27113100 | 088600 | EXTRACTOR;ESTAÑO | EXTRACTOR;ESTAÑO
14008222 |  | ZRPI | SUM231500 | UN | 27113100 | 088600 | EXTRACTOR;FUSIBLE;NH | EXTRACTOR;FUSIBLE;NH
14008223 |  | ZRPI | SUM231500 | UN | 27113100 | 088600 | EXTRACTOR;JGO;2-3PATAS;10T;PROTO;J4292B | EXTRACTOR;JGO;2-3PATAS;10T;PROTO;J4292B
14008224 |  | ZRPI | SUM231500 | UN | 27113100 | 088600 | EXTRACTORES DE ALOJAMIENTO PROFUNDO | EXTRACTORES DE ALOJAMIENTO PROFUNDO
14008225 |  | ZRPI | REP201000 | UN | 39121604 | 087244 | FUSIBLE 100A; NH DC1000V | FUSIBLE 100A; NH DC1000V
14008226 |  | ZRPI | REP201000 | UN | 39121604 | 087244 | F:P;M;CF-36_25 QL-2018-W02 36KV 25A 60HZ | F:P;M;CF-36_25 QL-2018-W02 36KV 25A 60HZ
14008227 |  | ZRPI | SUM231200 | UN | 31151505 | 086289 | FA CABLES DEL ESTATOR | FA CABLES DEL ESTATOR
14008228 |  | ZRPI | SUM231200 | UN | 31151505 | 086289 | FA CABLES DEL ROTOR | FA CABLES DEL ROTOR
14008229 |  | ZRPI | SUM231200 | UN | 31151505 | 086289 | FA INT_ABB_E2.2B 2500A KEY_1SDA082717R1 | FA INT_ABB_E2.2B 2500A KEY_1SDA082717R1
14008230 |  | ZRPI | REP201000 | UN | 39121004 | 019028 | FA:UNIVERSAL:AC/DC;ADAPTER;CUGLB;3OW | FA:UNIVERSAL:AC/DC;ADAPTER;CUGLB;3OW
14008231 |  | ZRPI | REP201000 | UN | 39121004 | 019028 | FA:UNIVERSAL:AC/DC;ADAPTER;CUGLB;3OW;REP | FA:UNIVERSAL:AC/DC;ADAPTER;CUGLB;3OW;REP
14008232 |  | ZRPI | REP201000 | UN | 39121000 | 019033 | FAL 24VDC 2.1A LAMBDA DPP50-24 | FAL 24VDC 2.1A LAMBDA DPP50-24
14008233 |  | ZRPI | REP201000 | UN | 39121000 | 019033 | FAL 5VDC 5A LAMBDA DPP25-5 | FAL 5VDC 5A LAMBDA DPP25-5
14008234 |  | ZRPI | REP201000 | UN | 39121000 | 019033 | FAN;INTERNO;AEC | FAN;INTERNO;AEC
14008235 |  | ZRPI | REP201100 | UN | 31161620 | 068756 | FEMALE:EYE BOLT SWIVEL W/BOLT M30X250MM | FEMALE:EYE BOLT SWIVEL W/BOLT M30X250MM
14008236 |  | ZRPI | REP201100 | UN | 40161505 | 087143 | FILT:AIRE;DESB;STIHL;FS450;4134-141-0300 | FILT:AIRE;DESB;STIHL;FS450;4134-141-0300
14008237 |  | ZRPI | REP201100 | UN | 40161500 | 085585 | FILTRO (CARTUCHO PARA TUBERIA) | FILTRO (CARTUCHO PARA TUBERIA)
14008238 |  | ZRPI | REP201100 | UN | 40161500 | 085585 | FILTRO 400 A ABB LCL 64779494 | FILTRO 400 A ABB LCL 64779494
14008239 |  | ZRPI | REP201100 | UN | 40161502 | 010725 | FILTRO AGUA CARTUCHO ROTOPLAST | FILTRO AGUA CARTUCHO ROTOPLAST
14008240 |  | ZRPI | REP201100 | UN | 40161500 | 085585 | FILTRO AIREACION BDH 400 G 2 W 3.0 | FILTRO AIREACION BDH 400 G 2 W 3.0
14008241 |  | ZRPI | REP201100 | UN | 40161500 | 085585 | FILTRO AIREADOR | FILTRO AIREADOR
14008242 |  | ZRPI | REP201100 | UN | 40161500 | 085585 | FILTRO AIREADOR HYDAC 2.852519 L03 BN4 | FILTRO AIREADOR HYDAC 2.852519 L03 BN4
14008243 |  | ZRPI | REP201100 | UN | 40161500 | 085585 | FILTRO ANTI POLVO PARA MACARILLA | FILTRO ANTI POLVO PARA MACARILLA
14008244 |  | ZRPI | REP201100 | UN | 40161500 | 085585 | FILTRO ANTIPOLVO (ROLLO DE 25 M) | FILTRO ANTIPOLVO (ROLLO DE 25 M)
14008245 |  | ZRPI | REP201100 | UN | 40161500 | 085585 | FILTRO COMBINADOS CONTRA GASES 6003 3M | FILTRO COMBINADOS CONTRA GASES 6003 3M
14008246 |  | ZRPI | REP201100 | UN | 40161500 | 085585 | FILTRO COMPACTO ELSU W F6 | FILTRO COMPACTO ELSU W F6
14008247 |  | ZRPI | REP201100 | UN | 40161500 | 085585 | FILTRO CONTRA HUMO NORTH | FILTRO CONTRA HUMO NORTH
14008248 |  | ZRPI | REP201100 | UN | 40161500 | 085585 | FILTRO CONTROL VOLTAJE | FILTRO CONTROL VOLTAJE
14008249 |  | ZRPI | REP201100 | UN | 40161505 | 087143 | FILTRO DE AIRE ESTATOR | FILTRO DE AIRE ESTATOR
14008250 |  | ZRPI | REP201100 | UN | 40161505 | 087143 | FILTRO DE AIRE TENSION AUXILIAR | FILTRO DE AIRE TENSION AUXILIAR
14008251 |  | ZRPI | REP201100 | UN | 40161505 | 087143 | FILTRO DE AIRE TEX. G-150 (68242418) | FILTRO DE AIRE TEX. G-150 (68242418)
14008252 |  | ZRPI | REP201100 | UN | 40161500 | 085585 | FILTRO DE MANTA 545X180 | FILTRO DE MANTA 545X180
14008253 |  | ZRPI | REP201100 | UN | 40161500 | 085585 | FILTRO PARA PARTICULAS P100 3M | FILTRO PARA PARTICULAS P100 3M
14008254 |  | ZRPI | REP201100 | UN | 40161500 | 085585 | FILTRO VENTILADOR | FILTRO VENTILADOR
14008255 |  | ZRPI | REP201100 | UN | 40161504 | 006037 | FILTRO:ACEITE:DONALDSON;P558615 | FILTRO:ACEITE:DONALDSON;P558615
14008256 |  | ZRPI | REP201100 | UN | 40161504 | 006037 | FILTRO:ACEITE;DIELECTRICO;TRANSEC | FILTRO:ACEITE;DIELECTRICO;TRANSEC
14008257 |  | ZRPI | REP201100 | UN | 40161504 | 006037 | FILTRO:ACEITE;GLUAL;FRG02;W053646126 | FILTRO:ACEITE;GLUAL;FRG02;W053646126
14008258 |  | ZRPI | REP201100 | UN | 40161504 | 006037 | FILTRO:ACEITE;HIDRAULICO;RETORNO;H9073 | FILTRO:ACEITE;HIDRAULICO;RETORNO;H9073
14008259 |  | ZRPI | REP201100 | UN | 40161504 | 006037 | FILTRO:ACEITE;P/TRANSMISION;KVS33 | FILTRO:ACEITE;P/TRANSMISION;KVS33
14008260 |  | ZRPI | REP201100 | UN | 40161504 | 006037 | FILTRO:ACEITE;PARTICULAS;5MIC;TRANSEC | FILTRO:ACEITE;PARTICULAS;5MIC;TRANSEC
14008261 |  | ZRPI | REP201100 | UN | 40161504 | 006037 | FILTRO:ACEITE;RE519626;MOTOR;JOHN DEERE | FILTRO:ACEITE;RE519626;MOTOR;JOHN DEERE
14008262 |  | ZRPI | REP201100 | UN | 40161504 | 006037 | FILTRO:ACEITE;RE59754;MOTOR;JOHN DEERE | FILTRO:ACEITE;RE59754;MOTOR;JOHN DEERE
14008263 |  | ZRPI | REP201100 | UN | 40161504 | 006037 | FILTRO:ACEITE;RETORNO;MOTOR;GUIÑADA | FILTRO:ACEITE;RETORNO;MOTOR;GUIÑADA
14008264 |  | ZRPI | REP201100 | UN | 40161502 | 010725 | FILTRO:AGUA;CAPACIDAD;10-15LT;TRANSEC | FILTRO:AGUA;CAPACIDAD;10-15LT;TRANSEC
14008265 |  | ZRPI | REP201100 | UN | 40161505 | 087143 | FILTRO:AIRE:WIX;46603 | FILTRO:AIRE:WIX;46603
14008266 |  | ZRPI | REP201100 | UN | 40161505 | 087143 | FILTRO:AIRE;AF2254;HASTINGS;JOHN D;J175U | FILTRO:AIRE;AF2254;HASTINGS;JOHN D;J175U
14008267 |  | ZRPI | REP201100 | UN | 40161505 | 087143 | FILTRO:AIRE;G3/4";SW30;SINTERMETA;109031 | FILTRO:AIRE;G3/4";SW30;SINTERMETA;109031
14008268 |  | ZRPI | REP201100 | UN | 40161505 | 087143 | FILTRO:AIRE;GRANDE;330X330 | FILTRO:AIRE;GRANDE;330X330
14008269 |  | ZRPI | REP201100 | UN | 40161505 | 087143 | FILTRO:AIRE;MANT;A25;1127X530MM;CLASE;G3 | FILTRO:AIRE;MANT;A25;1127X530MM;CLASE;G3
14008270 |  | ZRPI | REP201100 | UN | 40161505 | 087143 | FILTRO:AIRE;MANTA;273X275;GP099595 | FILTRO:AIRE;MANTA;273X275;GP099595
14008271 |  | ZRPI | REP201100 | UN | 40161505 | 087143 | FILTRO:AIRE;MANTA;A25;112X112MM;CLASE;G3 | FILTRO:AIRE;MANTA;A25;112X112MM;CLASE;G3
14008272 |  | ZRPI | REP201100 | UN | 40161505 | 087143 | FILTRO:AIRE;MANTA;A25;220X220MM;CLASE;G3 | FILTRO:AIRE;MANTA;A25;220X220MM;CLASE;G3
14008273 |  | ZRPI | REP201100 | UN | 40161505 | 087143 | FILTRO:AIRE;MANTA;A25;330X330MM;CLASE;G3 | FILTRO:AIRE;MANTA;A25;330X330MM;CLASE;G3
14008274 |  | ZRPI | REP201100 | UN | 40161505 | 087143 | FILTRO:AIRE;MOTOGUADAÑA;STIHL;FS460 | FILTRO:AIRE;MOTOGUADAÑA;STIHL;FS460
14008275 |  | ZRPI | REP201100 | UN | 40161505 | 087143 | FILTRO:AIRE;PA2825;BALDWIN F;JOHN D;J40U | FILTRO:AIRE;PA2825;BALDWIN F;JOHN D;J40U
14008276 |  | ZRPI | REP201100 | UN | 40161505 | 087143 | FILTRO:AIRE;SINTERMETAL;1-4;109085 | FILTRO:AIRE;SINTERMETAL;1-4;109085
14008277 |  | ZRPI | REP201100 | UN | 40161500 | 085585 | FILTRO:CARRO;PARKER;10MFP140SA10Q1EURPD | FILTRO:CARRO;PARKER;10MFP140SA10Q1EURPD
14008278 |  | ZRPI | REP201100 | UN | 40161513 | 006036 | FILTRO:COMBUSTIBLE:DONALD;CUMMIN;P553004 | FILTRO:COMBUSTIBLE:DONALD;CUMMIN;P553004
14008279 |  | ZRPI | REP201100 | UN | 40161513 | 006036 | FILTRO:COMBUSTIBLE;DIESEL;WIX-24029 | FILTRO:COMBUSTIBLE;DIESEL;WIX-24029
14008280 |  | ZRPI | REP201100 | UN | 40161513 | 006036 | FILTRO:COMBUSTIBLE;MODULO;10120512 | FILTRO:COMBUSTIBLE;MODULO;10120512
14008281 |  | ZRPI | REP201100 | UN | 40161513 | 006036 | FILTRO:COMBUSTIBLE;RE62418;JOHN DEERE | FILTRO:COMBUSTIBLE;RE62418;JOHN DEERE
14008282 |  | ZRPI | REP201100 | UN | 40161500 | 085585 | FILTRO:D/AIRE;4134.141.0300-B | FILTRO:D/AIRE;4134.141.0300-B
14008283 |  | ZRPI | REP201100 | UN | 40161500 | 085585 | FILTRO:DIESEL:DONALDSON;CUMMINS;P551329 | FILTRO:DIESEL:DONALDSON;CUMMINS;P551329
14008284 |  | ZRPI | REP201100 | UN | 40161500 | 085585 | FILTRO:ESCAPE;RECINTO EXTERIOR/ REJILLA | FILTRO:ESCAPE;RECINTO EXTERIOR/ REJILLA
14008285 |  | ZRPI | REP201100 | UN | 40161515 | 087150 | FILTRO:HIDRA;GENERICO;10;MICRAS;GP139202 | FILTRO:HIDRA;GENERICO;10;MICRAS;GP139202
14008286 |  | ZRPI | REP201100 | UN | 40161505 | 087143 | FILTRO:MCL;AIREADOR (MAHLE)256-PI0121SML | FILTRO:MCL;AIREADOR (MAHLE)256-PI0121SML
14008287 |  | ZRPI | REP201100 | UN | 40161500 | 085585 | FILTRO:SECADO;ACEITE;TRAFO;TRANSEC;CL3A | FILTRO:SECADO;ACEITE;TRAFO;TRANSEC;CL3A
14008288 |  | ZRPI | REP201100 | UN | 40161505 | 087143 | FILTRO:TRASERO A;GENERICO;GP134164 | FILTRO:TRASERO A;GENERICO;GP134164
14008289 |  | ZRPI | REP201100 | UN | 40161500 | 085585 | FILTRO;3M;20A8700;PREFILTRO | FILTRO;3M;20A8700;PREFILTRO
14008290 |  | ZRPI | REP201100 | UN | 40161505 | 087143 | FILTRO;AIRE;RESPIRAD;MACHO;852519:109061 | FILTRO;AIRE;RESPIRAD;MACHO;852519:109061
14008291 |  | ZRPI | REP201100 | UN | 40161500 | 085585 | FILTRO;BOMBA;OFFLINE;PV2-7-4;GP069179 | FILTRO;BOMBA;OFFLINE;PV2-7-4;GP069179
14008292 |  | ZRPI | REP201100 | UN | 40161500 | 085585 | FILTRO;CARBON;ACTIVADO;RE5397509 | FILTRO;CARBON;ACTIVADO;RE5397509
14008293 |  | ZRPI | REP201100 | UN | 40161500 | 085585 | FILTRO;ELEM;ACEITE;HIDRAULICO;BAJA;H9043 | FILTRO;ELEM;ACEITE;HIDRAULICO;BAJA;H9043
14008294 |  | ZRPI | REP201100 | UN | 40161500 | 085585 | FILTRO;ELEMENTO;ACEITE;HIDRAULICO;ALTA | FILTRO;ELEMENTO;ACEITE;HIDRAULICO;ALTA
14008295 |  | ZRPI | REP201100 | UN | 40161500 | 085585 | FILTRO;ELEMENTO;ACEITE;PSA | FILTRO;ELEMENTO;ACEITE;PSA
14008296 |  | ZRPI | REP201100 | UN | 40161500 | 085585 | FILTRO;EMI;ZZ0001 | FILTRO;EMI;ZZ0001
14008297 |  | ZRPI | REP201100 | UN | 40161500 | 085585 | FILTRO;GRUA 1050;LIEBHERR;96000011 | FILTRO;GRUA 1050;LIEBHERR;96000011
14008298 |  | ZRPI | REP201100 | UN | 40161515 | 087150 | FILTRO;HIDROCAR;20MI;4.5X20";FPHRC-BB-20 | FILTRO;HIDROCAR;20MI;4.5X20";FPHRC-BB-20
14008299 |  | ZRPI | REP201100 | UN | 40161500 | 085585 | FILTRO;INVERSOR,AIRE;SET | FILTRO;INVERSOR,AIRE;SET
14008300 |  | ZRPI | REP201100 | UN | 40161500 | 085585 | FILTRO;MANTA;G4;118X118;08601;GP293070 | FILTRO;MANTA;G4;118X118;08601;GP293070
14008301 |  | ZRPI | REP201100 | UN | 40161500 | 085585 | FILTRO;MANTA;ROLLO;A-20;CLASE G2 | FILTRO;MANTA;ROLLO;A-20;CLASE G2
14008302 |  | ZRPI | REP201100 | UN | 40161500 | 085585 | FILTRO;MANTA;ROLLO;A-25;CLASE G-3 | FILTRO;MANTA;ROLLO;A-25;CLASE G-3
14008303 |  | ZRPI | REP201100 | UN | 40161500 | 085585 | FILTRO;MANTA;ROLLO;A-40;CLASE G4 | FILTRO;MANTA;ROLLO;A-40;CLASE G4
14008304 |  | ZRPI | REP201100 | UN | 40161500 | 085585 | FILTRO;MCL;KL121R;C/ADAPTADOR;G1 PLUG | FILTRO;MCL;KL121R;C/ADAPTADOR;G1 PLUG
14008305 |  | ZRPI | REP201100 | UN | 40161500 | 085585 | FILTRO;MOTOR;ARRASTRE;LIEBHERR;96000249 | FILTRO;MOTOR;ARRASTRE;LIEBHERR;96000249
14008306 |  | ZRPI | REP201100 | UN | 40161500 | 085585 | FILTRO;PHANTOM;4;PRO;ADV;ND8 | FILTRO;PHANTOM;4;PRO;ADV;ND8
14008307 |  | ZRPI | REP201100 | UN | 40161500 | 085585 | FILTRO;RETENC;SEDIMENT;20MIC;BBC-150-P20 | FILTRO;RETENC;SEDIMENT;20MIC;BBC-150-P20
14008308 |  | ZRPI | REP201100 | UN | 40161500 | 085585 | FILTRO;RETENC;SEDIMENT;50MIC;BBC-150-P50 | FILTRO;RETENC;SEDIMENT;50MIC;BBC-150-P50
14008309 |  | ZRPI | REP201100 | UN | 40161500 | 085585 | FILTRO;TRAFO;METAL;HCHD;GP250614 | FILTRO;TRAFO;METAL;HCHD;GP250614
14008310 |  | ZRPI | REP201100 | UN | 40161500 | 085585 | FILTRO;TRASERO A;GENERICO;GP134164 | FILTRO;TRASERO A;GENERICO;GP134164
14008311 |  | ZRPI | REP201100 | PAA | 40161500 | 085585 | FILTROS A2P 20A8300 3M JUPITER | FILTROS A2P 20A8300 3M JUPITER
14008312 |  | ZRPI | REP201100 | UN | 27121602 | 004839 | FRENO:B;MEC;CA;TRA;ASL508 AVANTI | FRENO:B;MEC;CA;TRA;ASL508 AVANTI
14008313 |  | ZRPI | REP201100 | UN | 27121602 | 004839 | FRENO;ACTIVO;MANE;C/BLOQUEO;G8X;GP007825 | FRENO;ACTIVO;MANE;C/BLOQUEO;G8X;GP007825
14008314 |  | ZRPI | REP201000 | UN | 39121604 | 087244 | FU:B;170M7083 2500A/690V-700V 4BKN/64 | FU:B;170M7083 2500A/690V-700V 4BKN/64
14008315 |  | ZRPI | REP201000 | UN | 39121000 | 019033 | FUE:ALI;WEIDMU;PRO;120W;24V;5A;GP331381 | FUE:ALI;WEIDMU;PRO;120W;24V;5A;GP331381
14008316 |  | ZRPI | REP201000 | UN | 39121000 | 019033 | FUENTE ALIM;VENTI;ABB;AFPS-01C;64711245 | FUENTE ALIM;VENTI;ABB;AFPS-01C;64711245
14008317 |  | ZRPI | REP201000 | UN | 39121000 | 019033 | FUENTE ALIMENT;FAL_WEI_PRO;240W;24V;5A | FUENTE ALIMENT;FAL_WEI_PRO;240W;24V;5A
14008318 |  | ZRPI | REP201000 | UN | 39121000 | 019033 | FUENTE ALIMENTACION (TARJETA APOW-01C) | FUENTE ALIMENTACION (TARJETA APOW-01C)
14008319 |  | ZRPI | REP201000 | UN | 39121000 | 019033 | FUENTE ALIMENTACION 24V MPS3 | FUENTE ALIMENTACION 24V MPS3
14008320 |  | ZRPI | REP201000 | UN | 39121000 | 019033 | FUENTE ALIMENTACION;LIEBHERRR;10885768 | FUENTE ALIMENTACION;LIEBHERRR;10885768
14008321 |  | ZRPI | REP201000 | UN | 39121000 | 019033 | FUENTE ALIMENTACION;SISTEMA CO/INCENDIO | FUENTE ALIMENTACION;SISTEMA CO/INCENDIO
14008322 |  | ZRPI | REP201000 | UN | 39121000 | 019033 | FUENTE DE ALIMENTACION 220 AC - 5 DC | FUENTE DE ALIMENTACION 220 AC - 5 DC
14008323 |  | ZRPI | REP201000 | UN | 39121000 | 016465 | FUENTE DE PODER HIDRAULICA, JET PRO-S115 | FUENTE DE PODER HIDRAULICA, JET PRO-S115
14008324 |  | ZRPI | REP201000 | UN | 39121000 | 016465 | FUENTE DE PODER: HIDRA;MOD HYTORC 115 | FUENTE DE PODER: HIDRA;MOD HYTORC 115
14008325 |  | ZRPI | REP201000 | UN | 39121000 | 016465 | FUENTE DE PODER: HIDRA;WTP3 HTT, 900,200 | FUENTE DE PODER: HIDRA;WTP3 HTT, 900,200
14008326 |  | ZRPI | REP201000 | UN | 39121000 | 019033 | FUENTE LAMBDA + CABLE AGONIA | FUENTE LAMBDA + CABLE AGONIA
14008327 |  | ZRPI | REP201000 | UN | 39121000 | 019033 | FUENTE:ALIM;MINI;PS-100-240AC | FUENTE:ALIM;MINI;PS-100-240AC
14008328 |  | ZRPI | REP201000 | UN | 39121000 | 019033 | FUENTE:ALIMEN;CCU;2520KW;AK9765;GP023874 | FUENTE:ALIMEN;CCU;2520KW;AK9765;GP023874
14008329 |  | ZRPI | REP201000 | UN | 39121000 | 019033 | FUENTE:ALIMENT;UNO POWER;24VDC;60W;PHOEN | FUENTE:ALIMENT;UNO POWER;24VDC;60W;PHOEN
14008330 |  | ZRPI | REP201000 | UN | 39121000 | 019033 | FUENTE:ALIMENT;WEI;230VAC/24VDC;10A | FUENTE:ALIMENT;WEI;230VAC/24VDC;10A
14008331 |  | ZRPI | REP201000 | UN | 39121000 | 019033 | FUENTE:ALIMENT;WEI;PROMAX;240W;24V;10A | FUENTE:ALIMENT;WEI;PROMAX;240W;24V;10A
14008332 |  | ZRPI | REP201000 | UN | 39121000 | 019033 | FUENTE:ALIMENT;WEI;PROMAX;72W;24V;3A | FUENTE:ALIMENT;WEI;PROMAX;72W;24V;3A
14008333 |  | ZRPI | REP201000 | UN | 39121000 | 019033 | FUENTE:ALIMENTAC;WEI;PROMAX;480W;24V;20A | FUENTE:ALIMENTAC;WEI;PROMAX;480W;24V;20A
14008334 |  | ZRPI | REP201000 | UN | 39121004 | 019028 | FUENTE:ALIMENTACIÓN:FRENO;GAMESAGP010672 | FUENTE:ALIMENTACIÓN:FRENO;GAMESAGP010672
14008335 |  | ZRPI | REP201000 | UN | 39121000 | 019033 | FUENTE:ALIMENTACION;UPS;UPS002 | FUENTE:ALIMENTACION;UPS;UPS002
14008336 |  | ZRPI | REP201000 | UN | 39121000 | 016465 | FUENTE:PO;ABB;CP-E12/2.5;1SVR427032R1000 | FUENTE:PO;ABB;CP-E12/2.5;1SVR427032R1000
14008337 |  | ZRPI | REP201000 | UN | 39121000 | 016465 | FUENTE:POD;DELL;OPTIPLEX;9020;HK355-82PP | FUENTE:POD;DELL;OPTIPLEX;9020;HK355-82PP
14008338 |  | ZRPI | REP201000 | UN | 39121000 | 016465 | FUENTE:POD;QUIN-PS/24DC/24DC/10;GP337753 | FUENTE:POD;QUIN-PS/24DC/24DC/10;GP337753
14008339 |  | ZRPI | REP201000 | UN | 39121000 | 016465 | FUENTE:PODE;QUIN-PS/24DC/24DC/5;GP349115 | FUENTE:PODE;QUIN-PS/24DC/24DC/5;GP349115
14008340 |  | ZRPI | REP201000 | UN | 39121000 | 016465 | FUENTE:PODER; MINI-PS-100AC-DC 15V | FUENTE:PODER; MINI-PS-100AC-DC 15V
14008341 |  | ZRPI | REP201000 | UN | 39121000 | 016465 | FUENTE:PODER;1-PS/1AC/24DC/ 60W;2902992 | FUENTE:PODER;1-PS/1AC/24DC/ 60W;2902992
14008342 |  | ZRPI | REP201000 | UN | 39121000 | 016465 | FUENTE:PODER;CMS;DIN;RAIL24V;00021044-00 | FUENTE:PODER;CMS;DIN;RAIL24V;00021044-00
14008343 |  | ZRPI | REP201000 | UN | 39121000 | 016465 | FUENTE:PODER;GG0001;GP402479 | FUENTE:PODER;GG0001;GP402479
14008344 |  | ZRPI | REP201000 | UN | 39121000 | 016465 | FUENTE:PODER;HIDRAU;115VOLTS;15AMP;60HZ | FUENTE:PODER;HIDRAU;115VOLTS;15AMP;60HZ
14008345 |  | ZRPI | REP201000 | UN | 39121000 | 016465 | FUENTE:PODER;MR;SNT36;MESSKO | FUENTE:PODER;MR;SNT36;MESSKO
14008346 |  | ZRPI | REP201000 | UN | 39121000 | 016465 | FUENTE:PODER;POLYCOM | FUENTE:PODER;POLYCOM
14008347 |  | ZRPI | REP201000 | UN | 39121000 | 019033 | FUENTE;ALIME;ININTERRU;UPS;APC;NETWORK40 | FUENTE;ALIME;ININTERRU;UPS;APC;NETWORK40
14008348 |  | ZRPI | REP201000 | UN | 39121000 | 019033 | FUENTE;ALIMENTACION;125W;PWR-C5;CISCO | FUENTE;ALIMENTACION;125W;PWR-C5;CISCO
14008349 |  | ZRPI | REP201000 | UN | 39121000 | 019033 | FUENTE;ALIMENTACION;230V 12VC 35 3AMP | FUENTE;ALIMENTACION;230V 12VC 35 3AMP
14008350 |  | ZRPI | REP201000 | UN | 39121000 | 019033 | FUENTE;ALIMENTACION;PHOENIX 10AMP | FUENTE;ALIMENTACION;PHOENIX 10AMP
14008351 |  | ZRPI | REP201000 | UN | 39121000 | 016465 | FUENTES DE PODER B&K 1671A | FUENTES DE PODER B&K 1671A
14008352 |  | ZRPI | REP201000 | UN | 39121000 | 016465 | FUENTES DE PODER B&K 9111 | FUENTES DE PODER B&K 9111
14008353 |  | ZRPI | REP201000 | UN | 39121628 | 017807 | FUSE HOLDER | FUSE HOLDER
14008354 |  | ZRPI | REP201000 | UN | 39121604 | 087244 | FUSI:IB D2 36KV 40A 40KA INAEL;CE;TRANS | FUSI:IB D2 36KV 40A 40KA INAEL;CE;TRANS
14008355 |  | ZRPI | REP201000 | UN | 39121604 | 087244 | FUSIBLE 1 AMP TIPO K MECHA | FUSIBLE 1 AMP TIPO K MECHA
14008356 |  | ZRPI | REP201000 | UN | 39121604 | 087244 | FUSIBLE 1000A BUSSMANN 170M8639 | FUSIBLE 1000A BUSSMANN 170M8639
14008357 |  | ZRPI | REP201000 | UN | 39121604 | 087244 | FUSIBLE 10x38MM 15A 1000VDC GPV | FUSIBLE 10X38MM 15A 1000VDC GPV
14008358 |  | ZRPI | REP201000 | UN | 39121604 | 087244 | FUSIBLE 200A | FUSIBLE 200A
14008359 |  | ZRPI | REP201000 | UN | 39121604 | 087244 | FUSIBLE 2A | FUSIBLE 2A
14008360 |  | ZRPI | REP201000 | UN | 39121604 | 087244 | FUSIBLE 400A 400NHG3B-690 BUSSMAN | FUSIBLE 400A 400NHG3B-690 BUSSMAN
14008361 |  | ZRPI | REP201000 | UN | 39121604 | 087244 | FUSIBLE 630A | FUSIBLE 630A
14008362 |  | ZRPI | REP201000 | UN | 39121604 | 087244 | FUSIBLE 800A BUSSMANN 170M8637 | FUSIBLE 800A BUSSMANN 170M8637
14008363 |  | ZRPI | REP201000 | UN | 39121604 | 087244 | FUSIBLE DE 4 A 14X51 | FUSIBLE DE 4 A 14X51
14008364 |  | ZRPI | REP201000 | UN | 39121604 | 087244 | FUSIBLE DE CRISTAL F2 250 VP 1A | FUSIBLE DE CRISTAL F2 250 VP 1A
14008365 |  | ZRPI | REP201000 | UN | 39121623 | 090667 | FUSIBLE ELECTRICO;160A/GL;213382;AEG | FUSIBLE ELECTRICO;160A/GL;213382;AEG
14008366 |  | ZRPI | REP201000 | UN | 39121623 | 090667 | FUSIBLE ELECTRICO;2.5A/M;213368;AEG | FUSIBLE ELECTRICO;2.5A/M;213368;AEG
14008367 |  | ZRPI | REP201000 | UN | 39121623 | 090667 | FUSIBLE ELECTRICO;63A/GG;210143;AEG | FUSIBLE ELECTRICO;63A/GG;210143;AEG
14008368 |  | ZRPI | REP201000 | UN | 39121604 | 087244 | FUSIBLE LINK;M-E;FL11K50;K50TIN | FUSIBLE LINK;M-E;FL11K50;K50TIN
14008369 |  | ZRPI | REP201000 | UN | 39121604 | 087244 | FUSIBLE NH3 200A 1000VDC; ETI | FUSIBLE NH3 200A 1000VDC; ETI
14008370 |  | ZRPI | REP201000 | UN | 39121604 | 087244 | FUSIBLE PARA ELEVADOR DE TURBINA 2A 250V | FUSIBLE PARA ELEVADOR DE TURBINA 2A 250V
14008371 |  | ZRPI | REP201000 | UN | 39121604 | 087244 | FUSIBLE PARA ELEVADOR DE TURBINA 2A 500V | FUSIBLE PARA ELEVADOR DE TURBINA 2A 500V
14008372 |  | ZRPI | REP201000 | UN | 39121604 | 087244 | FUSIBLE PARA TRANSFORMADOR 3,000 AMP | FUSIBLE PARA TRANSFORMADOR 3,000 AMP
14008373 |  | ZRPI | REP201000 | UN | 39121604 | 087244 | FUSIBLE,SOPORTE;GENERICO;GP134220 | FUSIBLE,SOPORTE;GENERICO;GP134220
14008374 |  | ZRPI | REP201000 | UN | 39121604 | 087244 | FUSIBLE:1 A 690 V AC;TARJ/CHOPPER ABB | FUSIBLE:1 A 690 V AC;TARJ/CHOPPER ABB
14008375 |  | ZRPI | REP201000 | UN | 39121604 | 087244 | FUSIBLE:1 AMP;690 VOLTIOS TAM 10X38 MM | FUSIBLE:1 AMP;690 VOLTIOS TAM 10X38 MM
14008376 |  | ZRPI | REP201000 | UN | 39121604 | 087244 | FUSIBLE:1000V;440MA:DHM-44/100 | FUSIBLE:1000V;440MA:DHM-44/100
14008377 |  | ZRPI | REP201000 | UN | 39121604 | 087244 | FUSIBLE:20 AMP;690 VOLTIOS TAM 14X51 MM | FUSIBLE:20 AMP;690 VOLTIOS TAM 14X51 MM
14008378 |  | ZRPI | REP201000 | UN | 39121604 | 087244 | FUSIBLE:6 AMP;700 VOLTIOS TAM 10X38 MM | FUSIBLE:6 AMP;700 VOLTIOS TAM 10X38 MM
14008379 |  | ZRPI | REP201000 | UN | 39121604 | 087244 | FUSIBLE:CARTUCHO 250V 5A MEDIUM ACTING | FUSIBLE:CARTUCHO 250V 5A MEDIUM ACTING
14008380 |  | ZRPI | REP201000 | UN | 39121604 | 087244 | FUSIBLE:CERAMICO;8AMP;600V;CCMR | FUSIBLE:CERAMICO;8AMP;600V;CCMR
14008381 |  | ZRPI | REP201000 | UN | 39121628 | 017807 | FUSIBLE:HOLDER;15KV;500A;3.6K;GE;ELE | FUSIBLE:HOLDER;15KV;500A;3.6K;GE;ELE
14008382 |  | ZRPI | REP201000 | UN | 39121628 | 017807 | FUSIBLE:INS;D01 10A HS CODE 8536 1010 EU | FUSIBLE:INS;D01 10A HS CODE 8536 1010 EU
14008383 |  | ZRPI | REP201000 | UN | 39121628 | 017807 | FUSIBLE:INS;D01 2A HS CODE 8536 1010 DE | FUSIBLE:INS;D01 2A HS CODE 8536 1010 DE
14008384 |  | ZRPI | REP201000 | UN | 39121604 | 087244 | FUSIBLE:TUBO;VIDRIO;1.5A;250V;5X20MM | FUSIBLE:TUBO;VIDRIO;1.5A;250V;5X20MM
14008385 |  | ZRPI | REP201000 | UN | 39121604 | 087244 | FUSIBLE;3A | FUSIBLE;3A
14008386 |  | ZRPI | REP201000 | UN | 39121623 | 090667 | FUSIBLE;6 AMP;SIEMEN;NEOZED | FUSIBLE;6 AMP;SIEMEN;NEOZED
14008387 |  | ZRPI | REP201000 | UN | 39121623 | 090667 | FUSIBLE;690V;ZONA;CH22DU;EATON;GP108116 | FUSIBLE;690V;ZONA;CH22DU;EATON;GP108116
14008388 |  | ZRPI | REP201000 | UN | 39121623 | 090667 | FUSIBLE;690V;ZONA;CH22DU;EATON;GP359327 | FUSIBLE;690V;ZONA;CH22DU;EATON;GP359327
14008389 |  | ZRPI | REP201000 | UN | 39121628 | 017807 | FUSIBLE;CERAMICA;1A;6.3X32;700V;GP242482 | FUSIBLE;CERAMICA;1A;6.3X32;700V;GP242482
14008390 |  | ZRPI | REP201000 | UN | 39121628 | 017807 | FUSIBLE;CHPV15L85;EATON;GP415037 | FUSIBLE;CHPV15L85;EATON;GP415037
14008391 |  | ZRPI | REP201000 | UN | 39121628 | 017807 | FUSIBLE;CJTO;G8X;ING;V3-DTC;FACE C | FUSIBLE;CJTO;G8X;ING;V3-DTC;FACE C
14008392 |  | ZRPI | REP201000 | UN | 39121628 | 017807 | FUSIBLE;CJTO;G8X;ING;V3-DTC;FASE;A-B | FUSIBLE;CJTO;G8X;ING;V3-DTC;FASE;A-B
14008393 |  | ZRPI | REP201000 | UN | 39121628 | 017807 | FUSIBLE;DC;PV-315A-3L-B-15;GP343345 | FUSIBLE;DC;PV-315A-3L-B-15;GP343345
14008394 |  | ZRPI | REP201000 | UN | 39121623 | 090667 | FUSIBLE;ECP91FZ02 | FUSIBLE;ECP91FZ02
14008395 |  | ZRPI | REP201000 | UN | 39121623 | 090667 | FUSIBLE;ELECT;IBIL;24SEG-ELF-PAC;2861409 | FUSIBLE;ELECT;IBIL;24SEG-ELF-PAC;2861409
14008396 |  | ZRPI | REP201000 | UN | 39121604 | 087244 | FUSIBLE;120KA;GP036307 | FUSIBLE;120KA;GP036307
14008397 |  | ZRPI | REP201000 | UN | 39121604 | 087244 | FUSIBLE;FNR-R-125;BUSSMAN;FUSETRON | FUSIBLE;FNR-R-125;BUSSMAN;FUSETRON
14008398 |  | ZRPI | REP201000 | UN | 39121604 | 087244 | FUSIBLE;FR22GR6;9V;MERSEN;GP108116 | FUSIBLE;FR22GR6;9V;MERSEN;GP108116
14008399 |  | ZRPI | REP201000 | UN | 39121604 | 087244 | FUSIBLE;GP036306 | FUSIBLE;GP036306
14008400 |  | ZRPI | REP201000 | UN | 39121604 | 087244 | FUSIBLE;GPV;15A-1500VDC;ZR-10X85 | FUSIBLE;GPV;15A-1500VDC;ZR-10X85
14008401 |  | ZRPI | REP201000 | UN | 39121604 | 087244 | FUSIBLE;HH6.3A;VDE0670;T4-VDE0670;T402 | FUSIBLE;HH6.3A;VDE0670;T4-VDE0670;T402
14008402 |  | ZRPI | REP201000 | UN | 39121604 | 087244 | FUSIBLE;IB;D1;36KV;25A;40KA;INAEL | FUSIBLE;IB;D1;36KV;25A;40KA;INAEL
14008403 |  | ZRPI | REP201000 | UN | 39121604 | 087244 | FUSIBLE;IB;D2;36KV;25A;40KA;INAEL | FUSIBLE;IB;D2;36KV;25A;40KA;INAEL
14008404 |  | ZRPI | REP201000 | UN | 39121604 | 087244 | FUSIBLE;MED;HH2A;VDE0670;T4-VDE0670;T402 | FUSIBLE;MED;HH2A;VDE0670;T4-VDE0670;T402
14008405 |  | ZRPI | REP201000 | UN | 39121604 | 087244 | FUSIBLE;MICRO;INTERRU;170H-0069;GP271844 | FUSIBLE;MICRO;INTERRU;170H-0069;GP271844
14008406 |  | ZRPI | REP201000 | UN | 39121604 | 087244 | FUSIBLE;SF;11/2-3-11/2;F-C3 | FUSIBLE;SF;11/2-3-11/2;F-C3
14008407 |  | ZRPI | REP201000 | UN | 39121604 | 087244 | FUSIBLE;SF;1-3-1;F-C4 | FUSIBLE;SF;1-3-1;F-C4
14008408 |  | ZRPI | REP201000 | UN | 39121604 | 087244 | FUSIBLE;SF;3/4-6-3/4;F-C4 | FUSIBLE;SF;3/4-6-3/4;F-C4
14008409 |  | ZRPI | REP201000 | UN | 39121604 | 087244 | FUSIBLES C/COND;250V IEC TL LL 1.25A TR5 | FUSIBLES C/COND;250V IEC TL LL 1.25A TR5
14008410 |  | ZRPI | REP201000 | UN | 39121604 | 087244 | FUSIBLES DE CARTUCHO 1A | FUSIBLES DE CARTUCHO 1A
14008411 |  | ZRPI | REP201000 | UN | 39121604 | 087244 | FUSIBLES:NEOZED;D01 2AMP 400V | FUSIBLES:NEOZED;D01 2AMP 400V
14008412 |  | ZRPI | REP211100 | UN | 43223300 | 067173 | FUSIONADORA:FIBRA OPT;KOMSHINE;GX37;FTTH | FUSIONADORA:FIBRA OPT;KOMSHINE;GX37;FTTH
14008413 |  | ZRPI | REP201100 | PAQ | 31161620 | 068756 | G97 LM BLADE STUDS | G97 LM BLADE STUDS
14008414 |  | ZRPI | REP201100 | UN | 40151802 | 1095538 | GAS BUTANO PORTATIL | GAS BUTANO PORTATIL
14008416 |  | ZRPI | REP201100 | UN | 40151802 | 1095538 | GAS SPRING:MUELLE;LIEBHERR;10476211 | GAS SPRING:MUELLE;LIEBHERR;10476211
14008417 |  | ZRPI | REP201100 | UN | 12142100 | 038554 | GAS:CALIB;A5;DETECTOR;INCENDIO;250ML | GAS:CALIB;A5;DETECTOR;INCENDIO;250ML
14008418 |  | ZRPI | REP201100 | UN | 12142100 | 038554 | GAS:CALIB;POLIPROPIL;PROMAXXGAS;CARB0006 | GAS:CALIB;POLIPROPIL;PROMAXXGAS;CARB0006
14008420 |  | ZRPI | REP201000 | UN | 39121308 | 086201 | GEARBOX:G87 BRAND TRANSMITAL BONFIGLIOLI | GEARBOX:G87 BRAND TRANSMITAL BONFIGLIOLI
14008421 |  | ZRPI | REP201000 | UN | 26101100 | 018972 | GENERICO MOTOR 1,5-0,30KW | GENERICO MOTOR 1,5-0,30KW
14008423 |  | ZRPI | SUM231600 | UN | 31162803 | 009440 | GRILLETE EN U - 300 KG -9010305 | GRILLETE EN U - 300 KG -9010305
14008424 |  | ZRPI | SUM231600 | UN | 31162803 | 009440 | GRILLETE LIRA TORNIILO-TUERCA ½ SWL2000 | GRILLETE LIRA TORNIILO-TUERCA ½ SWL2000
14008431 |  | ZRPI | SUM231600 | UN | 31162803 | 009440 | GRILLETE:BOLSA;POLIPAST;VICINAY;GP093432 | GRILLETE:BOLSA;POLIPAST;VICINAY;GP093432
14008443 |  | ZRPI | SUM231600 | UN | 31162803 | 009440 | GRILLETE:T.ANCLA;GALVANIZ;G-2130;1019551 | GRILLETE:T.ANCLA;GALVANIZ;G-2130;1019551
14008444 |  | ZRPI | SUM231600 | UN | 31162803 | 009440 | GRILLETE;5/8";3 1/4 TON;TIPO;LIRA | GRILLETE;5/8";3 1/4 TON;TIPO;LIRA
14008454 |  | ZRPI | REP201100 | UN | 31163200 | 014697 | GRUA:REPUESTO;CELDA CARGA D/ACERO;GC018 | GRUA:REPUESTO;CELDA CARGA D/ACERO;GC018
14008455 |  | ZRPI | REP201000 | UN | 39122330 | 018223 | GUARDA:MOTOR;SCHNAIDER EL;GV3P40 30-40A | GUARDA:MOTOR;SCHNAIDER EL;GV3P40 30-40A
14008456 |  | ZRPI | REP201000 | UN | 39122330 | 018223 | GUARDAMOTO;ABB;MS132-25;1SAM350000R1014 | GUARDAMOTO;ABB;MS132-25;1SAM350000R1014
14008457 |  | ZRPI | REP201000 | UN | 39122330 | 018223 | GUARDAMOTOR 10A | GUARDAMOTOR 10A
14008458 |  | ZRPI | REP201000 | UN | 39122330 | 018223 | GUARDAMOTOR 4-6,3A | GUARDAMOTOR 4-6,3A
14008459 |  | ZRPI | REP201000 | UN | 39122330 | 018223 | GUARDAMOTOR 9-12,5A | GUARDAMOTOR 9-12,5A
14008460 |  | ZRPI | REP201000 | UN | 39122330 | 018223 | GUARDAMOTOR;6.3-9A;MS132;GP207515 | GUARDAMOTOR;6.3-9A;MS132;GP207515
14008461 |  | ZRPI | REP201000 | UN | 39122330 | 018223 | GUARDAMOTOR;ABB;4A;MS132;GP207257 | GUARDAMOTOR;ABB;4A;MS132;GP207257
14008462 |  | ZRPI | REP201100 | UN | 40141700 | 237217 | GUARDAPOLVOS;PALA;MONTADO;GP026371 | GUARDAPOLVOS;PALA;MONTADO;GP026371
14008465 |  | ZRPI | REP201100 | UN | 31171500 | 007822 | GUIA:INTERMEDIA;CABLE;LÍNEA DE VIDA | GUIA:INTERMEDIA;CABLE;LÍNEA DE VIDA
14008466 |  | ZRPI | REP201100 | UN | 31171500 | 007822 | GUIA;SIRGA;LARGO;4551 1002;AVANTI | GUIA;SIRGA;LARGO;4551 1002;AVANTI
14008467 |  | ZRPI | REP201100 | UN | 31171500 | 007822 | GUIADOR SIRGA LARGO INSTALACION RAPIDA | GUIADOR SIRGA LARGO INSTALACION RAPIDA
14008468 |  | ZRPI | REP201100 | UN | 31171500 | 007822 | GUIADOR;SIRGA;LARGO;INSTALACION;RAPIDA | GUIADOR;SIRGA;LARGO;INSTALACION;RAPIDA
14008469 |  | ZRPI | SUM231200 | UN | 45120000 | 058318 | HELICE:DRONE;INDUSTRIAL;MATRICE300;RTK | HELICE:DRONE;INDUSTRIAL;MATRICE300;RTK
14008470 |  | ZRPI | SUM231200 | UN | 45120000 | 058318 | HELICE:DRONE;MAVIC2;ENTERPRISE;ADVANCE | HELICE:DRONE;MAVIC2;ENTERPRISE;ADVANCE
14008471 |  | ZRPI | SUM231200 | UN | 45120000 | 058318 | HELICE:DRONE;PHANTOM 4;RTK | HELICE:DRONE;PHANTOM 4;RTK
14008474 |  | ZRPI | REP201000 | UN | 41112301 | 035573 | HIGROSTATO;BH0001;BH0002;BH0003;GP007878 | HIGROSTATO;BH0001;BH0002;BH0003;GP007878
14008475 |  | ZRPI | REP201000 | UN | 41112301 | 035573 | HIGROSTATO;ELECTRONICO;MRF012;GP007878 | HIGROSTATO;ELECTRONICO;MRF012;GP007878
14008476 |  | ZRPI | REP201000 | UN | 41112301 | 035573 | HIGROSTATO;SK3118;ART.64533029;GP011821 | HIGROSTATO;SK3118;ART.64533029;GP011821
14008477 |  | ZRPI | REP201100 | UN | 31162412 | 002523 | HORQUILLA ROTULA MECANIZADA | HORQUILLA ROTULA MECANIZADA
14008483 |  | ZRPI | REP201100 | UN | 40161800 | 345334 | HYDAC 2.3 D03 BN SERIE ELEMENTO FITRANTE | HYDAC 2.3 D03 BN SERIE ELEMENTO FITRANTE
14008484 |  | ZRPI | REP201100 | UN | 40161800 | 345334 | HYDAC 2.3 D10 BN SERIE ELEMENTO FITRANTE | HYDAC 2.3 D10 BN SERIE ELEMENTO FITRANTE
14008485 |  | ZRPI | REP201000 | UN | 39122200 | 018552 | I:A;KRMABB_AF09-30-10-131SBL137001R1310 | I:A;KRMABB_AF09-30-10-131SBL137001R1310
14008486 |  | ZRPI | REP201000 | UN | 39122200 | 089348 | IA 2P D10 240V 7.5KA ABB 2CDS252001R0101 | IA 2P D10 240V 7.5KA ABB 2CDS252001R0101
14008491 |  | ZRPI | REP201100 | UN | 41112412 | 014019 | INDICADOR TEMPERATURA ACEITE - MESSKO | INDICADOR TEMPERATURA ACEITE - MESSKO
14008492 |  | ZRPI | REP201100 | UN | 41112412 | 014019 | INDICADOR TEMPERATURA DEVANADOS - MESSKO | INDICADOR TEMPERATURA DEVANADOS - MESSKO
14008493 |  | ZRPI | REP201100 | UN | 41112412 | 014019 | INDICADOR VI;FALLA;FISHER PIERC;TPMVF-LT | INDICADOR VI;FALLA;FISHER PIERC;TPMVF-LT
14008494 |  | ZRPI | REP201000 | UN | 41112407 | 1094071 | INDICADOR:ANGULO;LONGITUD;DS012;224125 | INDICADOR:ANGULO;LONGITUD;DS012;224125
14008495 |  | ZRPI | REP201000 | UN | 41112407 | 1094071 | INDICADOR:FALLA AUTORRANGO;35 KV SEL | INDICADOR:FALLA AUTORRANGO;35 KV SEL
14008496 |  | ZRPI | REP201000 | UN | 41112407 | 1094071 | INDICADOR:FLUJO;ACEITEc/FLOTADOR | INDICADOR:FLUJO;ACEITEC/FLOTADOR
14008497 |  | ZRPI | REP201000 | UN | 41112407 | 1094071 | INDICADOR:INTE;LAMPARA E22LED120WN | INDICADOR:INTE;LAMPARA E22LED120WN
14008498 |  | ZRPI | REP201000 | UN | 41111943 | 035643 | INDICADOR:MAGNE;NIVEL;ACEITE;TRA/POTE | INDICADOR:MAGNE;NIVEL;ACEITE;TRA/POTE
14008499 |  | ZRPI | REP201000 | UN | 41112407 | 1094071 | INDICADOR:NIVEL DE ACEITE (Z4-3626730) | INDICADOR:NIVEL DE ACEITE (Z4-3626730)
14008500 |  | ZRPI | REP201000 | UN | 41112407 | 1094071 | INDICADOR:NIVEL DE ACEITE MCL FSK-176 | INDICADOR:NIVEL DE ACEITE MCL FSK-176
14008501 |  | ZRPI | REP201100 | UN | 41112412 | 014019 | INDICADOR:RESIS;DESCAR;BATE;VHP/6 3X8KGG | INDICADOR:RESIS;DESCAR;BATE;VHP/6 3X8KGG
14008503 |  | ZRPI | REP201100 | UN | 41112412 | 014019 | INDICADOR:TEMPE; VANADOS;TRANSF;POTENCIA | INDICADOR:TEMPE; VANADOS;TRANSF;POTENCIA
14008504 |  | ZRPI | REP201100 | UN | 41112412 | 014019 | INDICADOR:TEMPE;ACEITE;TRANSF;POTENCIA | INDICADOR:TEMPE;ACEITE;TRANSF;POTENCIA
14008505 |  | ZRPI | REP201100 | UN | 41112412 | 014019 | INDICADOR;TENCION;CAPACITIVO;3CEK0004 | INDICADOR;TENCION;CAPACITIVO;3CEK0004
14008506 |  | ZRPI | REP201100 | UN | 41112412 | 014019 | INDICADOR;TENSION;CAPAC;3CEK00004;ORMAZA | INDICADOR;TENSION;CAPAC;3CEK00004;ORMAZA
14008507 |  | ZRPI | REP201100 | UN | 41112412 | 014019 | INDICADOR;TENSION;CAPAC;3CEK0004;ORMAZA | INDICADOR;TENSION;CAPAC;3CEK0004;ORMAZA
14008509 |  | ZRPI | REP201100 | UN | 41112412 | 014019 | INDICDOR;RELOJ;ELECT;5BAR;NO/NC;GP402439 | INDICDOR;RELOJ;ELECT;5BAR;NO/NC;GP402439
14008510 |  | ZRPI | REP201100 | UN | 40161700 | 088946 | INDICE:BORRABLES;5;DIV;ACCO | INDICE:BORRABLES;5;DIV;ACCO
14008511 |  | ZRPI | REP201000 | UN | 39121010 | 017409 | INDUCTOR;0.06MH;60HZ;3 FASES;800A | INDUCTOR;0.06MH;60HZ;3 FASES;800A
14008512 |  | ZRPI | REP201000 | UN | 39122200 | 018552 | INT:ABB;MS132-1,6;1SAM350000R1006 | INT:ABB;MS132-1,6;1SAM350000R1006
14008513 |  | ZRPI | REP201000 | UN | 39122200 | 018552 | INT:ABB;MS132-16;1SAM350000R1011 | INT:ABB;MS132-16;1SAM350000R1011
14008514 |  | ZRPI | REP201000 | UN | 39122200 | 018552 | INT:ABB;MS132-4;1SAM350000R1008 | INT:ABB;MS132-4;1SAM350000R1008
14008515 |  | ZRPI | REP201000 | UN | 39122200 | 018552 | INT:ABB;S202-C32;2CDS252001R0324 | INT:ABB;S202-C32;2CDS252001R0324
14008516 |  | ZRPI | REP201000 | UN | 39122200 | 018552 | INT:AUT:MS132 0,16A 1SAM350000R1001 | INT:AUT:MS132 0,16A 1SAM350000R1001
14008517 |  | ZRPI | REP201000 | UN | 39122200 | 018552 | INTE:AUTO;CA;MOLDEADA UNI;CUTLER-HAMMER | INTE:AUTO;CA;MOLDEADA UNI;CUTLER-HAMMER
14008518 |  | ZRPI | REP201000 | UN | 39122200 | 089348 | INTE:NI;HINE LM1FA450NASP;WAR;GP069609 | INTE:NI;HINE LM1FA450NASP;WAR;GP069609
14008519 |  | ZRPI | REP201000 | UN | 39122200 | 089348 | INTE:PROTECCION CONTROL 2P/1.6A 5SY52157 | INTE:PROTECCION CONTROL 2P/1.6A 5SY52157
14008520 |  | ZRPI | REP201000 | UN | 39122200 | 089348 | INTE:PROTECCION;CONTROL 3P/1.6A 5SY43155 | INTE:PROTECCION;CONTROL 3P/1.6A 5SY43155
14008521 |  | ZRPI | REP201000 | UN | 39122200 | 089348 | INTE:TERMO;MINIATURA DE 2 P;4AMP.CA | INTE:TERMO;MINIATURA DE 2 P;4AMP.CA
14008522 |  | ZRPI | REP201000 | UN | 39122200 | 089348 | INTE:TERMOMAG 2 P 20 AMP;220V;RIEL;DIN35 | INTE:TERMOMAG 2 P 20 AMP;220V;RIEL;DIN35
14008523 |  | ZRPI | REP201000 | UN | 39122200 | 089348 | INTE;DIF;RCBO;20A;300MA;400V;F503K20/0.3 | INTE;DIF;RCBO;20A;300MA;400V;F503K20/0.3
14008524 |  | ZRPI | REP201000 | UN | 39122200 | 089348 | INTER:ABB AF265-30-11-13_1SFL547002R1311 | INTER:ABB AF265-30-11-13_1SFL547002R1311
14008525 |  | ZRPI | REP201000 | UN | 39122200 | 089348 | INTER:DISYUNTOR;GE2000PL;ECHESA;GP273703 | INTER:DISYUNTOR;GE2000PL;ECHESA;GP273703
14008526 |  | ZRPI | REP201000 | UN | 43200000 | 015978 | INTERFACE DEL ENCODER | INTERFACE DEL ENCODER
14008530 |  | ZRPI | REP201000 | UN | 43200000 | 015978 | INTERFASE DE CABLE | INTERFASE DE CABLE
14008531 |  | ZRPI | REP201000 | UN | 39122200 | 018552 | INTERR:AUTOM;ABB;2P;C6;S202-C;GP023919 | INTERR:AUTOM;ABB;2P;C6;S202-C;GP023919
14008532 |  | ZRPI | REP201000 | UN | 39122200 | 089348 | INTERR:TERMOMAGNETICO 2 P;16 AMP;CA;ABB | INTERR:TERMOMAGNETICO 2 P;16 AMP;CA;ABB
14008533 |  | ZRPI | REP201000 | UN | 39122200 | 089348 | INTERR;ABB;AF52;30-00-13;1SBL367001R1300 | INTERR;ABB;AF52;30-00-13;1SBL367001R1300
14008534 |  | ZRPI | REP201000 | UN | 39122200 | 018552 | INTERR;AUTO;ABB;S202;C2;2CDS2520001R0024 | INTERR;AUTO;ABB;S202;C2;2CDS2520001R0024
14008535 |  | ZRPI | REP201000 | UN | 39122200 | 089348 | INTERRU:3P 1000A 65KA3VT4710-3AA30-0AA0 | INTERRU:3P 1000A 65KA3VT4710-3AA30-0AA0
14008536 |  | ZRPI | REP201000 | UN | 39122200 | 089348 | INTERRU:3P 250A, 75KA 3VT27252AA360AA0 | INTERRU:3P 250A, 75KA 3VT27252AA360AA0
14008537 |  | ZRPI | REP201000 | UN | 39122200 | 089348 | INTERRU:3P,160A,52KA 3VT17162DA360AA0 | INTERRU:3P,160A,52KA 3VT17162DA360AA0
14008538 |  | ZRPI | REP201000 | UN | 39122200 | 089348 | INTERRU:3P;100A;25KA 3VL17101DA360AB1 | INTERRU:3P;100A;25KA 3VL17101DA360AB1
14008539 |  | ZRPI | REP201000 | UN | 39122200 | 089348 | INTERRU:3P;50A;52 KA 3VT17052DA360AA0 | INTERRU:3P;50A;52 KA 3VT17052DA360AA0
14008540 |  | ZRPI | REP201000 | UN | 39122200 | 089348 | INTERRU:3P;80A;55KA 3VL17081DA360AB1 | INTERRU:3P;80A;55KA 3VL17081DA360AB1
14008541 |  | ZRPI | REP201000 | UN | 39122200 | 018552 | INTERRU:AUTO:MAGNETOTERMICO ABB S203D1 | INTERRU:AUTO:MAGNETOTERMICO ABB S203D1
14008542 |  | ZRPI | REP201000 | UN | 39122200 | 018552 | INTERRU:AUTOM;K-10A;2P;230VAC;GP102216 | INTERRU:AUTOM;K-10A;2P;230VAC;GP102216
14008543 |  | ZRPI | REP201000 | UN | 39122200 | 089348 | INTERRU:STWICH RSG21006GK6021-0AS13-0DB0 | INTERRU:STWICH RSG21006GK6021-0AS13-0DB0
14008544 |  | ZRPI | REP201000 | UN | 39122200 | 089348 | INTERRU:TERMO;MINIATURA DE 3 P;6 AMP;CA | INTERRU:TERMO;MINIATURA DE 3 P;6 AMP;CA
14008545 |  | ZRPI | REP201000 | UN | 39122200 | 089348 | INTERRU:TERMOM;,CAP;NOMINAL 400 | INTERRU:TERMOM;,CAP;NOMINAL 400
14008546 |  | ZRPI | REP201000 | UN | 39122200 | 089348 | INTERRU:TERMOMAG;MINIATURA 2 P;10AMP;CA | INTERRU:TERMOMAG;MINIATURA 2 P;10AMP;CA
14008547 |  | ZRPI | REP201000 | UN | 39122200 | 089348 | INTERRU;BLOQ;CABINA;24V;ST;M508;GP397082 | INTERRU;BLOQ;CABINA;24V;ST;M508;GP397082
14008548 |  | ZRPI | REP201000 | UN | 39122200 | 089348 | INTERRU;SENCILLO;15A/120V;EAGLE 1301V | INTERRU;SENCILLO;15A/120V;EAGLE 1301V
14008549 |  | ZRPI | REP201000 | UN | 39122200 | 089348 | INTERRU;TELERGO;DS-PI4D;INT_TEL;GP331443 | INTERRU;TELERGO;DS-PI4D;INT_TEL;GP331443
14008550 |  | ZRPI | REP201000 | UN | 39122200 | 089348 | INTERRU;TELERGON;S5M180044S0084;GP342105 | INTERRU;TELERGON;S5M180044S0084;GP342105
14008551 |  | ZRPI | REP201000 | UN | 39122200 | 089348 | INTERRUP:BRE;TRI;EATON;FD3125K;221213T | INTERRUP:BRE;TRI;EATON;FD3125K;221213T
14008552 |  | ZRPI | REP201000 | UN | 39122200 | 089348 | INTERRUP;BREAKER,220V;AC;20AMP | INTERRUP;BREAKER,220V;AC;20AMP
14008553 |  | ZRPI | REP201000 | UN | 39122200 | 089348 | INTERRUP;CAMBIO;1SFA611605R1101;GP349913 | INTERRUP;CAMBIO;1SFA611605R1101;GP349913
14008554 |  | ZRPI | REP201000 | UN | 39121601 | 017374 | INTERRUP;CIRCUI;A/REND;S804S-B6;GP411561 | INTERRUP;CIRCUI;A/REND;S804S-B6;GP411561
14008555 |  | ZRPI | REP201000 | UN | 39121601 | 017374 | INTERRUP;CIRCUI;MDS POW;ENTRAD;RE0016-12 | INTERRUP;CIRCUI;MDS POW;ENTRAD;RE0016-12
14008556 |  | ZRPI | REP201000 | UN | 39121601 | 017374 | INTERRUP;CIRCUI;MDS POW;SALIDA;RE0015-36 | INTERRUP;CIRCUI;MDS POW;SALIDA;RE0015-36
14008557 |  | ZRPI | REP201000 | UN | 39121601 | 017374 | INTERRUP;CIRCUI;MINI;IEC60947-2;GP272150 | INTERRUP;CIRCUI;MINI;IEC60947-2;GP272150
14008558 |  | ZRPI | REP201000 | UN | 39121601 | 017374 | INTERRUP;CIRCUITO;MINI;OT16F4N2;GP087441 | INTERRUP;CIRCUITO;MINI;OT16F4N2;GP087441
14008559 |  | ZRPI | REP201000 | UN | 39121601 | 017374 | INTERRUP;CIRCUITO;MINI;S204;B16;GP349719 | INTERRUP;CIRCUITO;MINI;S204;B16;GP349719
14008560 |  | ZRPI | REP201000 | UN | 39121601 | 017374 | INTERRUP;CIRCUITO;MINI;S204;K4A;GP349884 | INTERRUP;CIRCUITO;MINI;S204;K4A;GP349884
14008561 |  | ZRPI | REP201000 | UN | 39122200 | 089348 | INTERRUP;CLAVIJA;LIMITAD;CARRE;ER2DS9337 | INTERRUP;CLAVIJA;LIMITAD;CARRE;ER2DS9337
14008562 |  | ZRPI | REP201000 | UN | 39122200 | 089348 | INTERRUP;DISYUNTOR;DX3;D25;25A;2P;437973 | INTERRUP;DISYUNTOR;DX3;D25;25A;2P;437973
14008563 |  | ZRPI | REP201000 | UN | 39122200 | 089348 | INTERRUP;ETH;16DI;IOLOGIK;E1210;GP350554 | INTERRUP;ETH;16DI;IOLOGIK;E1210;GP350554
14008564 |  | ZRPI | REP201000 | UN | 39122200 | 089348 | INTERRUP;ETH;16DO;IOLOGIK;E1210;GP350556 | INTERRUP;ETH;16DO;IOLOGIK;E1210;GP350556
14008565 |  | ZRPI | REP201000 | UN | 39122200 | 089348 | INTERRUP;ETH;6RTD;IOLOGIK;E1211;GP350555 | INTERRUP;ETH;6RTD;IOLOGIK;E1211;GP350555
14008566 |  | ZRPI | REP201000 | UN | 39122200 | 089348 | INTERRUP;MANIJA;1SFA611605R1101;GP349913 | INTERRUP;MANIJA;1SFA611605R1101;GP349913
14008567 |  | ZRPI | REP201000 | UN | 39122200 | 089348 | INTERRUP;PATIN:CABI;ST;45303422;GP248343 | INTERRUP;PATIN:CABI;ST;45303422;GP248343
14008568 |  | ZRPI | REP201000 | UN | 39122200 | 089348 | INTERRUP;PIN;LIMITADOR;CARRERA;WR2DS9338 | INTERRUP;PIN;LIMITADOR;CARRERA;WR2DS9338
14008569 |  | ZRPI | REP201000 | UN | 39122200 | 089348 | INTERRUP;SI;FINAL;CARRERA;4550 2194;AVAN | INTERRUP;SI;FINAL;CARRERA;4550 2194;AVAN
14008570 |  | ZRPI | REP201000 | UN | 39122200 | 089348 | INTERRUP;TERMOMAGNE;DX3;D20;20A;2P;LEGRA | INTERRUP;TERMOMAGNE;DX3;D20;20A;2P;LEGRA
14008571 |  | ZRPI | REP201000 | UN | 39122200 | 089348 | INTERRUP;TERMOMAGNETICO;SACE TMAX;TIC160 | INTERRUP;TERMOMAGNETICO;SACE TMAX;TIC160
14008572 |  | ZRPI | REP201000 | UN | 39122200 | 089348 | INTERRUP;TERMONAGNETICO;TX3;C16;4P;LEGRA | INTERRUP;TERMONAGNETICO;TX3;C16;4P;LEGRA
14008573 |  | ZRPI | REP201000 | UN | 39122200 | 089348 | INTERRUPT;ACCES;CONEXION;CHASIS;GP269575 | INTERRUPT;ACCES;CONEXION;CHASIS;GP269575
14008574 |  | ZRPI | REP201000 | UN | 39121601 | 017374 | INTERRUPT;CIRCUITO;MINI;S202C1;GP291612 | INTERRUPT;CIRCUITO;MINI;S202C1;GP291612
14008575 |  | ZRPI | REP201000 | UN | 39121601 | 017374 | INTERRUPT;CIRCUITO;S804PV SP20;GP230476 | INTERRUPT;CIRCUITO;S804PV SP20;GP230476
14008576 |  | ZRPI | REP201000 | UN | 39122200 | 089348 | INTERRUPT;LIMITE;JGO;COMPLETO;ER2CI1060 | INTERRUPT;LIMITE;JGO;COMPLETO;ER2CI1060
14008577 |  | ZRPI | REP201000 | UN | 39122200 | 089348 | INTERRUPT;MAGNETOTER;II;10A;CONTACTO;AUX | INTERRUPT;MAGNETOTER;II;10A;CONTACTO;AUX
14008578 |  | ZRPI | REP201000 | UN | 39122200 | 089348 | INTERRUPT;ON/OFF;M2SSK1-201;ABB;GP349887 | INTERRUPT;ON/OFF;M2SSK1-201;ABB;GP349887
14008579 |  | ZRPI | REP201000 | UN | 39122200 | 089348 | INTERRUPT;PUERTA;462-8422;SPNO;GP337481 | INTERRUPT;PUERTA;462-8422;SPNO;GP337481
14008580 |  | ZRPI | REP201000 | UN | 39122200 | 089348 | INTERRUPT;SECCIONADOR;DC;MOTOR;GP413029 | INTERRUPT;SECCIONADOR;DC;MOTOR;GP413029
14008581 |  | ZRPI | REP201000 | UN | 39122200 | 089348 | INTERRUPTO;ABB;MS132-2.5;1SAM350000R1007 | INTERRUPTO;ABB;MS132-2.5;1SAM350000R1007
14008582 |  | ZRPI | REP201000 | UN | 39122200 | 089348 | INTERRUPTO;POS;S110-111;336-11Z;GP248346 | INTERRUPTO;POS;S110-111;336-11Z;GP248346
14008583 |  | ZRPI | REP201000 | UN | 39122200 | 089348 | INTERRUPTOR 1P 10A 10KA 5SY5110-7 | INTERRUPTOR 1P 10A 10KA 5SY5110-7
14008584 |  | ZRPI | REP201000 | UN | 39122200 | 089348 | INTERRUPTOR 1P,20A,10KA 5SY51207 | INTERRUPTOR 1P,20A,10KA 5SY51207
14008585 |  | ZRPI | REP201000 | UN | 39122200 | 089348 | INTERRUPTOR 2P 40A 10 KA 5SY5240-7 | INTERRUPTOR 2P 40A 10 KA 5SY5240-7
14008586 |  | ZRPI | REP201000 | UN | 39122200 | 089348 | INTERRUPTOR 2P, 32A,10KA 5SY52327 | INTERRUPTOR 2P, 32A,10KA 5SY52327
14008587 |  | ZRPI | REP201000 | UN | 39122200 | 089348 | INTERRUPTOR 2P,20A,25KA 5SY82207 | INTERRUPTOR 2P,20A,25KA 5SY82207
14008588 |  | ZRPI | REP201000 | UN | 39122200 | 018552 | INTERRUPTOR AUTOMATICO (FG008) | INTERRUPTOR AUTOMATICO (FG008)
14008589 |  | ZRPI | REP201000 | UN | 39122200 | 018552 | INTERRUPTOR AUTOMATICO 125A | INTERRUPTOR AUTOMATICO 125A
14008590 |  | ZRPI | REP201000 | UN | 39122200 | 018552 | INTERRUPTOR AUTOMATICO T2L 160FF III 32 | INTERRUPTOR AUTOMATICO T2L 160FF III 32
14008591 |  | ZRPI | REP201000 | UN | 39122200 | 089348 | INTERRUPTOR AUXILIAR | INTERRUPTOR AUXILIAR
14008592 |  | ZRPI | REP201000 | UN | 39122200 | 089348 | INTERRUPTOR AUXILIAR DE MANDO 5ST3010 | INTERRUPTOR AUXILIAR DE MANDO 5ST3010
14008593 |  | ZRPI | REP201000 | UN | 39122200 | 089348 | INTERRUPTOR BREAKER 20 AMP SD,110V | INTERRUPTOR BREAKER 20 AMP SD,110V
14008594 |  | ZRPI | REP201000 | UN | 39122200 | 089348 | INTERRUPTOR CON LLAVE DE SEGURIDAD | INTERRUPTOR CON LLAVE DE SEGURIDAD
14008595 |  | ZRPI | REP201000 | UN | 39122200 | 089348 | INTERRUPTOR DE PROTECCIÓN S 202 -K10 | INTERRUPTOR DE PROTECCIÓN S 202 -K10
14008596 |  | ZRPI | REP201000 | UN | 39122200 | 089348 | INTERRUPTOR DE PROTECCIÓN S 203-K40 40A | INTERRUPTOR DE PROTECCIÓN S 203-K40 40A
14008597 |  | ZRPI | REP201000 | UN | 39122200 | 089348 | INTERRUPTOR NO GESTIONABLE 8X10/100 | INTERRUPTOR NO GESTIONABLE 8X10/100
14008598 |  | ZRPI | REP201000 | UN | 39122200 | 089348 | INTERRUPTOR PUERTA TRAFO D4NS-1 AF | INTERRUPTOR PUERTA TRAFO D4NS-1 AF
14008599 |  | ZRPI | REP201000 | UN | 39122200 | 089348 | INTERRUPTOR SENCILLO1P 15A 120V | INTERRUPTOR SENCILLO1P 15A 120V
14008600 |  | ZRPI | REP201000 | UN | 39122200 | 089348 | INTERRUPTOR SMP12C | INTERRUPTOR SMP12C
14008601 |  | ZRPI | REP201000 | UN | 39122200 | 089348 | INTERRUPTOR:3P;100A;52KA3VT17102DA360AA0 | INTERRUPTOR:3P;100A;52KA3VT17102DA360AA0
14008602 |  | ZRPI | REP201000 | UN | 39122200 | 089348 | INTERRUPTOR:3P;20A,25KA 5SY83207 | INTERRUPTOR:3P;20A,25KA 5SY83207
14008603 |  | ZRPI | REP201000 | UN | 39122200 | 018552 | INTERRUPTOR:AUTO;ABB MS325 9.00 12.5 | INTERRUPTOR:AUTO;ABB MS325 9.00 12.5
14008604 |  | ZRPI | REP201000 | UN | 39122200 | 089348 | INTERRUPTOR:AUTOMA;S262;C16;2P;230V;16A | INTERRUPTOR:AUTOMA;S262;C16;2P;230V;16A
14008605 |  | ZRPI | REP201000 | UN | 39122200 | 018552 | INTERRUPTOR:AUTOMATICO;2P C4 S202;ABB | INTERRUPTOR:AUTOMATICO;2P C4 S202;ABB
14008606 |  | ZRPI | REP201000 | UN | 39122200 | 089348 | INTERRUPTOR:BAJO;REPELLO;8A | INTERRUPTOR:BAJO;REPELLO;8A
14008607 |  | ZRPI | REP201000 | UN | 39122200 | 089348 | INTERRUPTOR:BREAKER;EATON;FD35K;221213T | INTERRUPTOR:BREAKER;EATON;FD35K;221213T
14008608 |  | ZRPI | REP201000 | UN | 39122200 | 089348 | INTERRUPTOR:CONMUTADOR;LEVAS 12A-125A | INTERRUPTOR:CONMUTADOR;LEVAS 12A-125A
14008609 |  | ZRPI | REP201000 | UN | 39122200 | 089348 | INTERRUPTOR:CORTE;CA;160 A 1000VCC DC21B | INTERRUPTOR:CORTE;CA;160 A 1000VCC DC21B
14008610 |  | ZRPI | REP201000 | UN | 39122200 | 089348 | INTERRUPTOR:DIFERENCI;ABB;DS651;C25;0,03 | INTERRUPTOR:DIFERENCI;ABB;DS651;C25;0,03
14008611 |  | ZRPI | REP201000 | UN | 39122200 | 089348 | INTERRUPTOR:DOBLE;BLANCO;PARED | INTERRUPTOR:DOBLE;BLANCO;PARED
14008612 |  | ZRPI | REP201000 | UN | 39122200 | 089348 | INTERRUPTOR:EATON;480VAC-250VDC | INTERRUPTOR:EATON;480VAC-250VDC
14008613 |  | ZRPI | REP201000 | UN | 39122200 | 089348 | INTERRUPTOR:MANDO;POLIPASTO;2NA+1NC | INTERRUPTOR:MANDO;POLIPASTO;2NA+1NC
14008614 |  | ZRPI | REP201000 | UN | 39122200 | 089348 | INTERRUPTOR:MONOPOLAR;S310-110;16050890 | INTERRUPTOR:MONOPOLAR;S310-110;16050890
14008615 |  | ZRPI | REP201000 | UN | 39122200 | 089348 | INTERRUPTOR:MOTORIZADO;TELERGON;GP408068 | INTERRUPTOR:MOTORIZADO;TELERGON;GP408068
14008616 |  | ZRPI | REP201000 | UN | 39122200 | 089348 | INTERRUPTOR:SECCIONADOR;LADO;BAJA;ASLOM | INTERRUPTOR:SECCIONADOR;LADO;BAJA;ASLOM
14008617 |  | ZRPI | REP201000 | UN | 39122200 | 089348 | INTERRUPTOR:SELECTOR;ON/OFF;3SB3403-0BA | INTERRUPTOR:SELECTOR;ON/OFF;3SB3403-0BA
14008618 |  | ZRPI | REP201000 | UN | 39122200 | 089348 | INTERRUPTOR:SENCILLO;BLANCO;PARED | INTERRUPTOR:SENCILLO;BLANCO;PARED
14008619 |  | ZRPI | REP201000 | UN | 39122200 | 089348 | INTERRUPTOR:SIEMENS;USART-AD-1FO 1;24V | INTERRUPTOR:SIEMENS;USART-AD-1FO 1;24V
14008620 |  | ZRPI | REP201000 | UN | 39122200 | 089348 | INTERRUPTOR:TERMOM;3P;500A;600V;MGL36500 | INTERRUPTOR:TERMOM;3P;500A;600V;MGL36500
14008621 |  | ZRPI | REP201000 | UN | 39122200 | 089348 | INTERRUPTOR:TERMOMAG; 2 P,6 AMP;CD ABB | INTERRUPTOR:TERMOMAG; 2 P,6 AMP;CD ABB
14008622 |  | ZRPI | REP201000 | UN | 39122200 | 089348 | INTERRUPTOR:TERMOMAGNETICO;MODEL S202-C2 | INTERRUPTOR:TERMOMAGNETICO;MODEL S202-C2
14008623 |  | ZRPI | REP201000 | UN | 39122200 | 089348 | INTERRUPTOR;3VIAS;15A/120V;EAGLE 1303V | INTERRUPTOR;3VIAS;15A/120V;EAGLE 1303V
14008624 |  | ZRPI | REP201000 | UN | 39122200 | 089348 | INTERRUPTOR;AC;SACE EMAC 2;ABB;GP343348 | INTERRUPTOR;AC;SACE EMAC 2;ABB;GP343348
14008625 |  | ZRPI | REP201000 | UN | 39122200 | 018552 | INTERRUPTOR;AUTOMA;CONJUNTO;FG8;GP342575 | INTERRUPTOR;AUTOMA;CONJUNTO;FG8;GP342575
14008626 |  | ZRPI | REP201000 | UN | 39122200 | 018552 | INTERRUPTOR;AUTOMAT;ABB;SACE;EMAX2;E2.2B | INTERRUPTOR;AUTOMAT;ABB;SACE;EMAX2;E2.2B
14008627 |  | ZRPI | REP201000 | UN | 39121601 | 017374 | INTERRUPTOR;BREAKER 30 AMP SD,110V | INTERRUPTOR;BREAKER 30 AMP SD,110V
14008628 |  | ZRPI | REP201000 | UN | 39121601 | 017374 | INTERRUPTOR;CCU;F1P74;GAMESA;GP347871 | INTERRUPTOR;CCU;F1P74;GAMESA;GP347871
14008629 |  | ZRPI | REP201000 | UN | 39121601 | 017374 | INTERRUPTOR;CIRCU;ABB;S202;P-D8;GP024561 | INTERRUPTOR;CIRCU;ABB;S202;P-D8;GP024561
14008630 |  | ZRPI | REP201000 | UN | 39121601 | 017374 | INTERRUPTOR;CIRCUI;RESID;16A;2P;GP555152 | INTERRUPTOR;CIRCUI;RESID;16A;2P;GP555152
14008631 |  | ZRPI | REP201000 | UN | 39121601 | 017374 | INTERRUPTOR;CIRCUIT;MINI;S206C6;GP291606 | INTERRUPTOR;CIRCUIT;MINI;S206C6;GP291606
14008632 |  | ZRPI | REP201000 | UN | 39121601 | 017374 | INTERRUPTOR;CIRCUITO;MINI;C10;GP272152 | INTERRUPTOR;CIRCUITO;MINI;C10;GP272152
14008633 |  | ZRPI | REP201000 | UN | 39121601 | 017374 | INTERRUPTOR;CIRCUITO;MINI;C32;50002 | INTERRUPTOR;CIRCUITO;MINI;C32;50002
14008634 |  | ZRPI | REP201000 | UN | 39121601 | 017374 | INTERRUPTOR;CIRCUITO;S204-C1-ABB | INTERRUPTOR;CIRCUITO;S204-C1-ABB
14008635 |  | ZRPI | REP201000 | UN | 39122200 | 089348 | INTERRUPTOR;CONT;MCB;DC;PLS6-C10/2-DC-MW | INTERRUPTOR;CONT;MCB;DC;PLS6-C10/2-DC-MW
14008636 |  | ZRPI | REP201000 | UN | 39122200 | 089348 | INTERRUPTOR;CONTROL;EXT;OHY;1PH;GP011583 | INTERRUPTOR;CONTROL;EXT;OHY;1PH;GP011583
14008637 |  | ZRPI | REP201000 | UN | 39122200 | 089348 | INTERRUPTOR;CORTE;CARG;ABB;8012542047919 | INTERRUPTOR;CORTE;CARG;ABB;8012542047919
14008638 |  | ZRPI | REP201000 | UN | 39122200 | 089348 | INTERRUPTOR;DC;SWITCH;ABB;T5D/PV500;4P | INTERRUPTOR;DC;SWITCH;ABB;T5D/PV500;4P
14008639 |  | ZRPI | REP201000 | UN | 39122200 | 089348 | INTERRUPTOR;DIF;ABB;DS201C16AC300 | INTERRUPTOR;DIF;ABB;DS201C16AC300
14008640 |  | ZRPI | REP201000 | UN | 39122200 | 089348 | INTERRUPTOR;DIFEREN:TX3;2/25/30AC;411559 | INTERRUPTOR;DIFEREN:TX3;2/25/30AC;411559
14008641 |  | ZRPI | REP201000 | UN | 39122200 | 089348 | INTERRUPTOR;EM;ABB;MCB-01 | INTERRUPTOR;EM;ABB;MCB-01
14008642 |  | ZRPI | REP201000 | UN | 39122200 | 089348 | INTERRUPTOR;EMERGEN;ABB;MCBH-10;GP194540 | INTERRUPTOR;EMERGEN;ABB;MCBH-10;GP194540
14008643 |  | ZRPI | REP201000 | UN | 39122200 | 089348 | INTERRUPTOR;HIDRAULICO;2 VIAS | INTERRUPTOR;HIDRAULICO;2 VIAS
14008644 |  | ZRPI | REP201000 | UN | 39122200 | 089348 | INTERRUPTOR;KIEN7009-8T-L5-L5;GP368716 | INTERRUPTOR;KIEN7009-8T-L5-L5;GP368716
14008645 |  | ZRPI | REP201000 | UN | 39122200 | 089348 | INTERRUPTOR;LIMITADOR;ABB;S803S-SCL63-SR | INTERRUPTOR;LIMITADOR;ABB;S803S-SCL63-SR
14008646 |  | ZRPI | REP201000 | UN | 39122200 | 089348 | INTERRUPTOR;MAGNETI;SIEMENS;5SL;2P;20AMP | INTERRUPTOR;MAGNETI;SIEMENS;5SL;2P;20AMP
14008647 |  | ZRPI | REP201000 | UN | 39122200 | 089348 | INTERRUPTOR;MAGNETOT;S202M K6 UC;BIPOLAR | INTERRUPTOR;MAGNETOT;S202M K6 UC;BIPOLAR
14008648 |  | ZRPI | REP201000 | UN | 39122200 | 089348 | INTERRUPTOR;MAGNETOTER;S202C-6;BIPOLAR | INTERRUPTOR;MAGNETOTER;S202C-6;BIPOLAR
14008649 |  | ZRPI | REP201000 | UN | 39122200 | 089348 | INTERRUPTOR;MINI;DOS POLOS TIPO C60N/C | INTERRUPTOR;MINI;DOS POLOS TIPO C60N/C
14008650 |  | ZRPI | REP201000 | UN | 39122200 | 089348 | INTERRUPTOR;PATIN;INFE;45303428;GP248342 | INTERRUPTOR;PATIN;INFE;45303428;GP248342
14008651 |  | ZRPI | REP201000 | UN | 39122200 | 089348 | INTERRUPTOR;PERILLA;GPO I/II;SISTE;ENFRI | INTERRUPTOR;PERILLA;GPO I/II;SISTE;ENFRI
14008652 |  | ZRPI | REP201000 | UN | 39122200 | 089348 | INTERRUPTOR;PERILLA;LOCAL/REMOTO;OLTC | INTERRUPTOR;PERILLA;LOCAL/REMOTO;OLTC
14008653 |  | ZRPI | REP201000 | UN | 39122200 | 089348 | INTERRUPTOR;POTENCI;MEDIA;TENSION;34.5KV | INTERRUPTOR;POTENCI;MEDIA;TENSION;34.5KV
14008654 |  | ZRPI | REP201000 | UN | 39122200 | 089348 | INTERRUPTOR;PRESION;CIRC;FRENO;P390110 | INTERRUPTOR;PRESION;CIRC;FRENO;P390110
14008655 |  | ZRPI | REP201000 | UN | 39122200 | 089348 | INTERRUPTOR;RELEVADOR;FASE;RM17TG00 | INTERRUPTOR;RELEVADOR;FASE;RM17TG00
14008656 |  | ZRPI | REP201000 | UN | 39122200 | 089348 | INTERRUPTOR;SD;20A;BREAKER | INTERRUPTOR;SD;20A;BREAKER
14008657 |  | ZRPI | REP201000 | UN | 39122200 | 089348 | INTERRUPTOR;SECCION;ITH-315A;S6N0315USS0 | INTERRUPTOR;SECCION;ITH-315A;S6N0315USS0
14008658 |  | ZRPI | REP201000 | UN | 39122200 | 089348 | INTERRUPTOR;TERMOMAGNE;DIN;3P;63A;S203 | INTERRUPTOR;TERMOMAGNE;DIN;3P;63A;S203
14008659 |  | ZRPI | REP201000 | UN | 39122200 | 089348 | INTERRUPTOR;TERMOMAGNET;TX3;C10;3P;LEGRA | INTERRUPTOR;TERMOMAGNET;TX3;C10;3P;LEGRA
14008660 |  | ZRPI | REP201000 | UN | 39122200 | 089348 | INTERRUPTOR;TERMONAGNETICO;DX3;D40;LEGRA | INTERRUPTOR;TERMONAGNETICO;DX3;D40;LEGRA
14008661 |  | ZRPI | REP201000 | UN | 39122200 | 089348 | INTERRUPTOR;TRANSFERE;OTM250E3CM110V;ABB | INTERRUPTOR;TRANSFERE;OTM250E3CM110V;ABB
14008662 |  | ZRPI | REP201000 | UN | 39122200 | 089348 | INTERRUPTOR;VAIVEN DOBLE,110,BTICINO | INTERRUPTOR;VAIVEN DOBLE,110,BTICINO
14008663 |  | ZRPI | REP201000 | UN | 39122200 | 089348 | INTERRUPTOR;VAIVEN;DOBLE;BTICINO;G563 | INTERRUPTOR;VAIVEN;DOBLE;BTICINO;G563
14008664 |  | ZRPI | SUM231200 | UN | 39121006 | 087698 | INVERSOR MASS SINE 24-800 (65B51800) | INVERSOR MASS SINE 24-800 (65B51800)
14008665 |  | ZRPI | SUM231200 | UN | 39121006 | 087698 | INVERSOR;BALIZAS;CYBER POWER;CPS600E | INVERSOR;BALIZAS;CYBER POWER;CPS600E
14008666 |  | ZRPI | SUM231200 | UN | 39121006 | 087698 | INVERSOR;GP036308 | INVERSOR;GP036308
14008667 |  | ZRPI | SUM231200 | UN | 39121006 | 087698 | INVERSOR;MVA-SB-I;E-2.5;GAMESA | INVERSOR;MVA-SB-I;E-2.5;GAMESA
14008668 |  | ZRPI | SUM231200 | UN | 39121006 | 087698 | INVERSOR;SMART DONGL;A-05;WLAN-FE;HUAWEI | INVERSOR;SMART DONGL;A-05;WLAN-FE;HUAWEI
14008669 |  | ZRPI | SUM231200 | UN | 39121006 | 087698 | INVERSOR;SUN2000-100KTL-M1;HUAWEI | INVERSOR;SUN2000-100KTL-M1;HUAWEI
14008670 |  | ZRPI | SUM231200 | UN | 39121006 | 087698 | INVERSOR;SUN2000-10KTL-LC0;HUAWEI | INVERSOR;SUN2000-10KTL-LC0;HUAWEI
14008671 |  | ZRPI | SUM231200 | UN | 39121006 | 087698 | INVERSOR;SUN2000-20KTL-M3;HUAWEI | INVERSOR;SUN2000-20KTL-M3;HUAWEI
14008672 |  | ZRPI | SUM231200 | UN | 39121006 | 087698 | INVERSOR;SUN2000-6KTL-L1;HUAWEI | INVERSOR;SUN2000-6KTL-L1;HUAWEI
14008673 |  | ZRPI | SUM231200 | UN | 39121006 | 087698 | INVERSOR;VENTILADOR;AXIAL;RM002/AMB0061 | INVERSOR;VENTILADOR;AXIAL;RM002/AMB0061
14008674 |  | ZRPI | REP201100 | UN | 41112412 | 014019 | JOINTS CONTAM; INDICATOR PRESSURE FILTER | JOINTS CONTAM; INDICATOR PRESSURE FILTER
14008694 |  | ZRPI | REP201000 | UN | 25173902 | 089238 | JUEGO:ARRANQUE;RETROCESO;KIT;FS460 | JUEGO:ARRANQUE;RETROCESO;KIT;FS460
14008715 |  | ZRPI | REP201100 | UN | 31401503 | 014653 | JUN:TORICA;3-3/4''X1/8'';C/RESPAL;VITON | JUN:TORICA;3-3/4''X1/8'';C/RESPAL;VITON
14008716 |  | ZRPI | REP201100 | UN | 31401503 | 014653 | JUNTA TORI;26MM;HIDRA;MULTIP;PTFE;2.33MM | JUNTA TORI;26MM;HIDRA;MULTIP;PTFE;2.33MM
14008717 |  | ZRPI | REP201100 | UN | 31401503 | 014653 | JUNTA TORICA 177,17X191,15,6,99 VITON | JUNTA TORICA 177,17X191,15,6,99 VITON
14008718 |  | ZRPI | REP201100 | UN | 31401503 | 014653 | JUNTA TORICA 21,89 X 2,62 | JUNTA TORICA 21,89 X 2,62
14008719 |  | ZRPI | REP201100 | UN | 31401503 | 014653 | JUNTA TORICA 2-228 | JUNTA TORICA 2-228
14008720 |  | ZRPI | REP201100 | UN | 31401503 | 014653 | JUNTA TORICA 24,99 X 3,53 | JUNTA TORICA 24,99 X 3,53
14008721 |  | ZRPI | REP201100 | UN | 31401503 | 014653 | JUNTA TORICA 31,34 X 3,53 | JUNTA TORICA 31,34 X 3,53
14008722 |  | ZRPI | REP201100 | UN | 31401503 | 014653 | JUNTA TORICA 67X3 NBR90 (BULON) | JUNTA TORICA 67X3 NBR90 (BULON)
14008723 |  | ZRPI | REP201100 | UN | 31401503 | 014653 | JUNTA TORICA PARA SAE 3000 1-?" | JUNTA TORICA PARA SAE 3000 1-?"
14008724 |  | ZRPI | REP201100 | UN | 31401503 | 014653 | JUNTA TORICA:LIEBHER;7382071;3601-1;90X2 | JUNTA TORICA:LIEBHER;7382071;3601-1;90X2
14008725 |  | ZRPI | REP201100 | UN | 31401503 | 014653 | JUNTA TORICA;17MM;HIDRA;MULTIPL;PTFE;2MM | JUNTA TORICA;17MM;HIDRA;MULTIPL;PTFE;2MM
14008726 |  | ZRPI | REP201100 | UN | 31401503 | 014653 | JUNTA TORICA;32MM;HIDRAU;MULTIPLI;2.33MM | JUNTA TORICA;32MM;HIDRAU;MULTIPLI;2.33MM
14008727 |  | ZRPI | REP201100 | UN | 31401503 | 014653 | JUNTA TORICA;CANAL DS;12X2.0;GP112994 | JUNTA TORICA;CANAL DS;12X2.0;GP112994
14008728 |  | ZRPI | REP201100 | UN | 31401503 | 014653 | JUNTA TORICA;CANAL P;21X2.5;GP112995 | JUNTA TORICA;CANAL P;21X2.5;GP112995
14008729 |  | ZRPI | REP201100 | UN | 31401503 | 014653 | JUNTA TORICA;CANAL T;27X2.5;GP112993 | JUNTA TORICA;CANAL T;27X2.5;GP112993
14008730 |  | ZRPI | REP201100 | UN | 31401503 | 014653 | JUNTA TORICA;JUNTA;HIDRAULICA | JUNTA TORICA;JUNTA;HIDRAULICA
14008731 |  | ZRPI | REP201100 | UN | 31401503 | 014653 | JUNTA TORICA;VITON;37.77X2.62MM;P460012 | JUNTA TORICA;VITON;37.77X2.62MM;P460012
14008732 |  | ZRPI | REP201100 | UN | 31410000 | 014875 | JUNTA:NO MET;ORING;5MM;VITON;5580MM | JUNTA:NO MET;ORING;5MM;VITON;5580MM
14008733 |  | ZRPI | REP201100 | UN | 31410000 | 014875 | JUNTA:NO MET;R13;ORING;5X12X130MM;VITON | JUNTA:NO MET;R13;ORING;5X12X130MM;VITON
14008734 |  | ZRPI | REP201100 | UN | 31410000 | 014875 | JUNTA:NO MET;VRING;130;VITON;CAÑA;ACOPLE | JUNTA:NO MET;VRING;130;VITON;CAÑA;ACOPLE
14008735 |  | ZRPI | REP201100 | UN | 31410000 | 014875 | JUNTA:NO MET;VRING;150;VITON;PIÑON;A.VEL | JUNTA:NO MET;VRING;150;VITON;PIÑON;A.VEL
14008736 |  | ZRPI | REP201100 | UN | 31401503 | 014653 | JUNTA:TORICA;10289140 | JUNTA:TORICA;10289140
14008737 |  | ZRPI | REP201100 | UN | 31401503 | 014653 | JUNTA:TORICA;12.42X1.78;SH90;GP055494 | JUNTA:TORICA;12.42X1.78;SH90;GP055494
14008738 |  | ZRPI | REP201100 | UN | 31401503 | 014653 | JUNTA:TORICA;BLOQUE;CILINDRO;50858 | JUNTA:TORICA;BLOQUE;CILINDRO;50858
14008739 |  | ZRPI | REP201100 | UN | 31401503 | 014653 | JUNTA;P/TAPA;RELE;2.0;40169300 | JUNTA;P/TAPA;RELE;2.0;40169300
14008740 |  | ZRPI | REP201100 | UN | 31401503 | 014653 | JUNTA;PRESION;FILTRO;GP076372 | JUNTA;PRESION;FILTRO;GP076372
14008741 |  | ZRPI | REP201100 | UN | 31401503 | 014653 | JUNTA;ROTATIV;GENE;HIDRAU;G9X;P300519 | JUNTA;ROTATIV;GENE;HIDRAU;G9X;P300519
14008742 |  | ZRPI | REP201100 | UN | 31401503 | 014653 | JUNTA;ROTICA;1/2X1/16 | JUNTA;ROTICA;1/2X1/16
14008743 |  | ZRPI | REP201100 | UN | 31401503 | 014653 | JUNTA;TORICA;2-1/4X1/8 | JUNTA;TORICA;2-1/4X1/8
14008744 |  | ZRPI | REP201100 | UN | 31401503 | 014653 | JUNTA;TORICA;3-3/4X1/8 | JUNTA;TORICA;3-3/4X1/8
14008745 |  | ZRPI | REP201100 | UN | 31401503 | 014653 | JUNTA;TORICA;39.2X3.0MM;P460011 | JUNTA;TORICA;39.2X3.0MM;P460011
14008746 |  | ZRPI | REP201000 | UN | 31410000 | 010301 | JUNTAS:JGO;CILINDRO TELESCOPICO;10449779 | JUNTAS:JGO;CILINDRO TELESCOPICO;10449779
14008747 |  | ZRPI | SUM231000 | UN | 31163100 | 086647 | KIT 3 CONECTORES TIPO X DE 36 KV-1.250 A | KIT 3 CONECTORES TIPO X DE 36 KV-1.250 A
14008750 |  | ZRPI | REP201000 | UN | 40151700 | 058347 | KIT REPARACION:SELLOS;BULONES;BLOQUEO | KIT REPARACION:SELLOS;BULONES;BLOQUEO
14008751 |  | ZRPI | REP201000 | UN | 40151700 | 058347 | KIT REPARACION;IMS;ECHESA;GE2000PL | KIT REPARACION;IMS;ECHESA;GE2000PL
14008752 |  | ZRPI | SUM231000 | UN | 31163100 | 086647 | KIT:3 CONECTORES TIPO T DE 36 KV-1.250 A | KIT:3 CONECTORES TIPO T DE 36 KV-1.250 A
14008753 |  | ZRPI | REP201000 | UN | 40151700 | 058347 | KIT:DIRECCION;JOHN;DEERE;TRACTOR;D170 | KIT:DIRECCION;JOHN;DEERE;TRACTOR;D170
14008754 |  | ZRPI | REP201000 | UN | 25173902 | 089238 | KIT:ETER;ARRANQUE:STIHL;FS460;4147-190 | KIT:ETER;ARRANQUE:STIHL;FS460;4147-190
14008756 |  | ZRPI | REP201100 | UN | 31401503 | 014653 | KIT:JUNTA;TORICA;HERCULES;M;O-J-A;385PZ | KIT:JUNTA;TORICA;HERCULES;M;O-J-A;385PZ
14008758 |  | ZRPI | REP201000 | UN | 40151700 | 058347 | KIT:REPARACION;SELLOS;CILINDROS;HIDRAUL | KIT:REPARACION;SELLOS;CILINDROS;HIDRAUL
14008760 |  | ZRPI | REP201100 | UN | 31411703 | 014676 | KIT:SELLO MECA;REPARACION;FRENO;MODELO 1 | KIT:SELLO MECA;REPARACION;FRENO;MODELO 1
14008761 |  | ZRPI | REP201100 | UN | 31411703 | 014676 | KIT:SELLO MECA;REPARACION;FRENO;MODELO 2 | KIT:SELLO MECA;REPARACION;FRENO;MODELO 2
14008762 |  | ZRPI | REP201100 | UN | 31411703 | 014676 | KIT:SELLO;BULON;BLOQUEO;ROTOR;G8X;GLUAL | KIT:SELLO;BULON;BLOQUEO;ROTOR;G8X;GLUAL
14008764 |  | ZRPI | REP201000 | UN | 40151700 | 058347 | KIT;REPARACION:CILINDRO;PITCH;GLUAL;G-80 | KIT;REPARACION:CILINDRO;PITCH;GLUAL;G-80
14008765 |  | ZRPI | REP201000 | UN | 40151700 | 058347 | KIT;REPARACION;MULTIPLICADORA;IMS;HANSEN | KIT;REPARACION;MULTIPLICADORA;IMS;HANSEN
14008766 |  | ZRPI | REP201000 | UN | 39121032 | 018612 | KITS:TRANSFOR;CORR;ORMAZABAL 15-630A | KITS:TRANSFOR;CORR;ORMAZABAL 15-630A
14008767 |  | ZRPI | REP201000 | UN | 39122200 | 089348 | LARGE SOCKET RETAINER 1" WITH PIN | LARGE SOCKET RETAINER 1" WITH PIN
14008768 |  | ZRPI | REP201000 | UN | 39122300 | 088734 | LATCH RE_2P 48VCA-24VDC 16A_SCH_A9C30212 | LATCH RE_2P 48VCA-24VDC 16A_SCH_A9C30212
14008777 |  | ZRPI | REP201100 | UN | 32101547 | 087859 | LIMITADOR DE PAR 17KNM ZERO MAX | LIMITADOR DE PAR 17KNM ZERO MAX
14008778 |  | ZRPI | REP201100 | UN | 32101547 | 087859 | LIMITADOR;CORRIENTE;WT63-3HS;III;63A | LIMITADOR;CORRIENTE;WT63-3HS;III;63A
14008779 |  | ZRPI | SUM231200 | KG | 47131825 | 038690 | LIMPIADOR:CONTA;ELEC;SURFASO;T;CLEAX5KG | LIMPIADOR:CONTA;ELEC;SURFASO;T;CLEAX5KG
14008881 |  | ZRPI | SUM231500 | UN | 25191720 | 089846 | LLAVE PARA CAJA DE LLAVES TRAFO G8X | LLAVE PARA CAJA DE LLAVES TRAFO G8X
14008882 |  | ZRPI | SUM231500 | UN | 25191720 | 089846 | LLAVE PARA LAVAMANOS DOBLE | LLAVE PARA LAVAMANOS DOBLE
14008883 |  | ZRPI | SUM231500 | UN | 25191720 | 089846 | LLAVE PARA ORINARIO PUSH | LLAVE PARA ORINARIO PUSH
14008940 |  | ZRPI | SUM231500 | UN | 25191720 | 089846 | LLAVE:JUEGO;DINAMOMETRICA;11PIEZAS | LLAVE:JUEGO;DINAMOMETRICA;11PIEZAS
14009009 |  | ZRPI | SUM231500 | UN | 25191720 | 089846 | LLAVE;PASO;METALICA;1/2;P422659 | LLAVE;PASO;METALICA;1/2;P422659
14009065 |  | ZRPI | REP201000 | UN | 30262200 | 050735 | LONG BRIDGE BAR 1651MM | LONG BRIDGE BAR 1651MM
14009066 |  | ZRPI | REP201100 | UN | 40142000 | 087529 | MA:H2SC16HFS30SAE31NANAC43645L=3530MM | MA:H2SC16HFS30SAE31NANAC43645L=3530MM
14009079 |  | ZRPI | REP201000 | UN | 32101513 | 017724 | MAGELIS XBTGT2220 TELEMECANICA | MAGELIS XBTGT2220 TELEMECANICA
14009080 |  | ZRPI | REP201000 | UN | 32101513 | 017724 | MAIN CONTROL PC BOARD EN5002 | MAIN CONTROL PC BOARD EN5002
14009081 |  | ZRPI | REP201000 | UN | 39122200 | 018517 | MANDO:B PARA CELDA;INTERRUPTOR;AUTOMA | MANDO:B PARA CELDA;INTERRUPTOR;AUTOMA
14009082 |  | ZRPI | REP201000 | UN | 39122200 | 018517 | MANDO:PARA SECCIONADORAS E INTERRUPTOR | MANDO:PARA SECCIONADORAS E INTERRUPTOR
14009083 |  | ZRPI | REP201100 | UN | 26111531 | 006626 | MANGA:TERMOCONTRACTIL RAYCHEM T;MA 4 DE | MANGA:TERMOCONTRACTIL RAYCHEM T;MA 4 DE
14009084 |  | ZRPI | REP201100 | M | 26111531 | 006626 | MANGA;TERMICA;TRANSPAR;1/8'';A018C-4-ND | MANGA;TERMICA;TRANSPAR;1/8'';A018C-4-ND
14009085 |  | ZRPI | REP201100 | UN | 26111531 | 006626 | MANGA;TERMOCONTRAIB;9-22MM;2-400MCM;600V | MANGA;TERMOCONTRAIB;9-22MM;2-400MCM;600V
14009086 |  | ZRPI | REP201100 | UN | 40142000 | 087529 | MANGERA 2" (SAE90º-SWIVEL FEMALE90º) | MANGERA 2" (SAE90º-SWIVEL FEMALE90º)
14009087 |  | ZRPI | REP201100 | UN | 40142000 | 087529 | MANGUE;P/COMPRE;100R2-2";1300PSI;1204202 | MANGUE;P/COMPRE;100R2-2";1300PSI;1204202
14009088 |  | ZRPI | REP201100 | UN | 40142000 | 087529 | MANGUERA ¼" (RECTO - RECTO) L=1508 | MANGUERA ¼" (RECTO - RECTO) L=1508
14009089 |  | ZRPI | REP201100 | UN | 40142000 | 087529 | MANGUERA 1" L=1000MM | MANGUERA 1" L=1000MM
14009090 |  | ZRPI | REP201100 | UN | 40142000 | 087529 | MANGUERA 1" TERMINALESS L=1060MM | MANGUERA 1" TERMINALESS L=1060MM
14009091 |  | ZRPI | REP201100 | UN | 40142000 | 087529 | MANGUERA 1/2" L=5400MM (300 PSI) | MANGUERA 1/2" L=5400MM (300 PSI)
14009092 |  | ZRPI | REP201100 | UN | 40142000 | 087529 | MANGUERA 1¼" L=1000MM | MANGUERA 1¼" L=1000MM
14009093 |  | ZRPI | REP201100 | UN | 40142000 | 087529 | MANGUERA 1¼" L=700MM | MANGUERA 1¼" L=700MM
14009094 |  | ZRPI | REP201100 | UN | 40142000 | 087529 | MANGUERA 1¼" L=969MM | MANGUERA 1¼" L=969MM
14009095 |  | ZRPI | REP201100 | UN | 40142000 | 087529 | MANGUERA 1½" 90º-45º | MANGUERA 1½" 90º-45º
14009096 |  | ZRPI | REP201100 | UN | 40142000 | 087529 | MANGUERA 2" | MANGUERA 2"
14009097 |  | ZRPI | REP201100 | UN | 40142000 | 087529 | MANGUERA 200MM | MANGUERA 200MM
14009098 |  | ZRPI | REP201100 | UN | 40142000 | 087529 | MANGUERA 3/4 " (PARA PALA) | MANGUERA 3/4 " (PARA PALA)
14009099 |  | ZRPI | REP201100 | UN | 40142000 | 087529 | MANGUERA 3/4 TERMINAL EO2 90-90 L2875MM | MANGUERA 3/4 TERMINAL EO2 90-90 L2875MM
14009100 |  | ZRPI | REP201100 | UN | 40142000 | 087529 | MANGUERA 3/4" L=5270MM | MANGUERA 3/4" L=5270MM
14009101 |  | ZRPI | REP201100 | UN | 40142000 | 087529 | MANGUERA 421SN-20 RECTO CODO90 L720MM | MANGUERA 421SN-20 RECTO CODO90 L720MM
14009102 |  | ZRPI | REP201100 | UN | 40142000 | 087529 | MANGUERA ALIMENT. 70M TRIF. 690V 80137 | MANGUERA ALIMENT. 70M TRIF. 690V 80137
14009103 |  | ZRPI | REP201100 | UN | 40142000 | 087529 | MANGUERA CON TERMINAL CODO 3/4" (19MM) | MANGUERA CON TERMINAL CODO 3/4" (19MM)
14009104 |  | ZRPI | REP201100 | UN | 40142000 | 087529 | MANGUERA CON TERMINAL RECTO 25MM (1) | MANGUERA CON TERMINAL RECTO 25MM (1)
14009105 |  | ZRPI | REP201100 | UN | 40142000 | 087529 | MANGUERA CON TERMINAL RECTO-CODO L=6000 | MANGUERA CON TERMINAL RECTO-CODO L=6000
14009106 |  | ZRPI | REP201100 | UN | 40142000 | 087529 | MANGUERA CON TERMINALES 19MM (3/4) | MANGUERA CON TERMINALES 19MM (3/4)
14009107 |  | ZRPI | REP201100 | UN | 40142000 | 087529 | MANGUERA CON TERMINALES CODO-RECTO 1" | MANGUERA CON TERMINALES CODO-RECTO 1"
14009108 |  | ZRPI | REP201100 | UN | 40142000 | 087529 | MANGUERA CON TERMINALES L=1070 | MANGUERA CON TERMINALES L=1070
14009109 |  | ZRPI | REP201100 | UN | 40142000 | 087529 | MANGUERA CON TERMINALES RECTOS L=3585 | MANGUERA CON TERMINALES RECTOS L=3585
14009110 |  | ZRPI | REP201100 | UN | 40142000 | 087529 | MANGUERA CON TERMINALES ROSCADO L=1010 | MANGUERA CON TERMINALES ROSCADO L=1010
14009111 |  | ZRPI | REP201100 | UN | 40142000 | 087529 | MANGUERA CON TERMINALES ROSCADO L=500MM | MANGUERA CON TERMINALES ROSCADO L=500MM
14009113 |  | ZRPI | REP201100 | UN | 40142000 | 087529 | MANGUERA ENGRASADOR L. A. | MANGUERA ENGRASADOR L. A.
14009114 |  | ZRPI | REP201100 | UN | 40142000 | 087529 | MANGUERA ENGRASADOR L.O.A. | MANGUERA ENGRASADOR L.O.A.
14009116 |  | ZRPI | REP201100 | UN | 40142000 | 087529 | MANGUERA H-2SC-3725 | MANGUERA H-2SC-3725
14009117 |  | ZRPI | REP201100 | UN | 40142000 | 087529 | MANGUERA HIDRAULICA 100R2 2" CODO 90° | MANGUERA HIDRAULICA 100R2 2" CODO 90°
14009118 |  | ZRPI | REP201100 | UN | 40142000 | 087529 | MANGUERA JUNTA ROTATIVA 1/4" | MANGUERA JUNTA ROTATIVA 1/4"
14009119 |  | ZRPI | REP201100 | UN | 40142000 | 087529 | MANGUERA JUNTA ROTATIVA 3/8" | MANGUERA JUNTA ROTATIVA 3/8"
14009120 |  | ZRPI | REP201100 | UN | 40142000 | 087529 | MANGUERA PRES 1" (45º - RECTO) | MANGUERA PRES 1" (45º - RECTO)
14009122 |  | ZRPI | REP201100 | UN | 40142000 | 087529 | MANGUERA SIN TERMINAL 1/4" | MANGUERA SIN TERMINAL 1/4"
14009123 |  | ZRPI | REP201100 | UN | 40142000 | 087529 | MANGUERA SIN TERMINAL DE 1" | MANGUERA SIN TERMINAL DE 1"
14009124 |  | ZRPI | REP201100 | UN | 40142000 | 087529 | MANGUERA TANQUE 1" (RECTO - ROSCADO) | MANGUERA TANQUE 1" (RECTO - ROSCADO)
14009125 |  | ZRPI | REP201100 | UN | 40142000 | 087529 | MANGUERA TANQUE 1¼" (RECTO-RECTO) | MANGUERA TANQUE 1¼" (RECTO-RECTO)
14009126 |  | ZRPI | REP201100 | M | 40142000 | 087529 | MANGUERA TERMOPLASTICA 2 MTRS | MANGUERA TERMOPLASTICA 2 MTRS
14009127 |  | ZRPI | REP201100 | UN | 40142000 | 087529 | MANGUERA TERMOPLASTICA 3 MTRS | MANGUERA TERMOPLASTICA 3 MTRS
14009128 |  | ZRPI | REP201100 | UN | 40142000 | 087529 | MANGUERA:1 ¼ MACHO HEMB.GIRAT90º | MANGUERA:1 ¼ MACHO HEMB.GIRAT90º
14009129 |  | ZRPI | REP201100 | UN | 40142000 | 087529 | MANGUERA:47;GPO;HID;GP000760;PRESION;1'' | MANGUERA:47;GPO;HID;GP000760;PRESION;1''
14009130 |  | ZRPI | REP201100 | UN | 40142000 | 087529 | MANGUERA:48;GPO;HID;GP000763;PRESION;1'' | MANGUERA:48;GPO;HID;GP000763;PRESION;1''
14009132 |  | ZRPI | REP201100 | UN | 40142000 | 087529 | MANGUERA:ALTA PRES;30M;GERMAN;AS-403-175 | MANGUERA:ALTA PRES;30M;GERMAN;AS-403-175
14009134 |  | ZRPI | REP201100 | UN | 40142000 | 087529 | MANGUERA:CODO90 A CODO90;GP203001 | MANGUERA:CODO90 A CODO90;GP203001
14009135 |  | ZRPI | REP201100 | UN | 40142000 | 087529 | MANGUERA:HIDRAULICA;ENERPAC;H7220 | MANGUERA:HIDRAULICA;ENERPAC;H7220
14009136 |  | ZRPI | REP201100 | UN | 40142000 | 087529 | MANGUERA:IN;GPO;HID;PRESION;1C970-20-10 | MANGUERA:IN;GPO;HID;PRESION;1C970-20-10
14009138 |  | ZRPI | REP201100 | UN | 40142000 | 087529 | MANGUERA:L=2875MM | MANGUERA:L=2875MM
14009139 |  | ZRPI | REP201100 | UN | 40142000 | 087529 | MANGUERA:LUBRICA;TERMOPLAS;SKF;193410235 | MANGUERA:LUBRICA;TERMOPLAS;SKF;193410235
14009140 |  | ZRPI | REP201100 | UN | 40142000 | 087529 | MANGUERA:PRESION 1" TERM EO2 | MANGUERA:PRESION 1" TERM EO2
14009141 |  | ZRPI | REP201100 | UN | 40142000 | 087529 | MANGUERA:RECTO/90;2540MM;HINE | MANGUERA:RECTO/90;2540MM;HINE
14009142 |  | ZRPI | REP201100 | UN | 40142000 | 087529 | MANGUERA:RECTO/90;254540MM;HINE | MANGUERA:RECTO/90;254540MM;HINE
14009143 |  | ZRPI | REP201100 | UN | 40142000 | 087529 | MANGUERA:RECTO/90;4500MM;HINE | MANGUERA:RECTO/90;4500MM;HINE
14009144 |  | ZRPI | REP201100 | UN | 40142000 | 087529 | MANGUERA:SIN CONECTOR;2350MM;HINE | MANGUERA:SIN CONECTOR;2350MM;HINE
14009145 |  | ZRPI | REP201100 | UN | 40142000 | 087529 | MANGUERA:SUC;HO;2INCH FLA;SAE 90ºSAE45º | MANGUERA:SUC;HO;2INCH FLA;SAE 90ºSAE45º
14009146 |  | ZRPI | REP201100 | UN | 40142000 | 087529 | MANGUERA:TERMINAL CODO 3/4" (4060 PSI) | MANGUERA:TERMINAL CODO 3/4" (4060 PSI)
14009147 |  | ZRPI | REP201100 | UN | 40142000 | 087529 | MANGUERA:TRENZADA;INOX;3/4";10MT | MANGUERA:TRENZADA;INOX;3/4";10MT
14009148 |  | ZRPI | REP201100 | UN | 40142000 | 087529 | MANGUERA;1";C/TERMI;EO2;920;P422711 | MANGUERA;1";C/TERMI;EO2;920;P422711
14009149 |  | ZRPI | REP201100 | UN | 40142000 | 087529 | MANGUERA;1-1/2;C/TERMI;EO2;910;P422713 | MANGUERA;1-1/2;C/TERMI;EO2;910;P422713
14009150 |  | ZRPI | REP201100 | UN | 40142000 | 087529 | MANGUERA;12;GPO;HIDRAU;P422718;5270MM | MANGUERA;12;GPO;HIDRAU;P422718;5270MM
14009151 |  | ZRPI | REP201100 | UN | 40142000 | 087529 | MANGUERA;CODO 90;RECTO;MULTIPLI;GP118307 | MANGUERA;CODO 90;RECTO;MULTIPLI;GP118307
14009152 |  | ZRPI | REP201100 | UN | 40142000 | 087529 | MANGUERA;ENFRIADOR;SET;GP414493 | MANGUERA;ENFRIADOR;SET;GP414493
14009154 |  | ZRPI | REP201100 | UN | 40142000 | 087529 | MANGUERA;HIDR;100R12-1";4000PSI;120816 | MANGUERA;HIDR;100R12-1";4000PSI;120816
14009155 |  | ZRPI | REP201100 | UN | 40142000 | 087529 | MANGUERA;HIDR;100R19-3/4;4000PSI;120462 | MANGUERA;HIDR;100R19-3/4;4000PSI;120462
14009156 |  | ZRPI | REP201100 | UN | 40142000 | 087529 | MANGUERA;HIDR;100R2-1";2400PSI;120413 | MANGUERA;HIDR;100R2-1";2400PSI;120413
14009157 |  | ZRPI | REP201100 | UN | 40142000 | 087529 | MANGUERA;HIDR;100R2-1/2;4000PSI;120408 | MANGUERA;HIDR;100R2-1/2;4000PSI;120408
14009159 |  | ZRPI | REP201100 | UN | 40142000 | 087529 | MANGUERA;LIEBHERR;ROSCA;LR1600;928022208 | MANGUERA;LIEBHERR;ROSCA;LR1600;928022208
14009160 |  | ZRPI | REP201100 | UN | 40142000 | 087529 | MANGUERA;MACHO-HEMRA;MULTIPLICA;GP118309 | MANGUERA;MACHO-HEMRA;MULTIPLICA;GP118309
14009163 |  | ZRPI | REP201100 | UN | 40142000 | 087529 | MANGUERA-1SC-4-TLML8-TLML8-NA-NA-C4-5000 | MANGUERA-1SC-4-TLML8-TLML8-NA-NA-C4-5000
14009178 |  | ZRPI | REP201000 | UN | 40101800 | 010417 | MANTA CALEFACTORA 1200 X 800MM 230V 450W | MANTA CALEFACTORA 1200 X 800MM 230V 450W
14009179 |  | ZRPI | REP201100 | UN | 40161505 | 087143 | MANTA FILTRANTE EN 779 G3 1300X590, PER | MANTA FILTRANTE EN 779 G3 1300X590, PER
14009181 |  | ZRPI | REP201000 | UN | 39121001 | 089585 | MANTAS PARA LIMPIEZA DE TRANSFORMADORES | MANTAS PARA LIMPIEZA DE TRANSFORMADORES
14009182 |  | ZRPI | REP201100 | UN | 44121708 | 085529 | MARC;RESALT;PELIKAN;414;NARANJA;30160004 | MARC;RESALT;PELIKAN;414;NARANJA;30160004
14009184 |  | ZRPI | REP201000 | UN | 39122200 | 089348 | MECANISMO DE POLO DE INTERRUPTOR | MECANISMO DE POLO DE INTERRUPTOR
14009185 |  | ZRPI | REP201000 | UN | 40141605 | 011546 | MECANISMO:MOTORIZADO;3VT 3VT95003MQ00 | MECANISMO:MOTORIZADO;3VT 3VT95003MQ00
14009187 |  | ZRPI | REP201100 | UN | 41113710 | 088051 | MEDIDOR ALTO RENDIMIENTO ION-7650 | MEDIDOR ALTO RENDIMIENTO ION-7650
14009195 |  | ZRPI | REP201100 | UN | 41113710 | 088051 | MEDIDOR,ANALIZADOR;ENERGIA;SCHNEIDER | MEDIDOR,ANALIZADOR;ENERGIA;SCHNEIDER
14009203 |  | ZRPI | REP201100 | UN | 41113710 | 088051 | MEDIDOR:HUMEDAD;DIGIT;USB;40*CF;150*C;DT | MEDIDOR:HUMEDAD;DIGIT;USB;40*CF;150*C;DT
14009208 |  | ZRPI | REP201100 | UN | 41113710 | 088051 | MEDIDOR:POWER;SCH | MEDIDOR:POWER;SCH
14009211 |  | ZRPI | REP201100 | UN | 41113710 | 088051 | MEDIDOR;ACELEROMETRO;TORRE;100M;GP004249 | MEDIDOR;ACELEROMETRO;TORRE;100M;GP004249
14009221 |  | ZRPI | REP201100 | UN | 41113710 | 088051 | MEDIDOR;ENERGIA;SCHNEIDER;PM5563 | MEDIDOR;ENERGIA;SCHNEIDER;PM5563
14009230 |  | ZRPI | REP201100 | UN | 31163200 | 014697 | MEDIUM SOCKET RETAINER 1" WITH PIN | MEDIUM SOCKET RETAINER 1" WITH PIN
14009232 |  | ZRPI | REP201100 | M2 | 95131700 | 088008 | MEM:AB;200+PEEL PLY+ VACUOPEEL PA80 X M2 | MEM:AB;200+PEEL PLY+ VACUOPEEL PA80 X M2
14009234 |  | ZRPI | REP201000 | UN | 40101800 | 010417 | MET DATA LOGGER SYMPHONIEPRO 16 CANALES | MET DATA LOGGER SYMPHONIEPRO 16 CANALES
14009235 |  | ZRPI | REP201000 | UN | 43202005 | 043611 | MET SD MEMORY CARD 2 GB FOR SYMPHONIEPRO | MET SD MEMORY CARD 2 GB FOR SYMPHONIEPRO
14009236 |  | ZRPI | REP201000 | UN | 32101519 | 016131 | METALSCAN MS3115 | METALSCAN MS3115
14009237 |  | ZRPI | REP201000 | UN | 32101600 | 018013 | MICRO;INTERRUPTOR;GP036309 | MICRO;INTERRUPTOR;GP036309
14009239 |  | ZRPI | REP201000 | UN | 32101600 | 018013 | MICROFUSIBLE;REPUESTO;5X20MM;160MA | MICROFUSIBLE;REPUESTO;5X20MM;160MA
14009242 |  | ZRPI | REP201000 | UN | 39121601 | 017374 | MINI;CIRCUIT;BREAKER (QM0021) | MINI;CIRCUIT;BREAKER (QM0021)
14009243 |  | ZRPI | REP201000 | UN | 39122200 | 089348 | MINIBREAKER 10 KA 1P C4 5SY41047CC | MINIBREAKER 10 KA 1P C4 5SY41047CC
14009244 |  | ZRPI | REP201000 | UN | 39122200 | 018552 | MNIBREAKER 1P/20A 25KA 5SY81207 | MNIBREAKER 1P/20A 25KA 5SY81207
14009245 |  | ZRPI | REP201000 | UN | 39122200 | 018552 | MNIBREAKER:230/400V10KA1PC20A5SY41207CC | MNIBREAKER:230/400V10KA1PC20A5SY41207CC
14009246 |  | ZRPI | REP201000 | UN | 43211902 | 041961 | MO:CO;FI10000-63053GE;OLY;GEP150 PA;PO | MO:CO;FI10000-63053GE;OLY;GEP150 PA;PO
14009247 |  | ZRPI | REP201000 | UN | 32101513 | 017724 | MOD;RC;CROWBAR;PA;TEAM;AK9776;GP023873 | MOD;RC;CROWBAR;PA;TEAM;AK9776;GP023873
14009248 |  | ZRPI | REP201000 | UN | 32101513 | 017724 | MODU;CELDA;CENT;SECCIO;CBGS-0;17974725/6 | MODU;CELDA;CENT;SECCIO;CBGS-0;17974725/6
14009249 |  | ZRPI | REP201000 | UN | 32101513 | 017724 | MODULO COMUNICACION INTERBUS (NIVA) | MODULO COMUNICACION INTERBUS (NIVA)
14009250 |  | ZRPI | REP201000 | UN | 32101513 | 017724 | MODULO CONTROL 64669982 (BRANCHI) | MODULO CONTROL 64669982 (BRANCHI)
14009251 |  | ZRPI | REP201000 | UN | 32101513 | 017724 | MODULO DE CORRIENTE IGBT | MODULO DE CORRIENTE IGBT
14009252 |  | ZRPI | REP201000 | UN | 32101513 | 017724 | MODULO ELE;FILT;SALI;MDS POWER;EJ5021-03 | MODULO ELE;FILT;SALI;MDS POWER;EJ5021-03
14009253 |  | ZRPI | REP201000 | UN | 32101513 | 017724 | MODULO ELEC:TABL;CELDA;ORMAZABAL;CGM.3-L | MODULO ELEC:TABL;CELDA;ORMAZABAL;CGM.3-L
14009254 |  | ZRPI | REP201000 | UN | 32101513 | 017724 | MODULO ELEC:TABL;CELDA;ORMAZABAL;CGM.3RC | MODULO ELEC:TABL;CELDA;ORMAZABAL;CGM.3RC
14009255 |  | ZRPI | REP201000 | UN | 32101513 | 017724 | MODULO ELEC;CMS;STAND ALONE;00033203-10 | MODULO ELEC;CMS;STAND ALONE;00033203-10
14009256 |  | ZRPI | REP201000 | UN | 32101513 | 017724 | MODULO ELEC;P/INTERFAZ;SP3483E | MODULO ELEC;P/INTERFAZ;SP3483E
14009257 |  | ZRPI | REP201000 | UN | 32101513 | 017724 | MODULO ELEC;XBEEPRO2;DIGI;MODELO XBEE | MODULO ELEC;XBEEPRO2;DIGI;MODELO XBEE
14009258 |  | ZRPI | REP201000 | UN | 32101513 | 017724 | MODULO ELECTR;IDC XM-RJ45;EIATIA;WEIDMUL | MODULO ELECTR;IDC XM-RJ45;EIATIA;WEIDMUL
14009259 |  | ZRPI | REP201000 | UN | 32101513 | 017724 | MODULO ELECTRONICO;ACOPLADOR;TM3BCEIP | MODULO ELECTRONICO;ACOPLADOR;TM3BCEIP
14009260 |  | ZRPI | REP201000 | UN | 32101513 | 017724 | MODULO ELECTRONICO;CONTROL;LOGICO;M251 | MODULO ELECTRONICO;CONTROL;LOGICO;M251
14009261 |  | ZRPI | REP201000 | UN | 32101513 | 017724 | MODULO ELECTRONICO;ENT;ANALOGICA;TM3AI8 | MODULO ELECTRONICO;ENT;ANALOGICA;TM3AI8
14009262 |  | ZRPI | REP201000 | UN | 32101513 | 017724 | MODULO ELECTRONICO;ENTRADA,DIGIT;TM3DI16 | MODULO ELECTRONICO;ENTRADA,DIGIT;TM3DI16
14009263 |  | ZRPI | REP201000 | UN | 32101513 | 017724 | MODULO ELECTRONICO;SALI;ANALOGICA;TM3AQ4 | MODULO ELECTRONICO;SALI;ANALOGICA;TM3AQ4
14009264 |  | ZRPI | REP201000 | UN | 32101513 | 017724 | MODULO ELECTRONICO;SALIDA;DIGIT;TM3DQ16R | MODULO ELECTRONICO;SALIDA;DIGIT;TM3DQ16R
14009265 |  | ZRPI | REP201000 | UN | 32101513 | 017724 | MODULO ELECTRONICO;TEMP;TM3TI4;SCHEIDER | MODULO ELECTRONICO;TEMP;TM3TI4;SCHEIDER
14009266 |  | ZRPI | REP201000 | UN | 32101513 | 017724 | MODULO ENTRADAS DIGITALES (2726201) | MODULO ENTRADAS DIGITALES (2726201)
14009267 |  | ZRPI | REP201000 | UN | 32101513 | 017724 | MODULO IGBT AGDR-71C (68569591) | MODULO IGBT AGDR-71C (68569591)
14009268 |  | ZRPI | REP201000 | UN | 32101513 | 017724 | MODULO IN-OUT UNIVERSAL NR. 962559699 | MODULO IN-OUT UNIVERSAL NR. 962559699
14009269 |  | ZRPI | REP201000 | UN | 32101513 | 017724 | MODULO RECTIFICADOR RM00112-20 | MODULO RECTIFICADOR RM00112-20
14009271 |  | ZRPI | REP201000 | UN | 32101513 | 017724 | MODULO:16 SALIDA;DIGITALES DATALOGGER | MODULO:16 SALIDA;DIGITALES DATALOGGER
14009272 |  | ZRPI | REP201000 | UN | 32101513 | 017724 | MODULO:ADICIONAL;LOGO 6ED10551FB100BA2 | MODULO:ADICIONAL;LOGO 6ED10551FB100BA2
14009273 |  | ZRPI | REP201000 | UN | 32101513 | 017724 | MODULO:ELECT;AK9762;IGTB;TARJETA;AK9761 | MODULO:ELECT;AK9762;IGTB;TARJETA;AK9761
14009274 |  | ZRPI | REP201000 | UN | 32101513 | 017724 | MODULO:ENTRADA;DIGITAL;PHOENIX;GP004890 | MODULO:ENTRADA;DIGITAL;PHOENIX;GP004890
14009275 |  | ZRPI | REP201000 | UN | 32101513 | 017724 | MODULO;AIC212;BACHMANN;00014151-00 | MODULO;AIC212;BACHMANN;00014151-00
14009276 |  | ZRPI | REP201000 | UN | 32101513 | 017724 | MODULO;CELDA;CGM-3;CONFIG;L-RC-V;ORMAZAB | MODULO;CELDA;CGM-3;CONFIG;L-RC-V;ORMAZAB
14009277 |  | ZRPI | REP201000 | UN | 32101513 | 017724 | MODULO;CELDA;CGM-3;CONFIG;RC-V;ORMAZABAL | MODULO;CELDA;CGM-3;CONFIG;RC-V;ORMAZABAL
14009278 |  | ZRPI | REP201000 | UN | 32101513 | 017724 | MODULO;CELDA;ORMAZABAL;CGM.3L+CGM.3RC | MODULO;CELDA;ORMAZABAL;CGM.3L+CGM.3RC
14009279 |  | ZRPI | REP201000 | UN | 32101513 | 017724 | MODULO;CONTROL;4520AMF;CT;RTC;DSE | MODULO;CONTROL;4520AMF;CT;RTC;DSE
14009280 |  | ZRPI | REP201000 | UN | 32101513 | 017724 | MODULO;DATA;LOG;SHELTER BOX;NRG;14873 | MODULO;DATA;LOG;SHELTER BOX;NRG;14873
14009281 |  | ZRPI | REP201000 | UN | 32101513 | 017724 | MODULO;DATA;LOGGER;IPACK;NRG;16676 | MODULO;DATA;LOGGER;IPACK;NRG;16676
14009282 |  | ZRPI | REP201000 | UN | 32101513 | 017724 | MODULO;DATA;LOGGER;NRG SYSTEMS;14860 | MODULO;DATA;LOGGER;NRG SYSTEMS;14860
14009283 |  | ZRPI | REP201000 | UN | 32101513 | 017724 | MODULO;DATA;LOGGER;P-SCM;NRG SYSTEM;9420 | MODULO;DATA;LOGGER;P-SCM;NRG SYSTEM;9420
14009284 |  | ZRPI | REP201000 | UN | 32101513 | 017724 | MODULO;DIODO/TIRIST;SKKH160/16E;SEMIKRON | MODULO;DIODO/TIRIST;SKKH160/16E;SEMIKRON
14009285 |  | ZRPI | REP201000 | UN | 32101513 | 017724 | MODULO;FOTOVOLTAIC;RSM72-6-315P-335P/5BB | MODULO;FOTOVOLTAIC;RSM72-6-315P-335P/5BB
14009286 |  | ZRPI | REP201000 | UN | 32101513 | 017724 | MODULO;INLINE;IB IL;24PWR;IN-PAC;2861331 | MODULO;INLINE;IB IL;24PWR;IN-PAC;2861331
14009287 |  | ZRPI | REP201000 | UN | 32101513 | 017724 | MODULO;IPM;MITSUBISHI;PM450DV1A120 | MODULO;IPM;MITSUBISHI;PM450DV1A120
14009288 |  | ZRPI | REP201000 | UN | 32101513 | 017724 | MODULO;MECA;MANIOB;B;SIST;CGM.3;ORMAZABA | MODULO;MECA;MANIOB;B;SIST;CGM.3;ORMAZABA
14009289 |  | ZRPI | REP201000 | UN | 32101513 | 017724 | MODULO;MX213;BACHMANN;00014444-00 | MODULO;MX213;BACHMANN;00014444-00
14009290 |  | ZRPI | REP201000 | UN | 32101513 | 017724 | MODULOS DE CONTROL CPU 5600 | MODULOS DE CONTROL CPU 5600
14009291 |  | ZRPI | REP201000 | UN | 32101513 | 017724 | MODULOS;ENLACE;MODBUS 1 PUERTO;ADAM 4572 | MODULOS;ENLACE;MODBUS 1 PUERTO;ADAM 4572
14009293 |  | ZRPI | REP201000 | UN | 43211902 | 041961 | MONITOR DELL 23.6" | MONITOR DELL 23.6"
14009294 |  | ZRPI | REP201000 | UN | 43211902 | 041961 | MONITOR:CONTROL;FUSIBLES;GP246330 | MONITOR:CONTROL;FUSIBLES;GP246330
14009295 |  | ZRPI | REP201000 | UN | 43211902 | 041961 | MONITOR:DELL:MODELO: E2420HS:24” | MONITOR:DELL:MODELO: E2420HS:24”
14009296 |  | ZRPI | REP201000 | UN | 43211902 | 041961 | MONITOR:DELL;P2422H | MONITOR:DELL;P2422H
14009298 |  | ZRPI | REP201000 | UN | 43211902 | 041961 | MONITOR:GASALERT MICROCLIP XL;2 G | MONITOR:GASALERT MICROCLIP XL;2 G
14009299 |  | ZRPI | REP201000 | UN | 43211902 | 041961 | MONITOR;AISLAMIENTO;RCMA423-D-1;GP353802 | MONITOR;AISLAMIENTO;RCMA423-D-1;GP353802
14009300 |  | ZRPI | REP201000 | UN | 43211902 | 041961 | MONITOR;AOC;22";LED;E2270SWN | MONITOR;AOC;22";LED;E2270SWN
14009301 |  | ZRPI | REP201000 | UN | 43211902 | 041961 | MONITOR;DELL;27";SE2717H | MONITOR;DELL;27";SE2717H
14009302 |  | ZRPI | REP201000 | UN | 43211902 | 041961 | MONITOR;DELL;LED;22'';E2216H | MONITOR;DELL;LED;22'';E2216H
14009303 |  | ZRPI | REP201000 | UN | 43211902 | 041961 | MONITOR;DELL;LED;24";SE2419HR;VGA-HDMI | MONITOR;DELL;LED;24";SE2419HR;VGA-HDMI
14009304 |  | ZRPI | REP201000 | UN | 43211902 | 041961 | MONITOR;DISPLAY;AEG ES272501 | MONITOR;DISPLAY;AEG ES272501
14009305 |  | ZRPI | REP201000 | UN | 43211902 | 041961 | MONITOR;LED;24'';DELL;E2417H | MONITOR;LED;24'';DELL;E2417H
14009306 |  | ZRPI | REP201000 | UN | 43211902 | 041961 | MONITOR;REMOTO;CONVERT;ABB;NETA21;NEXA21 | MONITOR;REMOTO;CONVERT;ABB;NETA21;NEXA21
14009312 |  | ZRPI | REP201000 | UN | 40101604 | 009522 | MOTO VENTILADORES. | MOTO VENTILADORES.
14009313 |  | ZRPI | REP201000 | UN | 26101100 | 018972 | MOTOR ELECTRICO 10 KV (PRUEBA) | MOTOR ELECTRICO 10 KV (PRUEBA)
14009314 |  | ZRPI | REP201000 | UN | 26101100 | 018972 | MOTOR 2,2KW | MOTOR 2,2KW
14009315 |  | ZRPI | REP201000 | UN | 26101100 | 018972 | MOTOR YAW ABB G9X 60HZ C4H | MOTOR YAW ABB G9X 60HZ C4H
14009316 |  | ZRPI | REP201100 | UN | 26101304 | 088106 | MOTOR:CARGA;MUELLES INTERRUPTOR;1250 A | MOTOR:CARGA;MUELLES INTERRUPTOR;1250 A
14009317 |  | ZRPI | REP201100 | UN | 26101304 | 088106 | MOTOR:DE BOMBA DE MULTIPLICADORA | MOTOR:DE BOMBA DE MULTIPLICADORA
14009319 |  | ZRPI | REP201000 | UN | 26101100 | 018972 | MOTOR;2.6KW;GP036310 | MOTOR;2.6KW;GP036310
14009320 |  | ZRPI | REP201100 | UN | 26101304 | 088106 | MOTOR:ELEVADOR AVANTI RF80L/20TS-PRB10H | MOTOR:ELEVADOR AVANTI RF80L/20TS-PRB10H
14009321 |  | ZRPI | REP201100 | UN | 40151500 | 088608 | MOTOR:GENERIC 1.5KW | MOTOR:GENERIC 1.5KW
14009322 |  | ZRPI | REP201100 | UN | 40151500 | 088608 | MOTOR:GENERICO 1.5-0.30KW | MOTOR:GENERICO 1.5-0.30KW
14009323 |  | ZRPI | REP201100 | UN | 26101304 | 088106 | MOTOR:GROSCHOPP KE 94-60 | MOTOR:GROSCHOPP KE 94-60
14009324 |  | ZRPI | REP201100 | UN | 26101304 | 088106 | MOTOR:MG80B CA TRIFASICO | MOTOR:MG80B CA TRIFASICO
14009325 |  | ZRPI | REP201000 | UN | 39121500 | 006302 | MOTOR:OPERATING;ME;3AY1411-1E 110-127 V | MOTOR:OPERATING;ME;3AY1411-1E 110-127 V
14009326 |  | ZRPI | REP201100 | UN | 26101304 | 088106 | MOTOR:REDUCTORA G8X DE 2.2KW | MOTOR:REDUCTORA G8X DE 2.2KW
14009327 |  | ZRPI | REP201000 | UN | 26101100 | 018972 | MOTOR:STARTER;(QM0001) | MOTOR:STARTER;(QM0001)
14009328 |  | ZRPI | REP201000 | UN | 26101100 | 018972 | MOTOR:STARTER;ABB;MS116-0.63;GP207358 | MOTOR:STARTER;ABB;MS116-0.63;GP207358
14009329 |  | ZRPI | REP201000 | UN | 26101100 | 018972 | MOTOR:STARTER;ABB;MS116-1.0A;GP207358 | MOTOR:STARTER;ABB;MS116-1.0A;GP207358
14009330 |  | ZRPI | REP201000 | UN | 26101100 | 018972 | MOTOR:STARTER;ABB;MS116-2.5;GP207358 | MOTOR:STARTER;ABB;MS116-2.5;GP207358
14009331 |  | ZRPI | REP201000 | UN | 26101100 | 018972 | MOTOR:STARTER;ABB;MS116-4.0;GP207358 | MOTOR:STARTER;ABB;MS116-4.0;GP207358
14009332 |  | ZRPI | REP201000 | UN | 26101100 | 018972 | MOTOR:STARTER;MS116-1.0-HKF1-11;GP254097 | MOTOR:STARTER;MS116-1.0-HKF1-11;GP254097
14009334 |  | ZRPI | REP201100 | UN | 26101304 | 088106 | MOTOR:VENTILACION KIT ALTA TEMP;2,2 KW | MOTOR:VENTILACION KIT ALTA TEMP;2,2 KW
14009335 |  | ZRPI | REP201100 | UN | 26101304 | 088106 | MOTOR:VENTILACION TRAFO G80 NICOTRA DDM | MOTOR:VENTILACION TRAFO G80 NICOTRA DDM
14009336 |  | ZRPI | REP201000 | UN | 26101100 | 018972 | MOTOR:VENTILADOR;GENERADOR,REPAR;AMB112 | MOTOR:VENTILADOR;GENERADOR,REPAR;AMB112
14009337 |  | ZRPI | REP201000 | UN | 26101100 | 018972 | MOTOR;110VCC;ELMEC;3700RPM;GR53X30 | MOTOR;110VCC;ELMEC;3700RPM;GR53X30
14009338 |  | ZRPI | REP201000 | UN | 26101100 | 018972 | MOTOR;ABB;M2AA;290S2;2870RPM;GP005890;2A | MOTOR;ABB;M2AA;290S2;2870RPM;GP005890;2A
14009339 |  | ZRPI | REP201000 | UN | 26101100 | 018972 | MOTOR;ABB;M2AA;90L3GAA;2870RPM;GP001440 | MOTOR;ABB;M2AA;90L3GAA;2870RPM;GP001440
14009340 |  | ZRPI | REP201000 | UN | 26101100 | 018972 | MOTOR;AM;112;B5;M132;50-60HZ;GP101805 | MOTOR;AM;112;B5;M132;50-60HZ;GP101805
14009341 |  | ZRPI | REP201000 | UN | 26101100 | 018972 | MOTOR;AVANTI;508;590V;50HZ;45408013 | MOTOR;AVANTI;508;590V;50HZ;45408013
14009342 |  | ZRPI | REP201100 | UN | 26101304 | 088106 | MOTOR;BOMBA;CENTRIF;REPAR;MG80B2-19FT100 | MOTOR;BOMBA;CENTRIF;REPAR;MG80B2-19FT100
14009343 |  | ZRPI | REP201100 | UN | 26101304 | 088106 | MOTOR;BOMBA;ELECT;MULTIP;REPAR;T1000420 | MOTOR;BOMBA;ELECT;MULTIP;REPAR;T1000420
14009344 |  | ZRPI | REP201100 | UN | 26101304 | 088106 | MOTOR;P/TRACKER | MOTOR;P/TRACKER
14009345 |  | ZRPI | REP201100 | UN | 26101304 | 088106 | MOTOR;P/TRACKER;5113;REP | MOTOR;P/TRACKER;5113;REP
14009346 |  | ZRPI | REP201100 | UN | 26101304 | 088106 | MOTOR;REFRIGE;NACELLE;REPAR;ABB;M3AA090L | MOTOR;REFRIGE;NACELLE;REPAR;ABB;M3AA090L
14009347 |  | ZRPI | REP201000 | UN | 26101500 | 088104 | MOTORREDUCTOR:RECARGA INTE;ELMEC 110 VCC | MOTORREDUCTOR:RECARGA INTE;ELMEC 110 VCC
14009352 |  | ZRPI | REP201000 | UN | 39121628 | 017807 | NH;FU;SIZE2;355A;AC500V;HS;CO8536 1090 | NH;FU;SIZE2;355A;AC500V;HS;CO8536 1090
14009353 |  | ZRPI | REP201000 | UN | 43200000 | 015978 | NOMAD 2 DATA LOGGER | NOMAD 2 DATA LOGGER
14009354 |  | ZRPI | REP201000 | UN | 39121721 | 072559 | O:BU;245KV;800A;300BCT;25MMKV;C;B;1050K | O:BU;245KV;800A;300BCT;25MMKV;C;B;1050K
14009356 |  | ZRPI | REP201000 | UN | 39121610 | 017978 | OMEGA CABLE PARARRAYOS | OMEGA CABLE PARARRAYOS
14009357 |  | ZRPI | SUM231100 | UN | 31163000 | 086712 | OPTOACOPLA:SAL;TRANSIS;PHOTODARLINGTON | OPTOACOPLA:SAL;TRANSIS;PHOTODARLINGTON
14009358 |  | ZRPI | SUM231100 | UN | 31163000 | 086712 | OPTOACOPLA:SAL;TRANSIS;PHOTOTRANSISTOR | OPTOACOPLA:SAL;TRANSIS;PHOTOTRANSISTOR
14009359 |  | ZRPI | REP201000 | UN | 31410000 | 088789 | ORING PARKER 2-010 DI 0.239 IN X W 0.70 | ORING PARKER 2-010 DI 0.239 IN X W 0.70
14009360 |  | ZRPI | REP201000 | UN | 31410000 | 088789 | ORING PARKER 2-011 DI 0.301IN X W 0.070 | ORING PARKER 2-011 DI 0.301IN X W 0.070
14009361 |  | ZRPI | REP201000 | UN | 31410000 | 088789 | ORING PARKER 2-012 DI 0.364IN X W 0.070 | ORING PARKER 2-012 DI 0.364IN X W 0.070
14009362 |  | ZRPI | REP201000 | UN | 31410000 | 088789 | ORING PARKER 2-110 DI 0.362 INXW 0.103 | ORING PARKER 2-110 DI 0.362 INXW 0.103
14009363 |  | ZRPI | REP201000 | UN | 31410000 | 088789 | ORING PARKER 2-111 DI 0.424 INXW0.103 | ORING PARKER 2-111 DI 0.424 INXW0.103
14009364 |  | ZRPI | REP201000 | UN | 31410000 | 088789 | ORING PARKER 2-112 DI 0.487 INXW0.103 | ORING PARKER 2-112 DI 0.487 INXW0.103
14009365 |  | ZRPI | REP201000 | UN | 31410000 | 088789 | ORING PARKER 2-113 DI 0.549 INXW 0.103 | ORING PARKER 2-113 DI 0.549 INXW 0.103
14009366 |  | ZRPI | REP201000 | UN | 31410000 | 088789 | ORING PARKER 2-114 DI 0.612INXW0.103 | ORING PARKER 2-114 DI 0.612INXW0.103
14009367 |  | ZRPI | REP201000 | UN | 31410000 | 088789 | ORING PARKER 2-115 DI 0.674 IN XW 0.103 | ORING PARKER 2-115 DI 0.674 IN XW 0.103
14009368 |  | ZRPI | REP201000 | UN | 31410000 | 088789 | ORING PARKER 2-116 DI 0.737IN XW 0.103 | ORING PARKER 2-116 DI 0.737IN XW 0.103
14009369 |  | ZRPI | REP201000 | UN | 31410000 | 088789 | ORING PARKER 2-210 DI 0.734 IN XW 0.139 | ORING PARKER 2-210 DI 0.734 IN XW 0.139
14009370 |  | ZRPI | REP201000 | UN | 31410000 | 088789 | ORING PARKER 2-211 DI 0.796 INXW 0.139 | ORING PARKER 2-211 DI 0.796 INXW 0.139
14009371 |  | ZRPI | REP201000 | UN | 31410000 | 088789 | ORING PARKER 2-212 DI 0.859 INXW 0.139 | ORING PARKER 2-212 DI 0.859 INXW 0.139
14009372 |  | ZRPI | REP201000 | UN | 31410000 | 088789 | ORING PARKER 2-213 DI 0.921 INXW0.139 | ORING PARKER 2-213 DI 0.921 INXW0.139
14009373 |  | ZRPI | REP201000 | UN | 31410000 | 088789 | ORING PARKER 2-215 DI 1.046 INXW 0.139 | ORING PARKER 2-215 DI 1.046 INXW 0.139
14009374 |  | ZRPI | REP201000 | UN | 31410000 | 088789 | ORING PARKER 2-216 DI 1.109 INXW0.139 | ORING PARKER 2-216 DI 1.109 INXW0.139
14009375 |  | ZRPI | REP201000 | UN | 31410000 | 088789 | ORING PARKER 2-217 DI 1.171 INXW0.139 | ORING PARKER 2-217 DI 1.171 INXW0.139
14009376 |  | ZRPI | REP201000 | UN | 31410000 | 088789 | ORING PARKER 2-219 DI 1.296 INXW0.139 | ORING PARKER 2-219 DI 1.296 INXW0.139
14009377 |  | ZRPI | REP201000 | UN | 31410000 | 088789 | ORING PARKER 2-220 DI 1.359 INXW0.139 | ORING PARKER 2-220 DI 1.359 INXW0.139
14009378 |  | ZRPI | REP201000 | UN | 31410000 | 088789 | ORING PARKER 2-221 DI 1.421 INXW0.139 | ORING PARKER 2-221 DI 1.421 INXW0.139
14009379 |  | ZRPI | REP201000 | UN | 31410000 | 088789 | ORING PARKER 2-222 DI 1.484 INXW0.139 | ORING PARKER 2-222 DI 1.484 INXW0.139
14009380 |  | ZRPI | REP201000 | UN | 31410000 | 088789 | ORING PARKER 2-325 DI 1.475 INXW0.210 | ORING PARKER 2-325 DI 1.475 INXW0.210
14009381 |  | ZRPI | REP201000 | UN | 31410000 | 088789 | ORING PARKER 2-326 DI 1.600 INXW0.210 | ORING PARKER 2-326 DI 1.600 INXW0.210
14009382 |  | ZRPI | REP201000 | UN | 31410000 | 088789 | ORING PARKER 2-327 DI 1.725 INXW0.210 | ORING PARKER 2-327 DI 1.725 INXW0.210
14009383 |  | ZRPI | REP201000 | UN | 31410000 | 088789 | ORING PARKER DI 10.00MM X W 2.00MM | ORING PARKER DI 10.00MM X W 2.00MM
14009384 |  | ZRPI | REP201000 | UN | 31410000 | 088789 | ORING PARKER DI 10.00MM X W 2.50MM | ORING PARKER DI 10.00MM X W 2.50MM
14009385 |  | ZRPI | REP201000 | UN | 31410000 | 088789 | ORING PARKER DI 12.00MM X W 2.50MM | ORING PARKER DI 12.00MM X W 2.50MM
14009386 |  | ZRPI | REP201000 | UN | 31410000 | 088789 | ORING PARKER DI 13.00MM X W 2.00MM | ORING PARKER DI 13.00MM X W 2.00MM
14009387 |  | ZRPI | REP201000 | UN | 31410000 | 088789 | ORING PARKER DI 14.00MM X W 2.50MM | ORING PARKER DI 14.00MM X W 2.50MM
14009388 |  | ZRPI | REP201000 | UN | 31410000 | 088789 | ORING PARKER DI 15.00MM X W 2.50MM | ORING PARKER DI 15.00MM X W 2.50MM
14009389 |  | ZRPI | REP201000 | UN | 31410000 | 088789 | ORING PARKER DI 16.00MM X W 2.50MM | ORING PARKER DI 16.00MM X W 2.50MM
14009390 |  | ZRPI | REP201000 | UN | 31410000 | 088789 | ORING PARKER DI 18.00MM X W 2.50MM | ORING PARKER DI 18.00MM X W 2.50MM
14009391 |  | ZRPI | REP201000 | UN | 31410000 | 088789 | ORING PARKER DI 18.00MM X W 3.50MM | ORING PARKER DI 18.00MM X W 3.50MM
14009392 |  | ZRPI | REP201000 | UN | 31410000 | 088789 | ORING PARKER DI 20.00MM X W 2.50MM | ORING PARKER DI 20.00MM X W 2.50MM
14009393 |  | ZRPI | REP201000 | UN | 31410000 | 088789 | ORING PARKER DI 20.00MM X W 3.50MM | ORING PARKER DI 20.00MM X W 3.50MM
14009394 |  | ZRPI | REP201000 | UN | 31410000 | 088789 | ORING PARKER DI 22.00MM X W 2.50MM | ORING PARKER DI 22.00MM X W 2.50MM
14009395 |  | ZRPI | REP201000 | UN | 31410000 | 088789 | ORING PARKER DI 22.00MM X W 3.50MM | ORING PARKER DI 22.00MM X W 3.50MM
14009396 |  | ZRPI | REP201000 | UN | 31410000 | 088789 | ORING PARKER DI 23.00MM X W 3.50MM | ORING PARKER DI 23.00MM X W 3.50MM
14009397 |  | ZRPI | REP201000 | UN | 31410000 | 088789 | ORING PARKER DI 25.00MM X W 3.50MM | ORING PARKER DI 25.00MM X W 3.50MM
14009398 |  | ZRPI | REP201000 | UN | 31410000 | 088789 | ORING PARKER DI 27.00MM X W 3.50MM | ORING PARKER DI 27.00MM X W 3.50MM
14009399 |  | ZRPI | REP201000 | UN | 31410000 | 088789 | ORING PARKER DI 28.00MM X W 3.50MM | ORING PARKER DI 28.00MM X W 3.50MM
14009400 |  | ZRPI | REP201000 | UN | 31410000 | 088789 | ORING PARKER DI 30.00MM X W 3.50MM | ORING PARKER DI 30.00MM X W 3.50MM
14009401 |  | ZRPI | REP201000 | UN | 31410000 | 088789 | ORING PARKER DI 31.00MM X W 3.50MM | ORING PARKER DI 31.00MM X W 3.50MM
14009402 |  | ZRPI | REP201000 | UN | 31410000 | 088789 | ORING PARKER DI 32.00MM X W 3.50MM | ORING PARKER DI 32.00MM X W 3.50MM
14009403 |  | ZRPI | REP201000 | UN | 31410000 | 088789 | ORING PARKER DI 34.00MM X W 3.50MM | ORING PARKER DI 34.00MM X W 3.50MM
14009404 |  | ZRPI | REP201000 | UN | 31410000 | 088789 | ORING PARKER DI 36.00MM X W 3.50MM | ORING PARKER DI 36.00MM X W 3.50MM
14009405 |  | ZRPI | REP201000 | UN | 31410000 | 088789 | ORING PARKER DI 38.00MM X W 3.50MM | ORING PARKER DI 38.00MM X W 3.50MM
14009406 |  | ZRPI | REP201000 | UN | 31410000 | 088789 | ORING PARKER DI 41.00MM X W 3.50MM | ORING PARKER DI 41.00MM X W 3.50MM
14009407 |  | ZRPI | REP201000 | UN | 31410000 | 088789 | ORING PARKER DI 44.00MM X W 3.50MM | ORING PARKER DI 44.00MM X W 3.50MM
14009408 |  | ZRPI | REP201000 | UN | 31410000 | 088789 | ORING PARKER DI 46.00MM X W 3.50MM | ORING PARKER DI 46.00MM X W 3.50MM
14009409 |  | ZRPI | REP201000 | UN | 31410000 | 088789 | ORING PARKER DI 50.00MM X W 3.50MM | ORING PARKER DI 50.00MM X W 3.50MM
14009410 |  | ZRPI | REP201000 | UN | 31410000 | 088789 | ORING PARKER DI 6.00MM X W 2.00MM | ORING PARKER DI 6.00MM X W 2.00MM
14009411 |  | ZRPI | REP201000 | UN | 31410000 | 088789 | ORING PARKER DI 8.00MM X W 2.00MM | ORING PARKER DI 8.00MM X W 2.00MM
14009412 |  | ZRPI | REP201000 | UN | 31410000 | 088789 | O-RING;CANAL T;JUNTA ROTATIVA;GP017648 | O-RING;CANAL T;JUNTA ROTATIVA;GP017648
14009413 |  | ZRPI | REP201000 | UN | 31410000 | 088789 | O-RING;CANAL T;JUNTA ROTATIVA;GP017649 | O-RING;CANAL T;JUNTA ROTATIVA;GP017649
14009415 |  | ZRPI | REP201100 | UN | 26111603 | 019014 | PALA ESTANDAR PARA G87 | PALA ESTANDAR PARA G87
14009416 |  | ZRPI | REP201100 | UN | 26111603 | 019014 | PALA G97 GF RAL 9018 DESERT C5 NOT BEAC | PALA G97 GF RAL 9018 DESERT C5 NOT BEAC
14009417 |  | ZRPI | REP201100 | UN | 26111603 | 019014 | PALA:AEROGE;44.OP;LM;BJ00S0000:TURBI;G9X | PALA:AEROGE;44.OP;LM;BJ00S0000:TURBI;G9X
14009418 |  | ZRPI | REP201100 | UN | 26111603 | 019014 | PALA:AEROGEN;G87;LM 42.5;BI00S2584-0 | PALA:AEROGEN;G87;LM 42.5;BI00S2584-0
14009419 |  | ZRPI | REP201100 | UN | 26111603 | 019014 | PALAS:AERO;PLATO;2 CONJ;SOP;PIN;GP004740 | PALAS:AERO;PLATO;2 CONJ;SOP;PIN;GP004740
14009420 |  | ZRPI | REP201100 | UN | 26111603 | 019014 | PALAS:AERO;PLATO;3 CONJ;SOP;PIN;GP004739 | PALAS:AERO;PLATO;3 CONJ;SOP;PIN;GP004739
14009421 |  | ZRPI | REP201100 | UN | 26111603 | 019014 | PALAS:AEROGEN;GAMESA;GJ00S0000;42.5P | PALAS:AEROGEN;GAMESA;GJ00S0000;42.5P
14009422 |  | ZRPI | REP201000 | UN | 39121103 | 016516 | PANEL CONT;SCHNEIDE;HMIGTO2310;GP238650 | PANEL CONT;SCHNEIDE;HMIGTO2310;GP238650
14009424 |  | ZRPI | SUM231200 | UN | 31151505 | 086289 | PANOBLADE:SPARE;CABLE | PANOBLADE:SPARE;CABLE
14009426 |  | ZRPI | REP201000 | UN | 43211902 | 041961 | PANTALLA:PROYECCION;JHD629-204A;MEI | PANTALLA:PROYECCION;JHD629-204A;MEI
14009428 |  | ZRPI | REP201000 | UN | 43211902 | 041961 | PANTALLA;6";LMI;GS820;OB:8705.10.0050 | PANTALLA;6";LMI;GS820;OB:8705.10.0050
14009429 |  | ZRPI | REP201000 | UN | 43211902 | 041961 | PANTALLA;MONITOREO;HMI;ACP-1074 | PANTALLA;MONITOREO;HMI;ACP-1074
14009430 |  | ZRPI | REP201000 | UN | 39121610 | 017978 | PARARAYOS;300SA-10-36N;CELDA;TURBINA | PARARAYOS;300SA-10-36N;CELDA;TURBINA
14009431 |  | ZRPI | REP201000 | UN | 39121610 | 017978 | PARARRAYO 80M DE RADIO DE PROTECCION | PARARRAYO 80M DE RADIO DE PROTECCION
14009432 |  | ZRPI | REP201000 | UN | 39121610 | 017978 | PARARRAYO:LADO;A.TENSIO;PEXLIMQ192;XV245 | PARARRAYO:LADO;A.TENSIO;PEXLIMQ192;XV245
14009433 |  | ZRPI | REP201000 | UN | 39121610 | 017978 | PARARRAYO;27KV 100AMP;POLIMETRO;BALESTRO | PARARRAYO;27KV 100AMP;POLIMETRO;BALESTRO
14009434 |  | ZRPI | REP201000 | UN | 39121610 | 017978 | PARARRAYO;GOMA;POLIN:S30M | PARARRAYO;GOMA;POLIN:S30M
14009435 |  | ZRPI | REP201000 | UN | 39121610 | 017978 | PARARRAYOS | PARARRAYOS
14009436 |  | ZRPI | REP201000 | UN | 39121610 | 017978 | PARARRAYOS AÉREOS | PARARRAYOS AÉREOS
14009437 |  | ZRPI | REP201000 | UN | 39121610 | 017978 | PARARRAYOS:ZNO;SURGE;ARRESTER245KV | PARARRAYOS:ZNO;SURGE;ARRESTER245KV
14009438 |  | ZRPI | REP201000 | UN | 39121610 | 017978 | PARARRAYOS:ZNO;SURGE;ARRESTER33KV | PARARRAYOS:ZNO;SURGE;ARRESTER33KV
14009439 |  | ZRPI | REP201000 | UN | 39121610 | 017978 | PARARRAYOS;DISTRIBUCION;ZRP027;MPS | PARARRAYOS;DISTRIBUCION;ZRP027;MPS
14009440 |  | ZRPI | REP201000 | UN | 39121610 | 017978 | PARARRAYOS;MT;36KV;RISER;ZRP36;FORCE | PARARRAYOS;MT;36KV;RISER;ZRP36;FORCE
14009441 |  | ZRPI | REP201000 | UN | 39121610 | 017978 | PARARRAYOS;MT;36KV;ZRP0360C00100;F101419 | PARARRAYOS;MT;36KV;ZRP0360C00100;F101419
14009442 |  | ZRPI | REP201000 | UN | 39121610 | 017978 | PARARRAYOS;SISTEMA;ANTIE ESTATICA;SLPS | PARARRAYOS;SISTEMA;ANTIE ESTATICA;SLPS
14009443 |  | ZRPI | REP201100 | UN | 30102200 | 050835 | PARRILLA Y PLACAS DE VENTILACIÓN | PARRILLA Y PLACAS DE VENTILACIÓN
14009445 |  | ZRPI | REP201100 | UN | 31163200 | 014697 | PASADOR ELASTICO ISO 8752 38X180 PULIDO | PASADOR ELASTICO ISO 8752 38X180 PULIDO
14009449 |  | ZRPI | REP201100 | UN | 31163200 | 014697 | PASADOR:RETE;PREFOR;12.6MM;RAAWF0-19/D | PASADOR:RETE;PREFOR;12.6MM;RAAWF0-19/D
14009450 |  | ZRPI | REP201100 | UN | 31163200 | 014697 | PASADOR:RETE;PREFOR;13.6MM;RAAWF0-20/D | PASADOR:RETE;PREFOR;13.6MM;RAAWF0-20/D
14009451 |  | ZRPI | REP201100 | UN | 31163200 | 014697 | PASADOR:RETENCI;ALETAS;LIEBHERR;10180363 | PASADOR:RETENCI;ALETAS;LIEBHERR;10180363
14009452 |  | ZRPI | REP201100 | UN | 31163200 | 014697 | PASADOR:RETENCION;ALETAS;LIEBHERR;51152 | PASADOR:RETENCION;ALETAS;LIEBHERR;51152
14009453 |  | ZRPI | REP201000 | UN | 39122200 | 089348 | PERILLA INTERRUPTOR LUMINARIA HUB | PERILLA INTERRUPTOR LUMINARIA HUB
14009454 |  | ZRPI | REP201100 | UN | 31161620 | 068756 | PERNO P/LINEA AEREA | PERNO P/LINEA AEREA
14009455 |  | ZRPI | REP201100 | UN | 31161620 | 068756 | PERNO DE CARROCERÍA 1/4 X 2" GR-2 | PERNO DE CARROCERÍA 1/4 X 2" GR-2
14009456 |  | ZRPI | REP201100 | UN | 31161620 | 068756 | PERNO DE CARROCERÍA 1/4 X 2-1/2" GR-2 | PERNO DE CARROCERÍA 1/4 X 2-1/2" GR-2
14009457 |  | ZRPI | REP201100 | UN | 31161620 | 068756 | PERNO DE CARROCERÍA 3/8 X 2" GR-2 | PERNO DE CARROCERÍA 3/8 X 2" GR-2
14009458 |  | ZRPI | REP201100 | UN | 31161620 | 068756 | PERNO DE MAQUINA 5/8X22 | PERNO DE MAQUINA 5/8X22
14009459 |  | ZRPI | REP201100 | UN | 31161620 | 068756 | PERNO DE MAQUINA 5/8X8 | PERNO DE MAQUINA 5/8X8
14009460 |  | ZRPI | REP201100 | UN | 31161620 | 068756 | PERNO DE ROSCA CORRIDA 5/8X24 | PERNO DE ROSCA CORRIDA 5/8X24
14009461 |  | ZRPI | REP201100 | UN | 31161620 | 068756 | PERNO DE ROSCA CORRIDA 5/8X28 | PERNO DE ROSCA CORRIDA 5/8X28
14009462 |  | ZRPI | REP201100 | UN | 31161620 | 068756 | PERNO HEX 1/2 X 1-1/4" GR-2 | PERNO HEX 1/2 X 1-1/4" GR-2
14009463 |  | ZRPI | REP201100 | UN | 31161620 | 068756 | PERNO HEX 1/2 X 2-1/2" GR-2, 7318150000 | PERNO HEX 1/2 X 2-1/2" GR-2, 7318150000
14009464 |  | ZRPI | REP201100 | UN | 31161620 | 068756 | PERNO HEX 1/2 X 3" GR-2, 7318150000 | PERNO HEX 1/2 X 3" GR-2, 7318150000
14009465 |  | ZRPI | REP201100 | UN | 31161620 | 068756 | PERNO HEX 1/4 X 2-1/2" INOX | PERNO HEX 1/4 X 2-1/2" INOX
14009466 |  | ZRPI | REP201100 | UN | 31161620 | 068756 | PERNO HEX 5/16 X 1-1/2" GR-2,7318150000 | PERNO HEX 5/16 X 1-1/2" GR-2,7318150000
14009467 |  | ZRPI | REP201100 | UN | 31161620 | 068756 | PERNO ISO 4017 M8X35 A4-70 | PERNO ISO 4017 M8X35 A4-70
14009468 |  | ZRPI | REP201100 | UN | 31161620 | 068756 | PERNO ISO4014 M24X110 8.8 TZN | PERNO ISO4014 M24X110 8.8 TZN
14009469 |  | ZRPI | REP201100 | UN | 31161620 | 068756 | PERNO M30X560-10.9-DAC 500B AMARILLO | PERNO M30X560-10.9-DAC 500B AMARILLO
14009470 |  | ZRPI | REP201100 | UN | 31161620 | 068756 | PERNO M30X560-10.9-DAC 500B CAJA RED | PERNO M30X560-10.9-DAC 500B CAJA RED
14009471 |  | ZRPI | REP201100 | UN | 31161620 | 068756 | PERNO M30X598 GP124310 | PERNO M30X598 GP124310
14009472 |  | ZRPI | REP201100 | UN | 31161620 | 068756 | PERNO M30X640-10.9-DAC500B CA?A RED | PERNO M30X640-10.9-DAC500B CA?A RED
14009473 |  | ZRPI | REP201100 | UN | 31161620 | 068756 | PERNO M30X678-10.9-DAC500B | PERNO M30X678-10.9-DAC500B
14009474 |  | ZRPI | REP201100 | UN | 31161620 | 068756 | PERNO RIGIDIZADOR | PERNO RIGIDIZADOR
14009475 |  | ZRPI | REP201100 | UN | 31161620 | 068756 | PERNO:16MM;SOPLE;SUP;SOMAIN;EGS07 100803 | PERNO:16MM;SOPLE;SUP;SOMAIN;EGS07 100803
14009476 |  | ZRPI | REP201100 | UN | 31161620 | 068756 | PERNO:ANCLAJE;5/16"X3";C/TUERCA;ARANDELA | PERNO:ANCLAJE;5/16"X3";C/TUERCA;ARANDELA
14009477 |  | ZRPI | REP201100 | UN | 31161600 | 014185 | PERNO:BLOQUEO;BULON;LIEBHERR;704008508 | PERNO:BLOQUEO;BULON;LIEBHERR;704008508
14009478 |  | ZRPI | REP201100 | UN | 31161620 | 068756 | PERNO:BUJE;M30X648;KIT;RODAMIE;GP067199 | PERNO:BUJE;M30X648;KIT;RODAMIE;GP067199
14009479 |  | ZRPI | REP201100 | UN | 31161620 | 068756 | PERNO:BULON;BLOQUEO;ROTOR;GP202480 | PERNO:BULON;BLOQUEO;ROTOR;GP202480
14009480 |  | ZRPI | REP201100 | UN | 31161620 | 068756 | PERNO:BULON;LIEBHERR;10097148 | PERNO:BULON;LIEBHERR;10097148
14009481 |  | ZRPI | REP201100 | UN | 31161620 | 068756 | PERNO:CARROCERÍA 1/4X1"GR-2;7318150000 | PERNO:CARROCERÍA 1/4X1"GR-2;7318150000
14009482 |  | ZRPI | REP201100 | UN | 31161620 | 068756 | PERNO:GALVANIZADO;1/4;2" | PERNO:GALVANIZADO;1/4;2"
14009483 |  | ZRPI | REP201100 | UN | 31161620 | 068756 | PERNO:HEX;ISO4014;M33x280;10.9;GP001666 | PERNO:HEX;ISO4014;M33X280;10.9;GP001666
14009484 |  | ZRPI | REP201100 | UN | 31161620 | 068756 | PERNO:HEXAGONAL;ACERO;10MM;40MM | PERNO:HEXAGONAL;ACERO;10MM;40MM
14009485 |  | ZRPI | REP201100 | UN | 31161620 | 068756 | PERNO:M10X50;ISO;4017;A4-70;P630612 | PERNO:M10X50;ISO;4017;A4-70;P630612
14009486 |  | ZRPI | REP201100 | UN | 31161620 | 068756 | PERNO:M12X65;A4-70;ISO;4017;155456 | PERNO:M12X65;A4-70;ISO;4017;155456
14009487 |  | ZRPI | REP201100 | UN | 31161620 | 068756 | PERNO:M30X568;GP067198 | PERNO:M30X568;GP067198
14009488 |  | ZRPI | REP201100 | UN | 31161620 | 068756 | PERNO:M30x568-10.9;BUJE;PALA | PERNO:M30X568-10.9;BUJE;PALA
14009489 |  | ZRPI | REP201100 | UN | 31161620 | 068756 | PERNO:M30x648-10.9;BUJE;PALA;GUIAS | PERNO:M30X648-10.9;BUJE;PALA;GUIAS
14009490 |  | ZRPI | REP201100 | UN | 31161620 | 068756 | PERNO:TACO;BLOQU;BUJE;KIT,RODAM;GP022066 | PERNO:TACO;BLOQU;BUJE;KIT,RODAM;GP022066
14009491 |  | ZRPI | REP201100 | UN | 31161620 | 068756 | PERNO;ACERO;INOXIDABLE; 7/16X2" | PERNO;ACERO;INOXIDABLE; 7/16X2"
14009492 |  | ZRPI | REP201100 | UN | 31161620 | 068756 | PERNO;ADAPTER;HOIST;20 DEG;W/HRDWRE | PERNO;ADAPTER;HOIST;20 DEG;W/HRDWRE
14009493 |  | ZRPI | REP201100 | UN | 31161620 | 068756 | PERNO;BOLT;ISO4014;M24X160;152340;8.8 | PERNO;BOLT;ISO4014;M24X160;152340;8.8
14009494 |  | ZRPI | REP201100 | UN | 31161620 | 068756 | PERNO;BULON;PLANET;MULTIPLICADO;WINDERGY | PERNO;BULON;PLANET;MULTIPLICADO;WINDERGY
14009495 |  | ZRPI | REP201100 | UN | 31161620 | 068756 | PERNO;C/TUERCA;CUADRADA;3/4X18"GALV;H7 | PERNO;C/TUERCA;CUADRADA;3/4X18"GALV;H7
14009496 |  | ZRPI | REP201100 | UN | 31161620 | 068756 | PERNO;C/TUERCA;CUADRADA;3/4X28"GALV;H7 | PERNO;C/TUERCA;CUADRADA;3/4X28"GALV;H7
14009497 |  | ZRPI | REP201100 | UN | 31161620 | 068756 | PERNO;C/TUERCA;CUADRADA;3/4X30"GALV;H7 | PERNO;C/TUERCA;CUADRADA;3/4X30"GALV;H7
14009498 |  | ZRPI | REP201100 | UN | 31161620 | 068756 | PERNO;C/TUERCA;CUADRADA;5/8X16"GALV;H7 | PERNO;C/TUERCA;CUADRADA;5/8X16"GALV;H7
14009501 |  | ZRPI | REP201100 | UN | 31161620 | 068756 | PERNO;GAVANIZADOS;1/2X1-1/2" | PERNO;GAVANIZADOS;1/2X1-1/2"
14009502 |  | ZRPI | REP201100 | UN | 31161620 | 068756 | PERNO;HEX;TODO;ROSCA;M6X90;A2-70;METRICO | PERNO;HEX;TODO;ROSCA;M6X90;A2-70;METRICO
14009503 |  | ZRPI | REP201100 | UN | 31161620 | 068756 | PERNO;ISO4017;M12X50;A4-70;153295 | PERNO;ISO4017;M12X50;A4-70;153295
14009504 |  | ZRPI | REP201100 | UN | 31161620 | 068756 | PERNO;M12X45;CABEZA;HEXAGONAL;GP029293 | PERNO;M12X45;CABEZA;HEXAGONAL;GP029293
14009505 |  | ZRPI | REP201100 | UN | 31161620 | 068756 | PERNO;M30X364; | PERNO;M30X364;
14009506 |  | ZRPI | REP201100 | UN | 31161620 | 068756 | PERNO;M30X598 | PERNO;M30X598
14009507 |  | ZRPI | REP201100 | UN | 31161620 | 068756 | PERNO;M30X598,1 | PERNO;M30X598,1
14009508 |  | ZRPI | REP201100 | UN | 31161620 | 068756 | PERNO;MAQ;C/TUERCA-ARAND;GALV;PDM5814;H7 | PERNO;MAQ;C/TUERCA-ARAND;GALV;PDM5814;H7
14009509 |  | ZRPI | REP201100 | UN | 31161620 | 068756 | PERNO;MAQUINA;5/8X16 | PERNO;MAQUINA;5/8X16
14009510 |  | ZRPI | REP201100 | UN | 31161620 | 068756 | PERNO;MAQUINA;5/8X8 | PERNO;MAQUINA;5/8X8
14009511 |  | ZRPI | REP201100 | UN | 31161620 | 068756 | PERNO;OJO;C/TUERCA-ARAND;GALV;PDO5812;H7 | PERNO;OJO;C/TUERCA-ARAND;GALV;PDO5812;H7
14009512 |  | ZRPI | REP201100 | UN | 31161620 | 068756 | PERNO;PRISIONERO;ALLEN;DIN916;M10X45;INO | PERNO;PRISIONERO;ALLEN;DIN916;M10X45;INO
14009513 |  | ZRPI | REP201100 | UN | 31161620 | 068756 | PERNO;PUEST;TIE;TRAFO;G8X;MACHO;GP152572 | PERNO;PUEST;TIE;TRAFO;G8X;MACHO;GP152572
14009514 |  | ZRPI | REP201100 | UN | 31161620 | 068756 | PERNO;ROSCA;CORRIDA; 5/8X24 | PERNO;ROSCA;CORRIDA; 5/8X24
14009515 |  | ZRPI | REP201100 | UN | 31161620 | 068756 | PERNO;ROSCA;CORRIDA;5/8X22 | PERNO;ROSCA;CORRIDA;5/8X22
14009516 |  | ZRPI | REP201100 | UN | 31161620 | 068756 | PERNO;T/ROSCA;3/4"X20";C/TUERC;CUAD;GALV | PERNO;T/ROSCA;3/4"X20";C/TUERC;CUAD;GALV
14009517 |  | ZRPI | SUM231000 | UN | 31162900 | 086514 | PIEZA AMARRE ABRAZADERA GF | PIEZA AMARRE ABRAZADERA GF
14009518 |  | ZRPI | REP201100 | UN | 32101547 | 087859 | PIEZA INTERMEDIA CON LIMITADOR 60HZ KTR | PIEZA INTERMEDIA CON LIMITADOR 60HZ KTR
14009519 |  | ZRPI | REP201100 | UN | 31171500 | 007822 | PIN;GUIADO;ELASTOMERO;BRAZO;PAR;GP228710 | PIN;GUIADO;ELASTOMERO;BRAZO;PAR;GP228710
14009522 |  | ZRPI | REP201100 | UN | 26101736 | 088445 | PISTON;BLOQUEO;ROTOR;G97;GP117746;200BAR | PISTON;BLOQUEO;ROTOR;G97;GP117746;200BAR
14009525 |  | ZRPI | REP201100 | UN | 30102200 | 050835 | PLACA DE REFUERZO | PLACA DE REFUERZO
14009526 |  | ZRPI | REP201100 | UN | 30102200 | 050835 | PLACA INTERMEDIA PARA DISTANCIADOR FRENO | PLACA INTERMEDIA PARA DISTANCIADOR FRENO
14009527 |  | ZRPI | REP201100 | UN | 30102200 | 050835 | PLACA MONTAJE BOBINA | PLACA MONTAJE BOBINA
14009528 |  | ZRPI | REP201100 | UN | 30102200 | 050835 | PLACA RADIAL DE DESLIZAMIENTO G9X | PLACA RADIAL DE DESLIZAMIENTO G9X
14009529 |  | ZRPI | REP201100 | UN | 30102200 | 050835 | PLACA SOPORTE PARA PLEXIGLASS | PLACA SOPORTE PARA PLEXIGLASS
14009530 |  | ZRPI | REP201100 | UN | 30102200 | 050835 | PLACA:GUIA;PIN;EXTERNO;CONJ;SOPOR;761838 | PLACA:GUIA;PIN;EXTERNO;CONJ;SOPOR;761838
14009531 |  | ZRPI | REP201100 | UN | 30102200 | 050835 | PLACA:GUIA;PIN;INTERNO;CONJ;SOPOR;761839 | PLACA:GUIA;PIN;INTERNO;CONJ;SOPOR;761839
14009532 |  | ZRPI | REP201100 | UN | 30102200 | 050835 | PLACA:SUELO;CUBIER;PLATO;KIT;RODA;721040 | PLACA:SUELO;CUBIER;PLATO;KIT;RODA;721040
14009533 |  | ZRPI | REP201000 | UN | 46182103 | 018192 | PLACA:TOMA TIERRA;PALAS;GP201262;DADO | PLACA:TOMA TIERRA;PALAS;GP201262;DADO
14009534 |  | ZRPI | REP201100 | UN | 30102200 | 050835 | PLACA;FRONTAL;PETP;AXIAL;ANGRAS;GP005767 | PLACA;FRONTAL;PETP;AXIAL;ANGRAS;GP005767
14009535 |  | ZRPI | REP201100 | UN | 30102200 | 050835 | PLACA;MONTAJE;GABINETE;ELECT;NSYCRN46300 | PLACA;MONTAJE;GABINETE;ELECT;NSYCRN46300
14009542 |  | ZRPI | REP201100 | UN | 31231400 | 065814 | PLATINA;ANGULO;FUSIBLE;690V;GP010724 | PLATINA;ANGULO;FUSIBLE;690V;GP010724
14009545 |  | ZRPI | REP201100 | UN | 31231400 | 065814 | PLATINA;PROTECCION;SOBRETENSION;PLE0677 | PLATINA;PROTECCION;SOBRETENSION;PLE0677
14009546 |  | ZRPI | REP201100 | UN | 31231400 | 065814 | PLATINA;SALIDA 1;PLE0658 | PLATINA;SALIDA 1;PLE0658
14009547 |  | ZRPI | REP201100 | UN | 31231400 | 065814 | PLATINA;SALIDA 1;PLE0659 | PLATINA;SALIDA 1;PLE0659
14009553 |  | ZRPI | SUM231600 | UN | 24101613 | 088602 | POLEA:JOHN;DEERE;GY22172 | POLEA:JOHN;DEERE;GY22172
14009555 |  | ZRPI | SUM231600 | UN | 24101613 | 088602 | POLEA:TENSORA;ACANALADA;JOHN;DEEREx | POLEA:TENSORA;ACANALADA;JOHN;DEEREX
14009556 |  | ZRPI | SUM231600 | UN | 24101613 | 088602 | POLEA:TENSORA;PLANA;JOHN;DEERE;D170 | POLEA:TENSORA;PLANA;JOHN;DEERE;D170
14009560 |  | ZRPI | REP201000 | UN | 39122200 | 089348 | POLO COMPLETO DE INTERRUPTOR 230 KV | POLO COMPLETO DE INTERRUPTOR 230 KV
14009561 |  | ZRPI | REP201000 | UN | 39122200 | 089348 | POLO COMPLETO DE INTERRUPTOR 230KV | POLO COMPLETO DE INTERRUPTOR 230KV
14009562 |  | ZRPI | REP201000 | UN | 39122200 | 089348 | POLO DE SECCIONADOR PAT 230 KV | POLO DE SECCIONADOR PAT 230 KV
14009563 |  | ZRPI | REP201000 | UN | 39122200 | 089348 | POLO SECCIONADOR COMPLETO PAT 230KV | POLO SECCIONADOR COMPLETO PAT 230KV
14009564 |  | ZRPI | REP201000 | UN | 39122335 | 017166 | PORTA TUBO DE LAMPARA/HEMBRA. | PORTA TUBO DE LAMPARA/HEMBRA.
14009566 |  | ZRPI | REP201000 | UN | 39121604 | 087244 | PORTA:FUSIBLE;AEREO;5X20MM;1.5A | PORTA:FUSIBLE;AEREO;5X20MM;1.5A
14009567 |  | ZRPI | REP201000 | UN | 39122335 | 017166 | PORTA:TUBO;LAMPARA 2X59 TIPO INDUS | PORTA:TUBO;LAMPARA 2X59 TIPO INDUS
14009568 |  | ZRPI | REP201000 | UN | 39121624 | 017810 | PORTAFUSI;BASE;IEC60269-6;10/14X85;1500V | PORTAFUSI;BASE;IEC60269-6;10/14X85;1500V
14009569 |  | ZRPI | REP201000 | UN | 39121624 | 017810 | PORTAFUSIB;BASE;TRIPO;PMX;32A;690V;10X38 | PORTAFUSIB;BASE;TRIPO;PMX;32A;690V;10X38
14009570 |  | ZRPI | REP201000 | UN | 39121624 | 017810 | PORTAFUSIBLES MONITORIZADOR T236825A | PORTAFUSIBLES MONITORIZADOR T236825A
14009571 |  | ZRPI | REP201000 | UN | 39121624 | 017810 | PORTAFUSIBLES;690V;ZONA;AC;GP108116 | PORTAFUSIBLES;690V;ZONA;AC;GP108116
14009572 |  | ZRPI | REP201000 | UN | 39122233 | 089349 | POSITION SWITCH 3AX4206-0A | POSITION SWITCH 3AX4206-0A
14009573 |  | ZRPI | REP201000 | UN | 39121000 | 019033 | POWER SUPPLY BOARD APOW-11C (69024041) | POWER SUPPLY BOARD APOW-11C (69024041)
14009574 |  | ZRPI | REP201000 | UN | 39121000 | 019033 | POWER:SUPPLY:UNI24V/1,25A;ABB;HS CO8504 | POWER:SUPPLY:UNI24V/1,25A;ABB;HS CO8504
14009576 |  | ZRPI | REP201000 | UN | 31181702 | 014423 | PRENSA ESTOPA;M40X1.5;HIMEL | PRENSA ESTOPA;M40X1.5;HIMEL
14009577 |  | ZRPI | REP201000 | UN | 31181702 | 014423 | PRENSAESTOPA:13MM | PRENSAESTOPA:13MM
14009578 |  | ZRPI | REP201100 | UN | 41112209 | 037091 | PREPREG CURADO SOPORTES G-EV 750 R 300ML | PREPREG CURADO SOPORTES G-EV 750 R 300ML
14009579 |  | ZRPI | REP201100 | UN | 41112209 | 037091 | PRESOSTATO 0-4KG GENEBRE | PRESOSTATO 0-4KG GENEBRE
14009580 |  | ZRPI | REP201100 | UN | 41112209 | 037091 | PRESOSTATO DIFERENCIAL HK INSTRUMENTS | PRESOSTATO DIFERENCIAL HK INSTRUMENTS
14009581 |  | ZRPI | REP201100 | UN | 41112209 | 037091 | PRESOSTATO:P/COMPRESOR;AIRE;STANLEY | PRESOSTATO:P/COMPRESOR;AIRE;STANLEY
14009582 |  | ZRPI | REP201100 | UN | 41112209 | 037091 | PRESOSTATO;COLMATACION;FILTRO;753 | PRESOSTATO;COLMATACION;FILTRO;753
14009583 |  | ZRPI | REP201000 | UN | 39121308 | 086201 | PRIMA:UNCTI;UL;SPELBERG BOX;302X232,90 | PRIMA:UNCTI;UL;SPELBERG BOX;302X232,90
14009587 |  | ZRPI | REP201000 | UN | 41113600 | 035901 | PROBADOR:HUMO;SENSORES C/INCENDIOS | PROBADOR:HUMO;SENSORES C/INCENDIOS
14009589 |  | ZRPI | REP201000 | UN | 43201503 | 042082 | PROCESADOR;USERFUL;UH-STD;CORE I7-8700 | PROCESADOR;USERFUL;UH-STD;CORE I7-8700
14009590 |  | ZRPI | REP201000 | UN | 39121610 | 017024 | PROT. POLICARBONATO CROWBAR PASIVO V3 | PROT. POLICARBONATO CROWBAR PASIVO V3
14009591 |  | ZRPI | REP201000 | UN | 39121610 | 017024 | PROTE:SOBRE-TEN;SAFETEC CR 150/277(3+0) | PROTE:SOBRE-TEN;SAFETEC CR 150/277(3+0)
14009592 |  | ZRPI | REP201000 | UN | 39121610 | 017024 | PROTE:SOBRE-TEN;SAFETEC CR 25/750(3+0) | PROTE:SOBRE-TEN;SAFETEC CR 25/750(3+0)
14009593 |  | ZRPI | REP201000 | UN | 39121610 | 017024 | PROTEC:SOBRETE;CELD;EKOR;RPG;DTC2;640923 | PROTEC:SOBRETE;CELD;EKOR;RPG;DTC2;640923
14009594 |  | ZRPI | REP201000 | UN | 39121610 | 017024 | PROTEC;DUCTO;TERMORETAR;6";FLEX-LOK 1050 | PROTEC;DUCTO;TERMORETAR;6";FLEX-LOK 1050
14009595 |  | ZRPI | REP201000 | UN | 39121610 | 017024 | PROTEC;SOBRETE;AC;SAFE;CR80/880;GP346617 | PROTEC;SOBRETE;AC;SAFE;CR80/880;GP346617
14009596 |  | ZRPI | REP201100 | UN | 27111802 | 014037 | PROTECCION DE LINEA 87L Y 21 | PROTECCION DE LINEA 87L Y 21
14009597 |  | ZRPI | REP201000 | UN | 39121610 | 017024 | PROTECCION;SOBRETENSIONES;P3U3B | PROTECCION;SOBRETENSIONES;P3U3B
14009598 |  | ZRPI | REP201000 | UN | 39121610 | 017024 | PROTECT:SOBRETE;2LD24VAC/DC0.5A;GP286350 | PROTECT:SOBRETE;2LD24VAC/DC0.5A;GP286350
14009599 |  | ZRPI | REP201000 | UN | 39121610 | 017024 | PROTECTOR:SOBRET;NRED;ABB;3AUA0000061239 | PROTECTOR:SOBRET;NRED;ABB;3AUA0000061239
14009600 |  | ZRPI | REP201000 | UN | 39121610 | 017024 | PROTECTOR:SOBRETE;VAL-MS;500ST;GP12974 | PROTECTOR:SOBRETE;VAL-MS;500ST;GP12974
14009601 |  | ZRPI | REP201000 | UN | 39121610 | 017024 | PROTECTOR:SOBRETENSION;CITEL;DS40-690 | PROTECTOR:SOBRETENSION;CITEL;DS40-690
14009602 |  | ZRPI | REP201000 | UN | 39121610 | 017024 | PROTECTOR;SOBRETEN;WEIDMULLER;GP286310R0 | PROTECTOR;SOBRETEN;WEIDMULLER;GP286310R0
14009603 |  | ZRPI | REP201000 | UN | 39121610 | 017024 | PROTECTOR;SOBRETENSION;DISP;GP108116 | PROTECTOR;SOBRETENSION;DISP;GP108116
14009604 |  | ZRPI | REP201000 | UN | 39121610 | 017024 | PROTECTOR;SOBRETENSION;PUENTE 1;GP119035 | PROTECTOR;SOBRETENSION;PUENTE 1;GP119035
14009605 |  | ZRPI | REP201000 | UN | 39121610 | 017024 | PROTECTOR;SOBRETENSION;PUENTE;GP108116 | PROTECTOR;SOBRETENSION;PUENTE;GP108116
14009607 |  | ZRPI | SUM231000 | UN | 31163100 | 086647 | PUENTE CONEXIONES | PUENTE CONEXIONES
14009608 |  | ZRPI | SUM231000 | UN | 31163100 | 086647 | PUENTE CORTOEBAR 914.4MM | PUENTE CORTOEBAR 914.4MM
14009611 |  | ZRPI | REP201000 | UN | 39122221 | 018231 | PULSADOR;BOBINA;SCHENEIDER;ZB4-BA3 | PULSADOR;BOBINA;SCHENEIDER;ZB4-BA3
14009612 |  | ZRPI | REP201000 | UN | 39122221 | 018231 | PULSADOR;E69;MOMENT;E.REDO;17B5997 | PULSADOR;E69;MOMENT;E.REDO;17B5997
14009613 |  | ZRPI | REP201000 | UN | 39122221 | 018231 | PULSADOR;EMERGENCIA;M2SSK1-201;GP349703 | PULSADOR;EMERGENCIA;M2SSK1-201;GP349703
14009614 |  | ZRPI | REP201000 | UN | 39122221 | 018231 | PULSADOR;ENCODER;LEINE LINDE;GP012983 | PULSADOR;ENCODER;LEINE LINDE;GP012983
14009618 |  | ZRPI | REP201000 | UN | 39122300 | 088734 | R:230VCA;8A/240VCA;W;RCI484T30;88703700 | R:230VCA;8A/240VCA;W;RCI484T30;88703700
14009619 |  | ZRPI | REP201000 | UN | 39122300 | 088734 | R:A10A 250V0NA0NC 2CM;24VCC;GP134536 | R:A10A 250V0NA0NC 2CM;24VCC;GP134536
14009621 |  | ZRPI | REP201100 | UN | 31162500 | 014216 | RACK:MB-5050 | RACK:MB-5050
14009622 |  | ZRPI | REP201100 | UN | 31162500 | 014216 | RACOR:10300881 | RACOR:10300881
14009623 |  | ZRPI | REP201100 | UN | 40101801 | 006215 | RADIADOR:HINE;GP122974 | RADIADOR:HINE;GP122974
14009624 |  | ZRPI | REP201100 | UN | 40101801 | 006215 | RADIADOR;GALVANIZADO;2000/3000X34/2 | RADIADOR;GALVANIZADO;2000/3000X34/2
14009625 |  | ZRPI | REP201100 | UN | 40101801 | 006215 | RADIADOR;INTERCAMBIADOR;BOMBA;ELECT;MULT | RADIADOR;INTERCAMBIADOR;BOMBA;ELECT;MULT
14009627 |  | ZRPI | REP201100 | UN | 24111802 | 086803 | RECAMBIO FLOCADO 11 CM (GRP TOOLS) | RECAMBIO FLOCADO 11 CM (GRP TOOLS)
14009628 |  | ZRPI | REP201100 | UN | 24111802 | 086803 | RECARGA CILINDRO ACETILENO | RECARGA CILINDRO ACETILENO
14009629 |  | ZRPI | REP201100 | UN | 24111802 | 086803 | RECARGA CILINDRO OXIGENO | RECARGA CILINDRO OXIGENO
14009630 |  | ZRPI | REP201000 | UN | 43201553 | 042098 | RECEPTOR TRANSMISOR:DIGITAL;TR38-A3S-TI | RECEPTOR TRANSMISOR:DIGITAL;TR38-A3S-TI
14009631 |  | ZRPI | REP201100 | UN | 32121701 | 088677 | RECTIFICADOR EN5012-00 | RECTIFICADOR EN5012-00
14009632 |  | ZRPI | REP201100 | UN | 32121701 | 088677 | RECTIFICADOR:MEDIA;ONDA;P/FRENO;45502011 | RECTIFICADOR:MEDIA;ONDA;P/FRENO;45502011
14009633 |  | ZRPI | REP201100 | UN | 32121701 | 088677 | RECTIFICADOR:PUENTE;P/FRENO;45502428 | RECTIFICADOR:PUENTE;P/FRENO;45502428
14009634 |  | ZRPI | REP201100 | UN | 32121701 | 088677 | RECTIFICADORES 8.0 AMP 200 VOLT | RECTIFICADORES 8.0 AMP 200 VOLT
14009635 |  | ZRPI | REP201100 | UN | 32121701 | 088677 | RECTIFICADORES RECT DL UF 200V | RECTIFICADORES RECT DL UF 200V
14009636 |  | ZRPI | REP201100 | UN | 32121701 | 088677 | RECTIFICADORES:1 AMP;600 VO 30 AMP IFSM | RECTIFICADORES:1 AMP;600 VO 30 AMP IFSM
14009637 |  | ZRPI | REP201100 | UN | 32121701 | 088677 | RECTIFICADORES:2 AMP;200 VO 50 AMP IFSM | RECTIFICADORES:2 AMP;200 VO 50 AMP IFSM
14009638 |  | ZRPI | REP201100 | UN | 32121701 | 088677 | RECTIFICADORES:PU 4A;600V BRID REC | RECTIFICADORES:PU 4A;600V BRID REC
14009639 |  | ZRPI | REP201100 | UN | 32121701 | 088677 | RECTIFICADORES:PUENTE 2.0 AMP 600 VO | RECTIFICADORES:PUENTE 2.0 AMP 600 VO
14009640 |  | ZRPI | REP201100 | UN | 32121701 | 088677 | RECTIFIER HEAT SINK ASSEMBLY (A3+A16) | RECTIFIER HEAT SINK ASSEMBLY (A3+A16)
14009641 |  | ZRPI | REP201000 | UN | 39121721 | 072559 | RED:RO;NPT MA A HE RO NPT CAÑ 3/8 A 1/4 | RED:RO;NPT MA A HE RO NPT CAÑ 3/8 A 1/4
14009642 |  | ZRPI | REP201000 | UN | 32131006 | 112271 | REFERENCIAS:VOLTAJE 2.5-36V PROG ADJUST | REFERENCIAS:VOLTAJE 2.5-36V PROG ADJUST
14009644 |  | ZRPI | REP201000 | UN | 40101710 | 009503 | REFRIGERACION ARMARIO | REFRIGERACION ARMARIO
14009645 |  | ZRPI | REP201000 | UN | 40101710 | 009503 | REFRIGERACION BOMBA ELECTRICA | REFRIGERACION BOMBA ELECTRICA
14009646 |  | ZRPI | REP201000 | UN | 40101710 | 009503 | REFRIGERACION;KIT;SKIIP;GAMESA | REFRIGERACION;KIT;SKIIP;GAMESA
14009647 |  | ZRPI | REP201000 | UN | 40101710 | 009503 | REFRIGERADOR;FRIGIDAIRE;18' | REFRIGERADOR;FRIGIDAIRE;18'
14009648 |  | ZRPI | REP201000 | UN | 40101710 | 009503 | REFRIGERADOR;IGLOO;2P;3.2';IRF32DDMHRSBK | REFRIGERADOR;IGLOO;2P;3.2';IRF32DDMHRSBK
14009649 |  | ZRPI | REP201000 | UN | 40101710 | 009503 | REFRIGERADOR;MABE;14';DOS PUERTAS;GRIS | REFRIGERADOR;MABE;14';DOS PUERTAS;GRIS
14009650 |  | ZRPI | REP201000 | UN | 40101710 | 009503 | REFRIGERADORA;25P;PNM25FSKCSS;GE | REFRIGERADORA;25P;PNM25FSKCSS;GE
14009653 |  | ZRPI | REP201100 | UN | 31162413 | 014391 | REFUERZO;CIERRE;SEGURIDAD;GP273603 | REFUERZO;CIERRE;SEGURIDAD;GP273603
14009654 |  | ZRPI | REP201100 | UN | 41113710 | 088051 | REGISTRADOR:SMARTLOGGER:3000A01AU | REGISTRADOR:SMARTLOGGER:3000A01AU
14009656 |  | ZRPI | REP201000 | UN | 39121031 | 019025 | REGLETA ELECTRICA;AZUL;BOR0483 | REGLETA ELECTRICA;AZUL;BOR0483
14009657 |  | ZRPI | REP201000 | UN | 39121031 | 019025 | REGLETA ELECTRICA;MARRON;BOR0482 | REGLETA ELECTRICA;MARRON;BOR0482
14009658 |  | ZRPI | REP201000 | UN | 39121031 | 019025 | REGLETA PEINE 57 POLOS | REGLETA PEINE 57 POLOS
14009661 |  | ZRPI | REP201000 | UN | 26101766 | 088725 | REGULADOR:TENSION;MR;TAPCON 230;EXPERT | REGULADOR:TENSION;MR;TAPCON 230;EXPERT
14009662 |  | ZRPI | REP201000 | UN | 26101766 | 088725 | REGULADOR;AUX;MDS POWER;AT30;EN0027-00 | REGULADOR;AUX;MDS POWER;AT30;EN0027-00
14009663 |  | ZRPI | REP201000 | UN | 26101766 | 088725 | REGULADORES:TE;LI1.2-37V ADJ POS;1.5 AMP | REGULADORES:TE;LI1.2-37V ADJ POS;1.5 AMP
14009664 |  | ZRPI | REP201000 | UN | 39122300 | 088734 | RELAY AUXILIARES | RELAY AUXILIARES
14009665 |  | ZRPI | REP201000 | UN | 39122300 | 088734 | RELE 3 CONTACTOS ROCKWELL 700-HB33A2-3- | RELE 3 CONTACTOS ROCKWELL 700-HB33A2-3-
14009666 |  | ZRPI | REP201000 | UN | 39122300 | 088734 | RELE 6A 4 CONTACTOS RCM 570024 | RELE 6A 4 CONTACTOS RCM 570024
14009667 |  | ZRPI | REP201000 | UN | 39122300 | 088734 | RELÉ BUCHHOLZ | RELÉ BUCHHOLZ
14009668 |  | ZRPI | REP201000 | UN | 39122300 | 088734 | RELE BUCHHOLZ - COMEM | RELE BUCHHOLZ - COMEM
14009669 |  | ZRPI | REP201000 | UN | 39122300 | 088734 | RELE BULCHOLZ (Z4-3626729) | RELE BULCHOLZ (Z4-3626729)
14009670 |  | ZRPI | REP201000 | UN | 39122300 | 088734 | RELE DE FALLA DE FACE, M INILEC ALV D2 | RELE DE FALLA DE FACE, M INILEC ALV D2
14009671 |  | ZRPI | REP201000 | UN | 39122300 | 088734 | RELE DE PROTECCION EKOR RPG | RELE DE PROTECCION EKOR RPG
14009672 |  | ZRPI | REP201000 | UN | 39122300 | 088734 | RELE MONITOREO TENSION 3UG46151CR20 | RELE MONITOREO TENSION 3UG46151CR20
14009673 |  | ZRPI | REP201000 | UN | 39122300 | 088734 | RELE PROTECCION 7SJ85 | RELE PROTECCION 7SJ85
14009674 |  | ZRPI | REP201000 | UN | 39122300 | 088734 | RELÉ PROTECCION AEG - SIEMENS 7SJ82 | RELÉ PROTECCION AEG - SIEMENS 7SJ82
14009675 |  | ZRPI | REP201000 | UN | 39122300 | 088734 | RELÉ PROTECCION AEG - SIEMENS 7SJ85 | RELÉ PROTECCION AEG - SIEMENS 7SJ85
14009676 |  | ZRPI | REP201000 | UN | 39122300 | 088734 | RELE PROTECCION SOBRETENSION | RELE PROTECCION SOBRETENSION
14009677 |  | ZRPI | REP201000 | UN | 39122300 | 088734 | RELE,ZOCALO;PLC-CSC;230UC/21-21;GP010565 | RELE,ZOCALO;PLC-CSC;230UC/21-21;GP010565
14009678 |  | ZRPI | REP201000 | UN | 39122300 | 088734 | RELE:AUX;10A 250V 0NA 0NC 2CM EN 24VCC | RELE:AUX;10A 250V 0NA 0NC 2CM EN 24VCC
14009679 |  | ZRPI | REP201000 | UN | 39122300 | 088734 | RELE:AUXILIAR;8;CONT;24VCC | RELE:AUXILIAR;8;CONT;24VCC
14009680 |  | ZRPI | REP201000 | UN | 39122300 | 088734 | RELE:C/BASE;SIEMENS;LZSRT7872S;250VAC | RELE:C/BASE;SIEMENS;LZSRT7872S;250VAC
14009681 |  | ZRPI | REP201000 | UN | 39122300 | 088734 | RELE:ELECTRICO:ABB;CM-MPS.31S;3F-160-300 | RELE:ELECTRICO:ABB;CM-MPS.31S;3F-160-300
14009682 |  | ZRPI | REP201000 | UN | 39122300 | 088734 | RELE:MONITOREO:FALLA A TI;3UG46251CW30 | RELE:MONITOREO:FALLA A TI;3UG46251CW30
14009683 |  | ZRPI | REP201000 | UN | 39122300 | 088734 | RELE:PLC;AVR;D/VOLTAJE;TAP-TREETECH | RELE:PLC;AVR;D/VOLTAJE;TAP-TREETECH
14009684 |  | ZRPI | REP201000 | UN | 39122300 | 088734 | RELE:PO;WEIDMULLER;TRZ;24VDC;1984550000 | RELE:PO;WEIDMULLER;TRZ;24VDC;1984550000
14009685 |  | ZRPI | REP201000 | UN | 39122300 | 088734 | RELE:PROTEC;SOBRE;SAFETEC;CR25/750;2.5KV | RELE:PROTEC;SOBRE;SAFETEC;CR25/750;2.5KV
14009686 |  | ZRPI | REP201000 | UN | 39122300 | 088734 | RELE:PROTECCIO;DIFERENCIAL;SIEMENS;7UT85 | RELE:PROTECCIO;DIFERENCIAL;SIEMENS;7UT85
14009687 |  | ZRPI | REP201000 | UN | 39122300 | 088734 | RELE:PROTECCION;SOBRECORRI;SIEMENS;7SJ85 | RELE:PROTECCION;SOBRECORRI;SIEMENS;7SJ85
14009688 |  | ZRPI | REP201000 | UN | 39122300 | 088734 | RELE:PROTECCION;UCB;SIEMENS;6MD86;DC 125 | RELE:PROTECCION;UCB;SIEMENS;6MD86;DC 125
14009689 |  | ZRPI | REP201000 | UN | 39122300 | 088734 | RELE:PROTECCIÓNKRIES;IKI-30 | RELE:PROTECCIÓNKRIES;IKI-30
14009690 |  | ZRPI | REP201000 | UN | 39122300 | 088734 | RELE:SIEMENS;7SL87;BM1602003629;P1C5289 | RELE:SIEMENS;7SL87;BM1602003629;P1C5289
14009691 |  | ZRPI | REP201000 | UN | 39122300 | 088734 | RELE:SOBRECARGA;ABB;1SAX121001R1104;690V | RELE:SOBRECARGA;ABB;1SAX121001R1104;690V
14009692 |  | ZRPI | REP201000 | UN | 39122300 | 088734 | RELE:SUPERVISIÓN;VOLTAJE 3UG46331AL30 | RELE:SUPERVISIÓN;VOLTAJE 3UG46331AL30
14009693 |  | ZRPI | REP201000 | UN | 39122300 | 088734 | RELE:TERMICO;MS116-0.16 | RELE:TERMICO;MS116-0.16
14009694 |  | ZRPI | REP201000 | UN | 39122300 | 088734 | RELE:WI;TRS-24;230VUC-2CO;1123580000;GP | RELE:WI;TRS-24;230VUC-2CO;1123580000;GP
14009695 |  | ZRPI | REP201000 | UN | 39122300 | 088734 | RELE;16A;250V;24VCC;WEIDMULLER;RCI314AC4 | RELE;16A;250V;24VCC;WEIDMULLER;RCI314AC4
14009696 |  | ZRPI | REP201000 | UN | 39122300 | 088734 | RELE;230VCA;8A;WEI;8870370000;GP235430 | RELE;230VCA;8A;WEI;8870370000;GP235430
14009697 |  | ZRPI | REP201000 | UN | 39122300 | 088734 | RELE;2CONTACTOS;COIL;REL-MR:24DC;21-21AU | RELE;2CONTACTOS;COIL;REL-MR:24DC;21-21AU
14009698 |  | ZRPI | REP201000 | UN | 39122300 | 088734 | RELE;3CONTACT;ROCKWELL;700-HB33A2-3 | RELE;3CONTACT;ROCKWELL;700-HB33A2-3
14009699 |  | ZRPI | REP201000 | UN | 39122300 | 088734 | RELE;5A;250V;4CM;24VCC;0NA0NC;GP091217 | RELE;5A;250V;4CM;24VCC;0NA0NC;GP091217
14009700 |  | ZRPI | REP201000 | UN | 39122300 | 088734 | RELE;6A;21VDC;G2RV-1-S | RELE;6A;21VDC;G2RV-1-S
14009701 |  | ZRPI | REP201000 | UN | 39122300 | 088734 | RELE;6A;KR001;GENERICO;GP135136 | RELE;6A;KR001;GENERICO;GP135136
14009702 |  | ZRPI | REP201000 | UN | 39122300 | 088734 | RELE;6A;KR002;GENERICO;GP135137 | RELE;6A;KR002;GENERICO;GP135137
14009703 |  | ZRPI | REP201000 | UN | 39122300 | 088734 | RELE;6A;KR004;GENERICO;GP246386 | RELE;6A;KR004;GENERICO;GP246386
14009704 |  | ZRPI | REP201000 | UN | 39122300 | 088734 | RELE;6A;KR005;GENERICO;GP135139 | RELE;6A;KR005;GENERICO;GP135139
14009705 |  | ZRPI | REP201000 | UN | 39122300 | 088734 | RELE;6A;KR009T;GENERICO;GP135140 | RELE;6A;KR009T;GENERICO;GP135140
14009706 |  | ZRPI | REP201000 | UN | 39122300 | 088734 | RELE;6A;KR511;GENERICO;GP135143 | RELE;6A;KR511;GENERICO;GP135143
14009707 |  | ZRPI | REP201000 | UN | 39122300 | 088734 | RELE;6A;KR781A;GENERICO;GP135141 | RELE;6A;KR781A;GENERICO;GP135141
14009708 |  | ZRPI | REP201000 | UN | 39122300 | 088734 | RELE;6A;KR781B;GENERICO;GP135142 | RELE;6A;KR781B;GENERICO;GP135142
14009709 |  | ZRPI | REP201000 | UN | 39122300 | 088734 | RELE;AUX;5A;250V;0NA;0NC;24VCC;GP134534 | RELE;AUX;5A;250V;0NA;0NC;24VCC;GP134534
14009710 |  | ZRPI | REP201000 | UN | 39122300 | 088734 | RELE;BUCHHOLZ;TANQ;PRINCI;GQ 080 04-505C | RELE;BUCHHOLZ;TANQ;PRINCI;GQ 080 04-505C
14009711 |  | ZRPI | REP201000 | UN | 39122300 | 088734 | RELE;C5-A30R;COMAR RELECO;GP271896 | RELE;C5-A30R;COMAR RELECO;GP271896
14009712 |  | ZRPI | REP201000 | UN | 39122300 | 088734 | RELE;CONTROL;SIEMENS;SPIROTEC 7UT85 | RELE;CONTROL;SIEMENS;SPIROTEC 7UT85
14009713 |  | ZRPI | REP201000 | UN | 39122300 | 088734 | RELE;CORRIENTE;DIFERENCIAL;SIEMENS;7SD82 | RELE;CORRIENTE;DIFERENCIAL;SIEMENS;7SD82
14009714 |  | ZRPI | REP201000 | UN | 39122300 | 088734 | RELE;CR-P024DC2;ABB;GP413028 | RELE;CR-P024DC2;ABB;GP413028
14009715 |  | ZRPI | REP201000 | UN | 39122300 | 088734 | RELE;E172124;FINDER;GP349874 | RELE;E172124;FINDER;GP349874
14009716 |  | ZRPI | REP201000 | UN | 39122300 | 088734 | RELE;INDIVIDUAL;REL-IRG;24;GP007544 | RELE;INDIVIDUAL;REL-IRG;24;GP007544
14009717 |  | ZRPI | REP201000 | UN | 39122300 | 088734 | RELE;INSTANT;RJ-8;125V;C/C;8 CONT;INVERS | RELE;INSTANT;RJ-8;125V;C/C;8 CONT;INVERS
14009718 |  | ZRPI | REP201000 | UN | 39122300 | 088734 | RELE;KIT;ABB;CR-P024DC2;GP361855 | RELE;KIT;ABB;CR-P024DC2;GP361855
14009719 |  | ZRPI | REP201000 | UN | 39122300 | 088734 | RELE;KIT;CR-P/M 92V;ABB;GP361854 | RELE;KIT;CR-P/M 92V;ABB;GP361854
14009720 |  | ZRPI | REP201000 | UN | 39122300 | 088734 | RELE;KIT;CR-P230AC2;ABB;GP361904 | RELE;KIT;CR-P230AC2;ABB;GP361904
14009721 |  | ZRPI | REP201000 | UN | 39122300 | 088734 | RELE;KIT;CR-U 91CV;ABB;GP361905 | RELE;KIT;CR-U 91CV;ABB;GP361905
14009722 |  | ZRPI | REP201000 | UN | 39122300 | 088734 | RELE;LIEBHERRR;630105308 | RELE;LIEBHERRR;630105308
14009723 |  | ZRPI | REP201000 | UN | 39122300 | 088734 | RELE;MODULO;C/BASE;230VAC;2903347 | RELE;MODULO;C/BASE;230VAC;2903347
14009724 |  | ZRPI | REP201000 | UN | 39122300 | 088734 | RELE;P/MANDO;SECCIONADORA;230KV | RELE;P/MANDO;SECCIONADORA;230KV
14009725 |  | ZRPI | REP201000 | UN | 39122300 | 088734 | RELE;PHO;PLC-RPT;24DC;2900299;GP467360 | RELE;PHO;PLC-RPT;24DC;2900299;GP467360
14009726 |  | ZRPI | REP201000 | UN | 39122300 | 088734 | RELE;PLC;PHOENIX CONTAC RSP 24 VDC | RELE;PLC;PHOENIX CONTAC RSP 24 VDC
14009727 |  | ZRPI | REP201000 | UN | 39122300 | 088734 | RELE;POTENCIA;LIEBHERRR;11656191 | RELE;POTENCIA;LIEBHERRR;11656191
14009728 |  | ZRPI | REP201000 | UN | 39122300 | 088734 | RELE;PRESION;ABB;1ZSC002147-AAC;150KPA | RELE;PRESION;ABB;1ZSC002147-AAC;150KPA
14009729 |  | ZRPI | REP201000 | UN | 39122300 | 088734 | RELE;PROTEC;DIFER;TRANSFOR;87T;87N | RELE;PROTEC;DIFER;TRANSFOR;87T;87N
14009730 |  | ZRPI | REP201000 | UN | 39122300 | 088734 | RELE;PROTEC;DIFERENCIAL;CIRCUTOR;RGU-10 | RELE;PROTEC;DIFERENCIAL;CIRCUTOR;RGU-10
14009731 |  | ZRPI | REP201000 | UN | 39122300 | 088734 | RELE;PROTEC;LINEA;SOBRE;8IRVM4F2206F8SNL | RELE;PROTEC;LINEA;SOBRE;8IRVM4F2206F8SNL
14009732 |  | ZRPI | REP201000 | UN | 39122300 | 088734 | RELE;PROTECCI;SOBRECORRIEN;SIEMENS;7SJ82 | RELE;PROTECCI;SOBRECORRIEN;SIEMENS;7SJ82
14009733 |  | ZRPI | REP201000 | UN | 39122300 | 088734 | RELE;PROTECCI;SOBRECORRIEN;SIEMENS;7SJ85 | RELE;PROTECCI;SOBRECORRIEN;SIEMENS;7SJ85
14009734 |  | ZRPI | REP201000 | UN | 39122300 | 088734 | RELE;PROTECCION;SEL;351A | RELE;PROTECCION;SEL;351A
14009735 |  | ZRPI | REP201000 | UN | 39122300 | 088734 | RELE;PROTECCION;SEL;421 | RELE;PROTECCION;SEL;421
14009736 |  | ZRPI | REP201000 | UN | 39122300 | 088734 | RELE;PROTECCION;SEL;551 | RELE;PROTECCION;SEL;551
14009737 |  | ZRPI | REP201000 | UN | 39122300 | 088734 | RELE;PROTECCION;SEL;787 | RELE;PROTECCION;SEL;787
14009738 |  | ZRPI | REP201000 | UN | 39122300 | 088734 | RELE;PSR-ESA_B;PHOENIX CONTAC;GP048880 | RELE;PSR-ESA_B;PHOENIX CONTAC;GP048880
14009739 |  | ZRPI | REP201000 | UN | 39122300 | 088734 | RELE;PT3P7730;ART.64694057 | RELE;PT3P7730;ART.64694057
14009740 |  | ZRPI | REP201000 | UN | 39122300 | 088734 | RELE;ROCKWELL;700-HB33Z24-3-4L;GP013110 | RELE;ROCKWELL;700-HB33Z24-3-4L;GP013110
14009741 |  | ZRPI | REP201000 | UN | 39122300 | 088734 | RELE;RS2001:OLTC | RELE;RS2001:OLTC
14009742 |  | ZRPI | REP201000 | UN | 39122300 | 088734 | RELE;RXM3AB2JD;SCHNEIDE;10A/250VAC;12VDC | RELE;RXM3AB2JD;SCHNEIDE;10A/250VAC;12VDC
14009743 |  | ZRPI | REP201000 | UN | 39122300 | 088734 | RELE;RXM4AB1JD;SCHNEIDER;6A/250VAC;12VDC | RELE;RXM4AB1JD;SCHNEIDER;6A/250VAC;12VDC
14009744 |  | ZRPI | REP201000 | UN | 39122300 | 088734 | RELE;SCHNEIDE;LATCHED;1P;230VAC;GP280499 | RELE;SCHNEIDE;LATCHED;1P;230VAC;GP280499
14009745 |  | ZRPI | REP201000 | UN | 39122300 | 088734 | RELE;SEG;PSR-SPC;24UC/ESAM4/8X1;GP407981 | RELE;SEG;PSR-SPC;24UC/ESAM4/8X1;GP407981
14009746 |  | ZRPI | REP201000 | UN | 39122300 | 088734 | RELE;SEGUR;N/PLUG;PHOENIX;GP199428 | RELE;SEGUR;N/PLUG;PHOENIX;GP199428
14009747 |  | ZRPI | REP201000 | UN | 39122300 | 088734 | RELE;TEMPORIZADOR;GENERICO;GP235494 | RELE;TEMPORIZADOR;GENERICO;GP235494
14009748 |  | ZRPI | REP201000 | UN | 39122300 | 088734 | RELES UNIVERSALES DPDT 8A 24VDC PCB | RELES UNIVERSALES DPDT 8A 24VDC PCB
14009749 |  | ZRPI | REP201000 | UN | 39122330 | 018266 | RELETEMPORRETARDOSCHNEIDR ERHR418BE | RELETEMPORRETARDOSCHNEIDR ERHR418BE
14009750 |  | ZRPI | REP201100 | UN | 40141700 | 237217 | RELEVADOR DE ELEVADOR ( F6) CDH1 | RELEVADOR DE ELEVADOR ( F6) CDH1
14009751 |  | ZRPI | REP201100 | UN | 40141700 | 237217 | RELEVADOR DE PROTECCION SEL 351 | RELEVADOR DE PROTECCION SEL 351
14009752 |  | ZRPI | REP201100 | UN | 40141700 | 237217 | RELEVADOR DE PROTECCION SEL 352 | RELEVADOR DE PROTECCION SEL 352
14009753 |  | ZRPI | REP201100 | UN | 40141700 | 237217 | RELEVADOR DE PROTECCION SEL 451-4 | RELEVADOR DE PROTECCION SEL 451-4
14009754 |  | ZRPI | REP201100 | UN | 40141700 | 237217 | RELEVADOR DE SOBRECORRIENTE 50/50 | RELEVADOR DE SOBRECORRIENTE 50/50
14009755 |  | ZRPI | REP201100 | UN | 40141700 | 237217 | RELEVADOR DE SOBRECORRIENTES 50/51 | RELEVADOR DE SOBRECORRIENTES 50/51
14009756 |  | ZRPI | REP201100 | UN | 40141700 | 237217 | RELEVADOR:SOBRECORRIENTES 50/51;TRANSF | RELEVADOR:SOBRECORRIENTES 50/51;TRANSF
14009757 |  | ZRPI | REP201100 | UN | 40141700 | 237217 | RELEVADOR;BJ8 ARTECHE;BASE | RELEVADOR;BJ8 ARTECHE;BASE
14009758 |  | ZRPI | REP201100 | UN | 40141700 | 237217 | RELEVADOR;CONTROL;FASES;690V;MOTOR;X402P | RELEVADOR;CONTROL;FASES;690V;MOTOR;X402P
14009759 |  | ZRPI | REP201100 | UN | 40141700 | 237217 | RELEVADOR;PROTECCION;SIPROTEC J64 | RELEVADOR;PROTECCION;SIPROTEC J64
14009761 |  | ZRPI | SUM231500 | UN | 27112813 | 090484 | REPARTIDOR DE TENSION 24VCD | REPARTIDOR DE TENSION 24VCD
14009762 |  | ZRPI | REP201100 | UN | 40151802 | 081946 | REPUES;JGO;ACCESORIOS;VARILLAJE;85389090 | REPUES;JGO;ACCESORIOS;VARILLAJE;85389090
14009763 |  | ZRPI | REP201100 | UN | 40151802 | 081946 | REPUESTO PARA EQUIPO DEL SISTEMA SCADA | REPUESTO PARA EQUIPO DEL SISTEMA SCADA
14009766 |  | ZRPI | REP201100 | UN | 40151802 | 081946 | REPUESTO:CARBURADOR;FS460;41471200625 | REPUESTO:CARBURADOR;FS460;41471200625
14009767 |  | ZRPI | REP201100 | UN | 40151802 | 081946 | REPUESTO:CHAPA;20X61X358;977220008 | REPUESTO:CHAPA;20X61X358;977220008
14009775 |  | ZRPI | REP201100 | UN | 40151802 | 081946 | REPUESTO:PALPADOR;TEMP;COMPLETO | REPUESTO:PALPADOR;TEMP;COMPLETO
14009779 |  | ZRPI | REP201100 | UN | 40151802 | 081946 | REPUESTO:TAPA;10039124 | REPUESTO:TAPA;10039124
14009780 |  | ZRPI | REP201100 | UN | 40151802 | 081946 | REPUESTO:TRAMPILLA;10123281 | REPUESTO:TRAMPILLA;10123281
14009781 |  | ZRPI | REP201100 | UN | 40151802 | 081946 | REPUESTO;CONDENSA;GENERI;6600UF;GP134858 | REPUESTO;CONDENSA;GENERI;6600UF;GP134858
14009782 |  | ZRPI | REP201100 | UN | 40151802 | 081946 | REPUESTO;ELEMENTO;FILTRADO;553183708 | REPUESTO;ELEMENTO;FILTRADO;553183708
14009783 |  | ZRPI | REP201100 | UN | 40151802 | 081946 | REPUESTO;MULTIPLICADORA;HSS;PIÑON | REPUESTO;MULTIPLICADORA;HSS;PIÑON
14009784 |  | ZRPI | REP201100 | UN | 40151802 | 081946 | REPUESTO;MULTIPLICADORA;HSS;ROT | REPUESTO;MULTIPLICADORA;HSS;ROT
14009785 |  | ZRPI | REP201100 | UN | 40151802 | 081946 | REPUESTO;MULTIPLICADORA;IMS;GEN | REPUESTO;MULTIPLICADORA;IMS;GEN
14009786 |  | ZRPI | REP201100 | UN | 40151802 | 081946 | REPUESTO;MULTIPLICADORA;IMS;PIÑON | REPUESTO;MULTIPLICADORA;IMS;PIÑON
14009787 |  | ZRPI | REP201100 | UN | 40151802 | 081946 | REPUESTO;MULTIPLICADORA;IMS;ROT | REPUESTO;MULTIPLICADORA;IMS;ROT
14009788 |  | ZRPI | REP201100 | UN | 40151802 | 081946 | REPUESTO;MULTIPLICADORA;LSS;GEN | REPUESTO;MULTIPLICADORA;LSS;GEN
14009789 |  | ZRPI | REP201100 | UN | 40151802 | 081946 | REPUESTO;MULTIPLICADORA;LSS;ROT | REPUESTO;MULTIPLICADORA;LSS;ROT
14009790 |  | ZRPI | REP201100 | UN | 40151802 | 081946 | REPUESTO;MULTIPLICADORA;PLANETARIOS | REPUESTO;MULTIPLICADORA;PLANETARIOS
14009791 |  | ZRPI | REP201100 | UN | 40151802 | 081946 | REPUESTO;MULTIPLICADORA;RODAMIENTO | REPUESTO;MULTIPLICADORA;RODAMIENTO
14009792 |  | ZRPI | REP201100 | UN | 40151802 | 081946 | REPUESTO;SELF;POWERED;CONTROLLER | REPUESTO;SELF;POWERED;CONTROLLER
14009793 |  | ZRPI | REP201100 | UN | 40151802 | 081946 | REPUESTO;SENSOR;PROXIMIDAD;692701508 | REPUESTO;SENSOR;PROXIMIDAD;692701508
14009795 |  | ZRPI | REP201100 | UN | 40151802 | 081946 | REPUESTO;TIRISTOR;P/CONVERTIDOR:INGETEAM | REPUESTO;TIRISTOR;P/CONVERTIDOR:INGETEAM
14009798 |  | ZRPI | REP201000 | UN | 32121603 | 018290 | RESI:PEL;CARBONO-ORIFICIO 100K OHM 5% | RESI:PEL;CARBONO-ORIFICIO 100K OHM 5%
14009799 |  | ZRPI | REP201000 | UN | 32121603 | 018290 | RESI:PELÍ;ARBONO-ORIFICIO 9.1K OHM 5% | RESI:PELÍ;ARBONO-ORIFICIO 9.1K OHM 5%
14009800 |  | ZRPI | REP201000 | UN | 32121603 | 018290 | RESI:PELÍ;CARBONO-ORIFICIO 100 OHM 5% | RESI:PELÍ;CARBONO-ORIFICIO 100 OHM 5%
14009801 |  | ZRPI | REP201000 | UN | 32121603 | 018290 | RESI:PELÍ;CARBONO-ORIFICIO 10K OHM 5% | RESI:PELÍ;CARBONO-ORIFICIO 10K OHM 5%
14009802 |  | ZRPI | REP201000 | UN | 32121603 | 018290 | RESI:PELÍ;CARBONO-ORIFICIO 1K OHM 5% | RESI:PELÍ;CARBONO-ORIFICIO 1K OHM 5%
14009803 |  | ZRPI | REP201000 | UN | 32121603 | 018290 | RESI:PELÍ;CARBONO-ORIFICIO 1M OHM 5% | RESI:PELÍ;CARBONO-ORIFICIO 1M OHM 5%
14009804 |  | ZRPI | REP201000 | UN | 32121603 | 018290 | RESI:PELÍ;CARBONO-ORIFICIO 2.2K OHM 5% | RESI:PELÍ;CARBONO-ORIFICIO 2.2K OHM 5%
14009805 |  | ZRPI | REP201000 | UN | 32121603 | 018290 | RESI:PELÍ;CARBONO-ORIFICIO 2.2M OHM 5% | RESI:PELÍ;CARBONO-ORIFICIO 2.2M OHM 5%
14009806 |  | ZRPI | REP201000 | UN | 32121603 | 018290 | RESI:PELÍ;CARBONO-ORIFICIO 33K OHM 5% | RESI:PELÍ;CARBONO-ORIFICIO 33K OHM 5%
14009807 |  | ZRPI | REP201000 | UN | 32121603 | 018290 | RESI:PELÍ;CARBONO-ORIFICIO 390K OHM 5% | RESI:PELÍ;CARBONO-ORIFICIO 390K OHM 5%
14009808 |  | ZRPI | REP201000 | UN | 32121603 | 018290 | RESI:PELÍ;CARBONO-ORIFICIO 470 OHM 5% | RESI:PELÍ;CARBONO-ORIFICIO 470 OHM 5%
14009809 |  | ZRPI | REP201000 | UN | 32121603 | 018290 | RESI:PELÍ;CARBONO-ORIFICIO 5.6K OHM 5% | RESI:PELÍ;CARBONO-ORIFICIO 5.6K OHM 5%
14009810 |  | ZRPI | REP201000 | UN | 32121603 | 018290 | RESI:PELÍ;CARBONO-ORIFICIO 51K OHM 5% | RESI:PELÍ;CARBONO-ORIFICIO 51K OHM 5%
14009811 |  | ZRPI | REP201000 | UN | 32121603 | 018290 | RESI:PELÍ;CARBONO-ORIFICIO 560 OHM 5% | RESI:PELÍ;CARBONO-ORIFICIO 560 OHM 5%
14009812 |  | ZRPI | REP201000 | UN | 32121603 | 018290 | RESI:PELÍ;CARBONO-ORIFICIO 6.2 OHM 5% | RESI:PELÍ;CARBONO-ORIFICIO 6.2 OHM 5%
14009813 |  | ZRPI | REP201000 | UN | 32121603 | 018290 | RESI:PELÍ;CARBONO-ORIFICIO 68K OHM 5% | RESI:PELÍ;CARBONO-ORIFICIO 68K OHM 5%
14009814 |  | ZRPI | REP201000 | UN | 32121610 | 018303 | RESISTENC;CALEF;CR;3K9-BE9;208V;RW-13X50 | RESISTENC;CALEF;CR;3K9-BE9;208V;RW-13X50
14009815 |  | ZRPI | REP201000 | UN | 32121610 | 018303 | RESISTENCIA CALEFACTORA | RESISTENCIA CALEFACTORA
14009816 |  | ZRPI | REP201000 | UN | 32121610 | 018303 | RESISTENCIA CALEFACTORA 1500W | RESISTENCIA CALEFACTORA 1500W
14009817 |  | ZRPI | REP201000 | UN | 32121610 | 018303 | RESISTENCIA CALEFACTORA 750W | RESISTENCIA CALEFACTORA 750W
14009818 |  | ZRPI | REP201000 | UN | 32121610 | 018303 | RESISTENCIA DE PRECARGA | RESISTENCIA DE PRECARGA
14009819 |  | ZRPI | REP201000 | UN | 32121610 | 018303 | RESISTENCIA DEL CROWBAR ACS800-67 | RESISTENCIA DEL CROWBAR ACS800-67
14009820 |  | ZRPI | REP201000 | UN | 32121610 | 018303 | RESISTENCIA DES HUMIDIFICADORA 8MR21304A | RESISTENCIA DES HUMIDIFICADORA 8MR21304A
14009821 |  | ZRPI | REP201000 | UN | 32121610 | 018303 | RESISTENCIA FILTRO | RESISTENCIA FILTRO
14009822 |  | ZRPI | REP201000 | UN | 32121610 | 018303 | RESISTENCIA GRF 20/100 L 0.470HM 80W | RESISTENCIA GRF 20/100 L 0.470HM 80W
14009823 |  | ZRPI | REP201000 | UN | 32121610 | 018303 | RESISTENCIA GRF 20/100 L 150HM 80W | RESISTENCIA GRF 20/100 L 150HM 80W
14009824 |  | ZRPI | REP201000 | UN | 32121610 | 018303 | RESISTENCIA GRF 20/100 L 6.80HM 80W | RESISTENCIA GRF 20/100 L 6.80HM 80W
14009825 |  | ZRPI | REP201000 | UN | 32121610 | 018303 | RESISTENCIA GRF 20/165 L 18KOHM 120W | RESISTENCIA GRF 20/165 L 18KOHM 120W
14009826 |  | ZRPI | REP201000 | UN | 32121610 | 018303 | RESISTENCIA,AUXILIAR;ABB;UA50-30-00RA | RESISTENCIA,AUXILIAR;ABB;UA50-30-00RA
14009827 |  | ZRPI | REP201000 | UN | 32121610 | 018303 | RESISTENCIA:TERMICA;10 OHMIO;50W | RESISTENCIA:TERMICA;10 OHMIO;50W
14009828 |  | ZRPI | REP201000 | UN | 32121610 | 018303 | RESISTENCIA:TERMICA;500 OHMIO; 500W | RESISTENCIA:TERMICA;500 OHMIO; 500W
14009829 |  | ZRPI | REP201000 | UN | 32121610 | 018303 | RESISTENCIA:TERMICA;CALEFACTORA;GP004915 | RESISTENCIA:TERMICA;CALEFACTORA;GP004915
14009830 |  | ZRPI | REP201000 | UN | 32121610 | 018303 | RESISTENCIA;600W;GENERICO;GP302572 | RESISTENCIA;600W;GENERICO;GP302572
14009831 |  | ZRPI | REP201000 | UN | 32121610 | 018303 | RESISTENCIA;800W;GENERICO;GP302573 | RESISTENCIA;800W;GENERICO;GP302573
14009832 |  | ZRPI | REP201000 | UN | 32121610 | 018303 | RESISTENCIA;CALEFACTORA;MANDO;OLTC | RESISTENCIA;CALEFACTORA;MANDO;OLTC
14009833 |  | ZRPI | REP201000 | UN | 32121610 | 018303 | RESISTENCIA;CALEFACTORA;PANEL;CONTROL | RESISTENCIA;CALEFACTORA;PANEL;CONTROL
14009834 |  | ZRPI | REP201000 | UN | 32121610 | 018303 | RESISTENCIA;GENERICO;GP320385 | RESISTENCIA;GENERICO;GP320385
14009835 |  | ZRPI | REP201000 | UN | 32121610 | 018303 | RESISTENCIA;TUBU;BOBI;TECNOMEGA;GP091184 | RESISTENCIA;TUBU;BOBI;TECNOMEGA;GP091184
14009836 |  | ZRPI | REP201000 | UN | 32121610 | 018303 | RESISTENCIAS DE CALDEO | RESISTENCIAS DE CALDEO
14009837 |  | ZRPI | REP201000 | UN | 32121610 | 018303 | RESISTENCIA-VENTILADOR 600W 220VCA | RESISTENCIA-VENTILADOR 600W 220VCA
14009838 |  | ZRPI | REP201000 | UN | 32121603 | 018290 | RESISTOR:VARIS;VISHAY;LPS 300 L;51K 5% | RESISTOR:VARIS;VISHAY;LPS 300 L;51K 5%
14009839 |  | ZRPI | REP201000 | UN | 32121603 | 018290 | RESISTOR:VARISTOR;480V;AEG 219926 | RESISTOR:VARISTOR;480V;AEG 219926
14009840 |  | ZRPI | REP201000 | UN | 32121603 | 018290 | RESISTOR;02811.0-00;STEGO;GP088470 | RESISTOR;02811.0-00;STEGO;GP088470
14009841 |  | ZRPI | REP201000 | UN | 32121603 | 018290 | RESISTOR;FILT;CAPACI;MDS POWER;EJ1137-02 | RESISTOR;FILT;CAPACI;MDS POWER;EJ1137-02
14009842 |  | ZRPI | REP201000 | UN | 32121603 | 018290 | RESISTOR;FUENT;PODER;MDS POWER;EJ1127-99 | RESISTOR;FUENT;PODER;MDS POWER;EJ1127-99
14009843 |  | ZRPI | REP201000 | UN | 32121603 | 018290 | RESISTOR;LPS 800H;VISHAY;GP343861 | RESISTOR;LPS 800H;VISHAY;GP343861
14009844 |  | ZRPI | REP201100 | UN | 31161900 | 089203 | RESORTES | RESORTES
14009845 |  | ZRPI | REP201100 | UN | 40151802 | 081946 | RESPUESTO:INSERTO;FILTRO;COMBUST | RESPUESTO:INSERTO;FILTRO;COMBUST
14009846 |  | ZRPI | REP201100 | UN | 31161611 | 014146 | RETENEDOR:RODAMI;PALA;LADO;BUJE;GP137357 | RETENEDOR:RODAMI;PALA;LADO;BUJE;GP137357
14009847 |  | ZRPI | REP201100 | UN | 31161611 | 014146 | RETENEDOR:RODAMI;PALA;LADO;PALA;GP137356 | RETENEDOR:RODAMI;PALA;LADO;PALA;GP137356
14009848 |  | ZRPI | SUM231000 | UN | 30103100 | 088645 | RIEL:DIN;METRO | RIEL:DIN;METRO
14009849 |  | ZRPI | SUM231000 | UN | 30103100 | 088645 | RIEL:STRUT;PERFIL;4X4CM;10';LANCES | RIEL:STRUT;PERFIL;4X4CM;10';LANCES
14009850 |  | ZRPI | SUM231000 | UN | 30103100 | 088645 | RIEL;ADAPTADOR;PIE;L;SMR100 | RIEL;ADAPTADOR;PIE;L;SMR100
14009851 |  | ZRPI | SUM231000 | UN | 30103100 | 088645 | RIEL;L;PIE;SMR100 | RIEL;L;PIE;SMR100
14009852 |  | ZRPI | SUM231000 | UN | 30103100 | 088645 | RIEL;SMR100;6005-T5;ALUMINIO | RIEL;SMR100;6005-T5;ALUMINIO
14009853 |  | ZRPI | REP201000 | UN | 30262200 | 050735 | RILINE:BU;PLS;1600;E-CU495MMHS;C85369010 | RILINE:BU;PLS;1600;E-CU495MMHS;C85369010
14009854 |  | ZRPI | REP201100 | UN | 31171500 | 060416 | ROD RODAMIENTO 30230 (BLACK OXIDE) | ROD RODAMIENTO 30230 (BLACK OXIDE)
14009855 |  | ZRPI | REP201100 | UN | 31171500 | 060416 | ROD RODAMIENTO 32230 J2 (BLACK OXIDE) | ROD RODAMIENTO 32230 J2 (BLACK OXIDE)
14009856 |  | ZRPI | REP201100 | UN | 31171500 | 060416 | RODA:GENERI;PALA D1900X192(84/88)G87SKF | RODA:GENERI;PALA D1900X192(84/88)G87SKF
14009857 |  | ZRPI | REP201100 | UN | 31171500 | 060416 | RODA;RO;BRG2326NE;MP1BC3;J30PC;H167CF | RODA;RO;BRG2326NE;MP1BC3;J30PC;H167CF
14009858 |  | ZRPI | REP201100 | KIT | 31171500 | 060416 | RODAMI:COM;IMS-GEN;EJE;INTER;L;GENERADOR | RODAMI:COM;IMS-GEN;EJE;INTER;L;GENERADOR
14009859 |  | ZRPI | REP201100 | UN | 31171500 | 060416 | RODAMI:PALA;GAMESA;ROLLIX;13.1917.00DD05 | RODAMI:PALA;GAMESA;ROLLIX;13.1917.00DD05
14009860 |  | ZRPI | REP201100 | UN | 31171500 | 060416 | RODAMI;CONI;PRD;BRGS31326/DF;A.SONDER H1 | RODAMI;CONI;PRD;BRGS31326/DF;A.SONDER H1
14009861 |  | ZRPI | REP201100 | UN | 31171500 | 060416 | RODAMI;ROLLG;BRG2344;NJ 808401;H167C;FAG | RODAMI;ROLLG;BRG2344;NJ 808401;H167C;FAG
14009862 |  | ZRPI | REP201100 | UN | 31171500 | 060416 | RODAMIE;BRG;2326;NE;MP1B;C3;J30PC;H167CF | RODAMIE;BRG;2326;NE;MP1B;C3;J30PC;H167CF
14009863 |  | ZRPI | REP201100 | UN | 31171500 | 060416 | RODAMIENT;CONI;BRGS;F-809671;TR2K;GR FAG | RODAMIENT;CONI;BRGS;F-809671;TR2K;GR FAG
14009864 |  | ZRPI | REP201100 | UN | 31171504 | 006664 | RODAMIENTO BOLAS:RIGIDO;SKF;6201-2RSH | RODAMIENTO BOLAS:RIGIDO;SKF;6201-2RSH
14009865 |  | ZRPI | REP201100 | UN | 31171504 | 006664 | RODAMIENTO BOLAS:RIGIDO;SKF;6202-2RSH | RODAMIENTO BOLAS:RIGIDO;SKF;6202-2RSH
14009866 |  | ZRPI | REP201100 | UN | 31171504 | 006664 | RODAMIENTO BOLAS;RIGIDO;SKF;61826 | RODAMIENTO BOLAS;RIGIDO;SKF;61826
14009867 |  | ZRPI | REP201100 | UN | 31171500 | 060416 | RODAMIENTO HSS-R NU2326 ECML/L4BC3H | RODAMIENTO HSS-R NU2326 ECML/L4BC3H
14009868 |  | ZRPI | REP201100 | UN | 31171500 | 060416 | RODAMIENTO IMS-GEN | RODAMIENTO IMS-GEN
14009869 |  | ZRPI | REP201100 | UN | 31171500 | 060416 | RODAMIENTO SKF 6204-2Z/C3 | RODAMIENTO SKF 6204-2Z/C3
14009870 |  | ZRPI | REP201100 | UN | 31171500 | 060416 | RODAMIENTO SKF 6205-2Z/C3 | RODAMIENTO SKF 6205-2Z/C3
14009871 |  | ZRPI | REP201100 | UN | 31171500 | 060416 | RODAMIENTO UNIÓN GE100 TG3A-2RS | RODAMIENTO UNIÓN GE100 TG3A-2RS
14009872 |  | ZRPI | REP201100 | UN | 31171500 | 060416 | RODAMIENTO:6201;2RSCR;FAG;TIMKEM;NKE;SNR | RODAMIENTO:6201;2RSCR;FAG;TIMKEM;NKE;SNR
14009873 |  | ZRPI | REP201100 | UN | 31171500 | 060416 | RODAMIENTO:6205;2RSCR;FAG;TIMKEM;NKE;SNR | RODAMIENTO:6205;2RSCR;FAG;TIMKEM;NKE;SNR
14009874 |  | ZRPI | REP201100 | UN | 31171500 | 060416 | RODAMIENTO:6206;2RSCR;FAG;TIMKEM;NKE;SNR | RODAMIENTO:6206;2RSCR;FAG;TIMKEM;NKE;SNR
14009875 |  | ZRPI | REP201100 | UN | 31171500 | 060416 | RODAMIENTO:6208;2RSCR;FAG;TIMKEM;NKE;SNR | RODAMIENTO:6208;2RSCR;FAG;TIMKEM;NKE;SNR
14009876 |  | ZRPI | REP201100 | UN | 31171500 | 060416 | RODAMIENTO:6306;2RSCR;FAG;TIMKEM;NKE;SNR | RODAMIENTO:6306;2RSCR;FAG;TIMKEM;NKE;SNR
14009877 |  | ZRPI | REP201100 | UN | 31171500 | 060416 | RODAMIENTO:6310;2RSCR;FAG;TIMKEM;NKE;SNR | RODAMIENTO:6310;2RSCR;FAG;TIMKEM;NKE;SNR
14009878 |  | ZRPI | REP201100 | UN | 31171500 | 060416 | RODAMIENTO:CELLO;METAL;6202-C | RODAMIENTO:CELLO;METAL;6202-C
14009879 |  | ZRPI | REP201100 | UN | 31171500 | 060416 | RODAMIENTO:CONICO;BRGS;809351;FAG | RODAMIENTO:CONICO;BRGS;809351;FAG
14009880 |  | ZRPI | REP201100 | UN | 31171500 | 060416 | RODAMIENTO:ESFERICO;SKF;24188 ECA/W33 | RODAMIENTO:ESFERICO;SKF;24188 ECA/W33
14009881 |  | ZRPI | REP201100 | UN | 31171500 | 060416 | RODAMIENTO:KIT;31326/30326 BLACK OUTSIDE | RODAMIENTO:KIT;31326/30326 BLACK OUTSIDE
14009882 |  | ZRPI | REP201100 | UN | 31171500 | 060416 | RODAMIENTO:KIT;ESFERIC;SKF;230/630CA/W33 | RODAMIENTO:KIT;ESFERIC;SKF;230/630CA/W33
14009883 |  | ZRPI | REP201100 | UN | 31171500 | 060416 | RODAMIENTO:KIT;EXTRACCION;SKF;TMIC 7-28 | RODAMIENTO:KIT;EXTRACCION;SKF;TMIC 7-28
14009884 |  | ZRPI | REP201100 | UN | 31171500 | 060416 | RODAMIENTO:KIT;MULTI GAMESA;GE2000PL | RODAMIENTO:KIT;MULTI GAMESA;GE2000PL
14009885 |  | ZRPI | REP201100 | UN | 31171500 | 060416 | RODAMIENTO:N2228-E-MP1B-C3-J30PC | RODAMIENTO:N2228-E-MP1B-C3-J30PC
14009886 |  | ZRPI | REP201100 | UN | 31171500 | 060416 | RODAMIENTO:PALA;ROLLIX;D1900;KIT;TORNILL | RODAMIENTO:PALA;ROLLIX;D1900;KIT;TORNILL
14009887 |  | ZRPI | REP201100 | UN | 31171500 | 060416 | RODAMIENTO:SKF;HSIS-GS;30240 | RODAMIENTO:SKF;HSIS-GS;30240
14009888 |  | ZRPI | REP201100 | UN | 31171500 | 060416 | RODAMIENTO:TIMKEN;335121C | RODAMIENTO:TIMKEN;335121C
14009889 |  | ZRPI | REP201100 | UN | 31171500 | 060416 | RODAMIENTO;608Z;VENTILADOR;CONVERTIDOR | RODAMIENTO;608Z;VENTILADOR;CONVERTIDOR
14009890 |  | ZRPI | REP201100 | UN | 31171500 | 060416 | RODAMIENTO;6210;2RSCR;FAG;TIMKEM;NKE;SNR | RODAMIENTO;6210;2RSCR;FAG;TIMKEM;NKE;SNR
14009891 |  | ZRPI | REP201100 | UN | 31171500 | 060416 | RODAMIENTO;6306-2Z;VENTILADOR;GENERADOR | RODAMIENTO;6306-2Z;VENTILADOR;GENERADOR
14009892 |  | ZRPI | REP201100 | UN | 31171500 | 060416 | RODAMIENTO;6308-2Z;VENTILADOR;GENERADOR | RODAMIENTO;6308-2Z;VENTILADOR;GENERADOR
14009893 |  | ZRPI | REP201100 | UN | 31171500 | 060416 | RODAMIENTO;BRG;F-239375.01;H167C;INA | RODAMIENTO;BRG;F-239375.01;H167C;INA
14009894 |  | ZRPI | REP201100 | UN | 31171500 | 060416 | RODAMIENTO;BRG;F-554758;NF;H167C;INA | RODAMIENTO;BRG;F-554758;NF;H167C;INA
14009895 |  | ZRPI | REP201100 | UN | 31171500 | 060416 | RODAMIENTO;HSS;GS;MULTIPLICADORA;WINDENE | RODAMIENTO;HSS;GS;MULTIPLICADORA;WINDENE
14009896 |  | ZRPI | REP201100 | UN | 31171500 | 060416 | RODAMIENTO;HSS-GS;30230;SKF | RODAMIENTO;HSS-GS;30230;SKF
14009897 |  | ZRPI | REP201100 | UN | 31171500 | 060416 | RODAMIENTO;HSS-RS;UN 2326 C3;SKF | RODAMIENTO;HSS-RS;UN 2326 C3;SKF
14009898 |  | ZRPI | REP201100 | UN | 31171500 | 060416 | RODAMIENTO;JUNTA;HIDRAU;MULTIP;16016;FAG | RODAMIENTO;JUNTA;HIDRAU;MULTIP;16016;FAG
14009899 |  | ZRPI | REP201100 | UN | 31171500 | 060416 | RODAMIENTO;L-940 ZZ;VENTILAD;CONVERT;PEQ | RODAMIENTO;L-940 ZZ;VENTILAD;CONVERT;PEQ
14009900 |  | ZRPI | REP201100 | UN | 31171500 | 060416 | RODAMIENTO;LSIS-GS 23988;NSK | RODAMIENTO;LSIS-GS 23988;NSK
14009901 |  | ZRPI | REP201100 | UN | 31171500 | 060416 | RODAMIENTO;LSIS-RS;MULTIPLICADOR;WINERGY | RODAMIENTO;LSIS-RS;MULTIPLICADOR;WINERGY
14009902 |  | ZRPI | REP201100 | UN | 31171500 | 060416 | RODAMIENTO;LSS;PIPE;MULTIPLICA;WINDENERG | RODAMIENTO;LSS;PIPE;MULTIPLICA;WINDENERG
14009903 |  | ZRPI | REP201100 | UN | 31171500 | 060416 | RODAMIENTO;PC-GS;MULTIPLICADORA;WINDENER | RODAMIENTO;PC-GS;MULTIPLICADORA;WINDENER
14009904 |  | ZRPI | REP201100 | UN | 31171500 | 060416 | RODAMIENTO;PRD;BRGS;F-610862.02TR2K-WPO | RODAMIENTO;PRD;BRGS;F-610862.02TR2K-WPO
14009905 |  | ZRPI | REP201100 | UN | 31171500 | 060416 | RODAMIENTO;PRD;TAPER;BRGS;809351;FAG | RODAMIENTO;PRD;TAPER;BRGS;809351;FAG
14009906 |  | ZRPI | REP201100 | UN | 31171500 | 060416 | RODAMIENTO;ROLLIX;D1900X192;04;GP020851 | RODAMIENTO;ROLLIX;D1900X192;04;GP020851
14009907 |  | ZRPI | REP201100 | UN | 23153135 | 006939 | RODETE:AIRE;EXTE;C3H-R9B0405P35;GP039520 | RODETE:AIRE;EXTE;C3H-R9B0405P35;GP039520
14009908 |  | ZRPI | REP201100 | UN | 23153135 | 006939 | RODETE:INT.GIRO HORARIO 60HZ(R9B0405P37) | RODETE:INT.GIRO HORARIO 60HZ(R9B0405P37)
14009909 |  | ZRPI | REP201100 | UN | 23153135 | 006939 | RODETE;INT;C3H;C4H;BT; GIRO;ANTIHORA;TEM | RODETE;INT;C3H;C4H;BT; GIRO;ANTIHORA;TEM
14009911 |  | ZRPI | REP201000 | UN | 25171705 | 088826 | ROTOR:OVERSPEED;G.SYSTEM;G97;GP299208 | ROTOR:OVERSPEED;G.SYSTEM;G97;GP299208
14009913 |  | ZRPI | SUM231100 | UN | 31162702 | 089802 | RUEDA;IMS;MULTIPLICADORA;WINDENERGY | RUEDA;IMS;MULTIPLICADORA;WINDENERGY
14009914 |  | ZRPI | SUM231100 | UN | 31162702 | 089802 | RUEDA;LSS;MULTIPLICADORA;WINDENERGY | RUEDA;LSS;MULTIPLICADORA;WINDENERGY
14009917 |  | ZRPI | REP201100 | UN | 41112412 | 014019 | SANGRADOR SIN PERFORAR ROJO WL-3900-R (0 | SANGRADOR SIN PERFORAR ROJO WL-3900-R (0
14009919 |  | ZRPI | REP201000 | UN | 39122200 | 089348 | SECCIONADOR:INTE;16A-690VAC;TIPO OT16FT3 | SECCIONADOR:INTE;16A-690VAC;TIPO OT16FT3
14009920 |  | ZRPI | REP201000 | UN | 32131006 | 112271 | SECCIONADOR;MOTORIZADO | SECCIONADOR;MOTORIZADO
14009921 |  | ZRPI | REP201100 | UN | 40141700 | 237217 | SEG;MANTA;BLANCA;SOLDADURA;50X1MT | SEG;MANTA;BLANCA;SOLDADURA;50X1MT
14009922 |  | ZRPI | REP201100 | UN | 40141700 | 237217 | SEGURO DE RELE | SEGURO DE RELE
14009923 |  | ZRPI | REP201100 | UN | 40141700 | 237217 | SEGURO;PARALELO;6.0M6X0.20 I;2338ST | SEGURO;PARALELO;6.0M6X0.20 I;2338ST
14009924 |  | ZRPI | REP201000 | UN | 39122300 | 088734 | SEL-451 RELEVADOR | SEL-451 RELEVADOR
14009925 |  | ZRPI | REP201000 | UN | 39122200 | 017514 | SELECTOR DE VOLTAJE KRAUS &NAIMER | SELECTOR DE VOLTAJE KRAUS &NAIMER
14009926 |  | ZRPI | REP201000 | UN | 40141605 | 011546 | SELENOIDE:OPERA;100-127V DC 3AY1410-0E | SELENOIDE:OPERA;100-127V DC 3AY1410-0E
14009927 |  | ZRPI | REP201100 | UN | 31410000 | 075616 | SELLO:EJE;ROTATIVO;LIEBHERR;7382152 | SELLO:EJE;ROTATIVO;LIEBHERR;7382152
14009928 |  | ZRPI | REP201100 | UN | 31410000 | 075616 | SELLO:FRENO;A2-120;135MM | SELLO:FRENO;A2-120;135MM
14009929 |  | ZRPI | REP201100 | UN | 31410000 | 075616 | SELLO:FRENO;S7-120;135MM | SELLO:FRENO;S7-120;135MM
14009930 |  | ZRPI | REP201100 | UN | 31410000 | 075616 | SELLO:O-RING;MOTOR;X402P | SELLO:O-RING;MOTOR;X402P
14009931 |  | ZRPI | REP201100 | UN | 31410000 | 075616 | SELLO:RETENED;130X150X0.08;F 5054;ST/GJL | SELLO:RETENED;130X150X0.08;F 5054;ST/GJL
14009932 |  | ZRPI | REP201100 | UN | 31410000 | 075616 | SELLO:RETENEDOR;130X160X19.5;ST/GJL | SELLO:RETENEDOR;130X160X19.5;ST/GJL
14009933 |  | ZRPI | REP201100 | UN | 31410000 | 075616 | SELLO:RETENEDOR;220X255X29.5;ST;GJL | SELLO:RETENEDOR;220X255X29.5;ST;GJL
14009934 |  | ZRPI | REP201100 | UN | 31410000 | 075616 | SELLO:RETENEDOR;250X280X11;ST | SELLO:RETENEDOR;250X280X11;ST
14009935 |  | ZRPI | REP201100 | UN | 31410000 | 075616 | SELLO:RETENEDOR;ACEITE;280X240X0.20ST | SELLO:RETENEDOR;ACEITE;280X240X0.20ST
14009936 |  | ZRPI | REP201100 | UN | 31410000 | 075616 | SELLO:RETENEDOR;NILOS;6326IV;W 5031ST | SELLO:RETENEDOR;NILOS;6326IV;W 5031ST
14009937 |  | ZRPI | REP201100 | UN | 31410000 | 075616 | SELLO;DRIVER;12H11X60;NBR334 | SELLO;DRIVER;12H11X60;NBR334
14009938 |  | ZRPI | REP201100 | UN | 31410000 | 075616 | SELLO;EJE;ROTATORI;IP54;INT0050;GP019454 | SELLO;EJE;ROTATORI;IP54;INT0050;GP019454
14009939 |  | ZRPI | REP201100 | UN | 31410000 | 075616 | SELLO;EMBRAGUE;MOTOGUADAÑA;STIHL;FS450 | SELLO;EMBRAGUE;MOTOGUADAÑA;STIHL;FS450
14009941 |  | ZRPI | REP201100 | UN | 31410000 | 075616 | SELLO;ORING;40169300 | SELLO;ORING;40169300
14009942 |  | ZRPI | REP201100 | UN | 31410000 | 075616 | SELLO;ORING;40169301 | SELLO;ORING;40169301
14009943 |  | ZRPI | REP201100 | UN | 31410000 | 075616 | SELLO;ORING;VALVULA;PROPORCIONA;1/16X1/4 | SELLO;ORING;VALVULA;PROPORCIONA;1/16X1/4
14009944 |  | ZRPI | REP201100 | UN | 31410000 | 075616 | SELLO;ORING;VALVULA;PROPORCIONA;2X11 | SELLO;ORING;VALVULA;PROPORCIONA;2X11
14009945 |  | ZRPI | REP201100 | UN | 31410000 | 075616 | SELLO;PRESION;R14-2.5X12X15;RUBBER | SELLO;PRESION;R14-2.5X12X15;RUBBER
14009946 |  | ZRPI | REP201100 | UN | 31410000 | 075616 | SELLO;PRESION;R14-3X75X81.1;RUBBER | SELLO;PRESION;R14-3X75X81.1;RUBBER
14009947 |  | ZRPI | REP201100 | UN | 31410000 | 075616 | SELLO;PROTECTOR;232X130X0.42;ST | SELLO;PROTECTOR;232X130X0.42;ST
14009948 |  | ZRPI | REP201100 | UN | 31410000 | 075616 | SELLO;PROTECTOR;240X130X28;ST/GJL | SELLO;PROTECTOR;240X130X28;ST/GJL
14009949 |  | ZRPI | REP201100 | UN | 31410000 | 075616 | SELLO;PROTECTOR;450X220X23;ST;GJL | SELLO;PROTECTOR;450X220X23;ST;GJL
14009950 |  | ZRPI | REP201100 | UN | 31410000 | 075616 | SELLO;RENETEDOR;220X5;D 471;FED-ST | SELLO;RENETEDOR;220X5;D 471;FED-ST
14009951 |  | ZRPI | REP201100 | UN | 31410000 | 075616 | SELLO;RETEN;V;V-120A;115-125;PERBUNAN | SELLO;RETEN;V;V-120A;115-125;PERBUNAN
14009952 |  | ZRPI | REP201100 | UN | 31410000 | 075616 | SELLO;RETENEDOR;CIGÜEÑAL;12X;STIHL;FS450 | SELLO;RETENEDOR;CIGÜEÑAL;12X;STIHL;FS450
14009953 |  | ZRPI | REP201100 | UN | 31410000 | 075616 | SELLO;SISTEMA;HIDRAULICO;HUB | SELLO;SISTEMA;HIDRAULICO;HUB
14009954 |  | ZRPI | REP201100 | UN | 31410000 | 075616 | SELLO;TIRA; 5.5/4X6.5F3312 F4 | SELLO;TIRA; 5.5/4X6.5F3312 F4
14009955 |  | ZRPI | REP201000 | UN | 41111938 | 075750 | SENS;CAB;00031066-00,KZ-AIC214B+C | SENS;CAB;00031066-00,KZ-AIC214B+C
14009956 |  | ZRPI | REP201000 | UN | 41111938 | 075750 | SENS;CAB;12W-UNG;15M;GY;AI07;00022311-00 | SENS;CAB;12W-UNG;15M;GY;AI07;00022311-00
14009957 |  | ZRPI | REP201000 | UN | 41111938 | 075750 | SENSOR CABLE 2C 46 M 138 FOR 40M LEVEL | SENSOR CABLE 2C 46 M 138 FOR 40M LEVEL
14009958 |  | ZRPI | REP201000 | UN | 41111938 | 075750 | SENSOR CABLE 2C 67 M 213 FOR 60M LEVEL | SENSOR CABLE 2C 67 M 213 FOR 60M LEVEL
14009959 |  | ZRPI | REP201000 | UN | 41111938 | 075750 | SENSOR CABLE 2C 80 M 262.5 | SENSOR CABLE 2C 80 M 262.5
14009960 |  | ZRPI | REP201000 | UN | 41111938 | 075750 | SENSOR CABLE 3C 46 M 150 FOR 40M LEVEL | SENSOR CABLE 3C 46 M 150 FOR 40M LEVEL
14009961 |  | ZRPI | REP201000 | UN | 41111938 | 075750 | SENSOR CABLE 3C 80 M 262.5 | SENSOR CABLE 3C 80 M 262.5
14009962 |  | ZRPI | REP201000 | UN | 41111938 | 075750 | SENSOR CABLE BLACK 3CORE M12 | SENSOR CABLE BLACK 3CORE M12
14009963 |  | ZRPI | REP201000 | UN | 41111938 | 075750 | SENSOR CABLE BLUE 3CORE M12 | SENSOR CABLE BLUE 3CORE M12
14009964 |  | ZRPI | REP201000 | UN | 41111938 | 075750 | SENSOR CABLE BROW 3CORE M12 | SENSOR CABLE BROW 3CORE M12
14009965 |  | ZRPI | REP201000 | UN | 41111938 | 075750 | SENSOR CABLE GREEN 3CORE M12 | SENSOR CABLE GREEN 3CORE M12
14009966 |  | ZRPI | REP201000 | UN | 41111938 | 075750 | SENSOR CABLE LIGHT BLUE 4CORE M8 | SENSOR CABLE LIGHT BLUE 4CORE M8
14009967 |  | ZRPI | REP201000 | UN | 41111938 | 075750 | SENSOR CABLE ORANGE 3CORE M12 | SENSOR CABLE ORANGE 3CORE M12
14009968 |  | ZRPI | REP201000 | UN | 41111938 | 075750 | SENSOR CABLE PINK 3CORE M12 | SENSOR CABLE PINK 3CORE M12
14009969 |  | ZRPI | REP201000 | UN | 41111938 | 075750 | SENSOR CABLE PURPLE 3CORE M12 | SENSOR CABLE PURPLE 3CORE M12
14009970 |  | ZRPI | REP201000 | UN | 41111938 | 075750 | SENSOR DE HUMO SD-851E | SENSOR DE HUMO SD-851E
14009971 |  | ZRPI | REP201000 | UN | 41111938 | 075750 | SENSOR DE VIBRACIONES WLMJ-S2G | SENSOR DE VIBRACIONES WLMJ-S2G
14009972 |  | ZRPI | REP201000 | UN | 41111938 | 075750 | SENSOR DEL ANEMOMETRO THIES | SENSOR DEL ANEMOMETRO THIES
14009973 |  | ZRPI | REP201000 | UN | 41111938 | 075750 | SENSOR PT100 ANILLOS | SENSOR PT100 ANILLOS
14009974 |  | ZRPI | REP201000 | UN | 41111938 | 075750 | SENSOR:ARCO ELEC;LITTELFUSE;MOA0220 | SENSOR:ARCO ELEC;LITTELFUSE;MOA0220
14009975 |  | ZRPI | REP201000 | UN | 41111938 | 075750 | SENSOR:DIRECC. ACTIVALIEBHERR10870347 | SENSOR:DIRECC. ACTIVALIEBHERR10870347
14009976 |  | ZRPI | REP201000 | UN | 41111938 | 075750 | SENSOR:INALAMBRICO;TRMBLE;RT750;7076A | SENSOR:INALAMBRICO;TRMBLE;RT750;7076A
14009977 |  | ZRPI | REP201000 | UN | 41111938 | 075750 | SENSOR:INDUCTIVO;LIEBHERR;10354584 | SENSOR:INDUCTIVO;LIEBHERR;10354584
14009978 |  | ZRPI | REP201000 | UN | 41111938 | 075750 | SENSOR:INDUCTIVO;XS7E1A1PAL2 | SENSOR:INDUCTIVO;XS7E1A1PAL2
14009979 |  | ZRPI | REP201000 | UN | 41111938 | 075750 | SENSOR:NIVEL;CONEC;H2O;VG80;MINIQUICK;M8 | SENSOR:NIVEL;CONEC;H2O;VG80;MINIQUICK;M8
14009980 |  | ZRPI | REP201000 | UN | 41111938 | 075750 | SENSOR:PRESI;ACEITE;MOTOR;JONH DEER;3029 | SENSOR:PRESI;ACEITE;MOTOR;JONH DEER;3029
14009981 |  | ZRPI | REP201000 | UN | 41111927 | 036529 | SENSOR:PRESION:LIEBHERR;41111927;400BR | SENSOR:PRESION:LIEBHERR;41111927;400BR
14009982 |  | ZRPI | REP201000 | UN | 41111938 | 075750 | SENSOR:PRESION;BAROMETRI;BP60C;NRG;14611 | SENSOR:PRESION;BAROMETRI;BP60C;NRG;14611
14009983 |  | ZRPI | REP201000 | UN | 41111938 | 075750 | SENSOR:PRESION;BAROMETRICA;BP20;NRG | SENSOR:PRESION;BAROMETRICA;BP20;NRG
14009984 |  | ZRPI | REP201000 | UN | 41111938 | 075750 | SENSOR:PRESION;MBT 5260;DANFOSS;GP323703 | SENSOR:PRESION;MBT 5260;DANFOSS;GP323703
14009985 |  | ZRPI | REP201000 | UN | 41111938 | 075750 | SENSOR:PT100 110SC TEMPE;5M CABLE | SENSOR:PT100 110SC TEMPE;5M CABLE
14009986 |  | ZRPI | REP201000 | UN | 41111938 | 075750 | SENSOR:PT100;TF35;90MM;2MW;ECHESA;WIKA | SENSOR:PT100;TF35;90MM;2MW;ECHESA;WIKA
14009987 |  | ZRPI | REP201000 | UN | 41111938 | 075750 | SENSOR:PTM100;MBT5250;100MM;DANFOSS | SENSOR:PTM100;MBT5250;100MM;DANFOSS
14009988 |  | ZRPI | REP201000 | UN | 41111938 | 075750 | SENSOR:TE;STEGO;ZR011;01172.0-00;GP11664 | SENSOR:TE;STEGO;ZR011;01172.0-00;GP11664
14009989 |  | ZRPI | REP201000 | UN | 41111938 | 075750 | SENSOR:TEMPERA;MBS 3000;DANFOSS;GP323703 | SENSOR:TEMPERA;MBS 3000;DANFOSS;GP323703
14009990 |  | ZRPI | REP201000 | UN | 41111938 | 075750 | SENSOR:TEMPERATURA;10012466 | SENSOR:TEMPERATURA;10012466
14009991 |  | ZRPI | REP201000 | UN | 41111938 | 075750 | SENSOR:VIBRACIONES;300E;BACHM;00032110 | SENSOR:VIBRACIONES;300E;BACHM;00032110
14009992 |  | ZRPI | REP201000 | UN | 41111938 | 075750 | SENSOR;ANEMOMETRO;AVANZADO;NRG;FCA;THIES | SENSOR;ANEMOMETRO;AVANZADO;NRG;FCA;THIES
14009993 |  | ZRPI | REP201000 | UN | 41111938 | 075750 | SENSOR;ANGULO;692315008 | SENSOR;ANGULO;692315008
14009994 |  | ZRPI | REP201000 | UN | 41111938 | 075750 | SENSOR;ARCO;ELECT;LITTLEFUSE;A0220 | SENSOR;ARCO;ELECT;LITTLEFUSE;A0220
14009995 |  | ZRPI | REP201000 | UN | 41111938 | 075750 | SENSOR;BAM;100;D/VIBRACIONES | SENSOR;BAM;100;D/VIBRACIONES
14009996 |  | ZRPI | REP201000 | UN | 41111938 | 075750 | SENSOR;BES01PW;RPM;IND;M12;L;00026558-00 | SENSOR;BES01PW;RPM;IND;M12;L;00026558-00
14009997 |  | ZRPI | REP201000 | UN | 41111938 | 075750 | SENSOR;CAB;12W-UNG;15M;BN;C1;00022308-00 | SENSOR;CAB;12W-UNG;15M;BN;C1;00022308-00
14009998 |  | ZRPI | REP201000 | UN | 41111938 | 075750 | SENSOR;CABLE;ANEMOMETRO;NRG SYSTEM;14914 | SENSOR;CABLE;ANEMOMETRO;NRG SYSTEM;14914
14009999 |  | ZRPI | REP201000 | UN | 41111938 | 075750 | SENSOR;CABLE;ANEMOMETRO;NRG SYSTEM;2423 | SENSOR;CABLE;ANEMOMETRO;NRG SYSTEM;2423
14010000 |  | ZRPI | REP201000 | UN | 41111938 | 075750 | SENSOR;CABLE;ANEMOMETRO;NRG SYSTEM;2433 | SENSOR;CABLE;ANEMOMETRO;NRG SYSTEM;2433
14010001 |  | ZRPI | REP201000 | UN | 41111938 | 075750 | SENSOR;CELDA;CARGA;GC016;OB 8705.10.0050 | SENSOR;CELDA;CARGA;GC016;OB 8705.10.0050
14010002 |  | ZRPI | REP201000 | UN | 41111938 | 075750 | SENSOR;DETECTOR;TORMENTAS;PREVISTORM 7 | SENSOR;DETECTOR;TORMENTAS;PREVISTORM 7
14010003 |  | ZRPI | REP201000 | UN | 41111938 | 075750 | SENSOR;FOTOELECTRIC;HUKSEFLUX;SR30;14112 | SENSOR;FOTOELECTRIC;HUKSEFLUX;SR30;14112
14010004 |  | ZRPI | REP201000 | UN | 41111938 | 075750 | SENSOR;HUMEDAD;REL;RH5XC;NRG SYSTEM;8811 | SENSOR;HUMEDAD;REL;RH5XC;NRG SYSTEM;8811
14010005 |  | ZRPI | REP201000 | UN | 41111938 | 075750 | SENSOR;HUMEDAD;RELATIVA;NRG;RH5X | SENSOR;HUMEDAD;RELATIVA;NRG;RH5X
14010006 |  | ZRPI | REP201000 | UN | 41111938 | 075750 | SENSOR;INDUCTIVO;BERUE;LIEBHERR;10354584 | SENSOR;INDUCTIVO;BERUE;LIEBHERR;10354584
14010007 |  | ZRPI | REP201000 | UN | 41111938 | 075750 | SENSOR;INDUCTIVO;ENRASABLE;M18;N.A.;PNP | SENSOR;INDUCTIVO;ENRASABLE;M18;N.A.;PNP
14010008 |  | ZRPI | REP201000 | UN | 41111938 | 075750 | SENSOR;MET V9600 | SENSOR;MET V9600
14010009 |  | ZRPI | REP201000 | UN | 41111938 | 075750 | SENSOR;MET;CABLE;ASSEMB;NRG SYSTEM;14236 | SENSOR;MET;CABLE;ASSEMB;NRG SYSTEM;14236
14010010 |  | ZRPI | REP201000 | UN | 41111938 | 075750 | SENSOR;PLUVIOMET;NRG;NOVALYNX;260-2501-A | SENSOR;PLUVIOMET;NRG;NOVALYNX;260-2501-A
14010011 |  | ZRPI | REP201000 | UN | 41111938 | 075750 | SENSOR;PRESION;10816185 | SENSOR;PRESION;10816185
14010012 |  | ZRPI | REP201000 | UN | 41111938 | 075750 | SENSOR;PT100;1/4";L77XD6MM-3;WI;GP342049 | SENSOR;PT100;1/4";L77XD6MM-3;WI;GP342049
14010013 |  | ZRPI | REP201000 | UN | 41111938 | 075750 | SENSOR;PT100;1/4"L90XD6MM-3;WIR;GP342046 | SENSOR;PT100;1/4"L90XD6MM-3;WIR;GP342046
14010014 |  | ZRPI | REP201000 | UN | 41111938 | 075750 | SENSOR;PT100;8X50;2.2M-50A;150°C | SENSOR;PT100;8X50;2.2M-50A;150°C
14010015 |  | ZRPI | REP201000 | UN | 41111938 | 075750 | SENSOR;PT100;GENERICO;GP320386 | SENSOR;PT100;GENERICO;GP320386
14010016 |  | ZRPI | REP201000 | UN | 41111938 | 075750 | SENSOR;PT-100;INSULADO;R9E1766P01 | SENSOR;PT-100;INSULADO;R9E1766P01
14010017 |  | ZRPI | REP201000 | UN | 41111938 | 075750 | SENSOR;SUCIEDAD;NRG SYSTEM;15152 | SENSOR;SUCIEDAD;NRG SYSTEM;15152
14010018 |  | ZRPI | REP201000 | UN | 41111938 | 075750 | SENSOR;TEMPERAT;80728-3;CONATEC;GP352173 | SENSOR;TEMPERAT;80728-3;CONATEC;GP352173
14010019 |  | ZRPI | REP201000 | UN | 41111938 | 075750 | SENSOR;TEMPERATURA;11349182 | SENSOR;TEMPERATURA;11349182
14010020 |  | ZRPI | REP201000 | UN | 41111938 | 075750 | SENSOR;TEMPERATURA;NRG;110S | SENSOR;TEMPERATURA;NRG;110S
14010021 |  | ZRPI | REP201000 | UN | 41111938 | 075750 | SENSOR;TEMPERATURA;T60C;CALIBRADO;9427 | SENSOR;TEMPERATURA;T60C;CALIBRADO;9427
14010022 |  | ZRPI | REP201000 | UN | 41111938 | 075750 | SENSOR;TERMICO;ABB;MS132-1.1;1SAM;350 | SENSOR;TERMICO;ABB;MS132-1.1;1SAM;350
14010023 |  | ZRPI | REP201000 | UN | 41111938 | 075750 | SENSOR;UBRIDGE;BACHMANN;00019918-00 | SENSOR;UBRIDGE;BACHMANN;00019918-00
14010024 |  | ZRPI | REP201000 | UN | 41111938 | 075750 | SENSOR;VELOC;ALTIVAR;ATV320;ATV320U15M3C | SENSOR;VELOC;ALTIVAR;ATV320;ATV320U15M3C
14010025 |  | ZRPI | REP201000 | UN | 41111938 | 075750 | SENSOR;VELOC;ALTIVAR;ATV320;CNPJ74211970 | SENSOR;VELOC;ALTIVAR;ATV320;CNPJ74211970
14010026 |  | ZRPI | REP201000 | UN | 41111938 | 075750 | SENSOR;VIBRA;CMSUNB;PULGIN;00032047-63 | SENSOR;VIBRA;CMSUNB;PULGIN;00032047-63
14010027 |  | ZRPI | REP201000 | UN | 41111938 | 075750 | SENSOR;VIBRACION;RPH RATE 1;00032231-00 | SENSOR;VIBRACION;RPH RATE 1;00032231-00
14010028 |  | ZRPI | REP201000 | UN | 41111938 | 075750 | SENSOR;VIBRACIONES;CMSUNB;00034704-00 | SENSOR;VIBRACIONES;CMSUNB;00034704-00
14010029 |  | ZRPI | REP201000 | UN | 41111938 | 075750 | SENSOR;VIENTO;VELETA;NRG SYSTEM;14907 | SENSOR;VIENTO;VELETA;NRG SYSTEM;14907
14010031 |  | ZRPI | REP201100 | UN | 40161700 | 088946 | SEPARADOR DE ALEACION DE ALUMINIO DELTA | SEPARADOR DE ALEACION DE ALUMINIO DELTA
14010032 |  | ZRPI | REP201100 | UN | 40161700 | 088946 | SEPARADOR DE ALEACION DE COBRE DELTA | SEPARADOR DE ALEACION DE COBRE DELTA
14010033 |  | ZRPI | REP201100 | UN | 40161700 | 088946 | SEPARADOR DE FASES 3VT 3VL93008CE00 | SEPARADOR DE FASES 3VT 3VL93008CE00
14010034 |  | ZRPI | REP201100 | UN | 40161700 | 088946 | SEPARADOR:FASES PARA 3VT1 3VT91008CE30 | SEPARADOR:FASES PARA 3VT1 3VT91008CE30
14010035 |  | ZRPI | REP201100 | UN | 40161700 | 088946 | SEPARADOR:FASES PARA 3VT2 3VT93008CE30 | SEPARADOR:FASES PARA 3VT2 3VT93008CE30
14010037 |  | ZRPI | SUM231100 | UN | 40141700 | 091867 | SERIAL;ADAPTER;USB-RS-232;DB-9 | SERIAL;ADAPTER;USB-RS-232;DB-9
14010039 |  | ZRPI | REP201000 | UN | 31410000 | 010301 | SET DE JUNTAS | SET DE JUNTAS
14010041 |  | ZRPI | REP201100 | UN | 31171500 | 060416 | SET RODA:MULTI;IMS-LG;ECHESA;GE2000PL | SET RODA:MULTI;IMS-LG;ECHESA;GE2000PL
14010042 |  | ZRPI | REP201100 | UN | 31171500 | 060416 | SET RODA:MULTI;IMS-LG;HANSEN;EH806AN21 | SET RODA:MULTI;IMS-LG;HANSEN;EH806AN21
14010043 |  | ZRPI | SUM231000 | UN | 31162900 | 086514 | SET:3 ABRAZADERAS;DEDAL;CABLE;ACERO INOX | SET:3 ABRAZADERAS;DEDAL;CABLE;ACERO INOX
14010052 |  | ZRPI | REP201100 | UN | 47101500 | 055954 | SISTEMA DE MANTENIMIENTO PREDICTIVO SMP | SISTEMA DE MANTENIMIENTO PREDICTIVO SMP
14010054 |  | ZRPI | REP201100 | UN | 47101500 | 055954 | SISTEMA:TRATAMIENTO;AGUA;PRESERVANT;3014 | SISTEMA:TRATAMIENTO;AGUA;PRESERVANT;3014
14010055 |  | ZRPI | REP201100 | UN | 47101500 | 055954 | SISTEMA;BLOQUEO;PLATAF/MEDIA;GP135644 | SISTEMA;BLOQUEO;PLATAF/MEDIA;GP135644
14010056 |  | ZRPI | REP201100 | UN | 47101500 | 055954 | SISTEMA;BLOQUEO;PLATAF/SUP;GP135645 | SISTEMA;BLOQUEO;PLATAF/SUP;GP135645
14010059 |  | ZRPI | SUM231500 | UN | 27111512 | 012792 | SKIIP;3 | SKIIP;3
14010060 |  | ZRPI | SUM231500 | UN | 27111512 | 012792 | SKIIP;BUSBAR | SKIIP;BUSBAR
14010061 |  | ZRPI | SUM231200 | UN | 31151505 | 086289 | SKIIP;COMM;CABLES | SKIIP;COMM;CABLES
14010062 |  | ZRPI | REP201000 | UN | 32131006 | 067153 | SMALL SOCKET RETAINER 1" WITH PIN | SMALL SOCKET RETAINER 1" WITH PIN
14010063 |  | ZRPI | REP201000 | UN | 32131006 | 067153 | SNNUBER | SNNUBER
14010064 |  | ZRPI | REP201000 | UN | 32131006 | 067153 | SOCKET 1" DR X 30MM STANDARD | SOCKET 1" DR X 30MM STANDARD
14010065 |  | ZRPI | REP201000 | UN | 32131006 | 067153 | SOCKET 1" DR X 36MM STANDARD | SOCKET 1" DR X 36MM STANDARD
14010066 |  | ZRPI | REP201000 | UN | 32131006 | 067153 | SOCKET 1" DR X 46MM STANDARD | SOCKET 1" DR X 46MM STANDARD
14010067 |  | ZRPI | REP201000 | UN | 32131006 | 067153 | SOCKET 1" DR X 50MM STANDARD | SOCKET 1" DR X 50MM STANDARD
14010068 |  | ZRPI | REP201000 | UN | 32131006 | 067153 | SOCKET 1" DR X 60MM STANDARD | SOCKET 1" DR X 60MM STANDARD
14010069 |  | ZRPI | REP201000 | UN | 32131006 | 067153 | SOCKET 1" DR X 65MM DEEP | SOCKET 1" DR X 65MM DEEP
14010070 |  | ZRPI | REP201000 | UN | 32131006 | 067153 | SOCKET 1" DR X 65MM STANDARD | SOCKET 1" DR X 65MM STANDARD
14010071 |  | ZRPI | REP201000 | UN | 32131006 | 067153 | SOCKET 1-1/2" DR X 2-3/4" STANDARD | SOCKET 1-1/2" DR X 2-3/4" STANDARD
14010073 |  | ZRPI | REP201000 | UN | 41111905 | 036260 | SONDA;PT;DEL;TRANSFORMADOR;ABB | SONDA;PT;DEL;TRANSFORMADOR;ABB
14010074 |  | ZRPI | REP201000 | UN | 41111905 | 036260 | SONDA;TEMPERATURA;5M;AEG ES272383 | SONDA;TEMPERATURA;5M;AEG ES272383
14010076 |  | ZRPI | REP201100 | UN | 27112701 | 011648 | SOP;PLATAFO;ATERRIZ;PGYTECH;DRONE;LANDIN | SOP;PLATAFO;ATERRIZ;PGYTECH;DRONE;LANDIN
14010081 |  | ZRPI | SUM231600 | UN | 31162500 | 081982 | SOPORTE:ALUMINIO;FILTRO;TRANSFOR;G8X-G9X | SOPORTE:ALUMINIO;FILTRO;TRANSFOR;G8X-G9X
14010082 |  | ZRPI | REP201100 | UN | 31162500 | 014216 | SOPORTE:CILINDROPITCH;MEDIALUNA;GP200119 | SOPORTE:CILINDROPITCH;MEDIALUNA;GP200119
14010083 |  | ZRPI | SUM231600 | UN | 31162500 | 081982 | SOPORTE:CUADRADO;ADHESIVO;28X28X7MM | SOPORTE:CUADRADO;ADHESIVO;28X28X7MM
14010084 |  | ZRPI | REP201100 | UN | 31162500 | 014216 | SOPORTE:ESTRUCTURA;BASE;MONTAJE;TRANSEC | SOPORTE:ESTRUCTURA;BASE;MONTAJE;TRANSEC
14010085 |  | ZRPI | SUM231600 | UN | 31162500 | 081982 | SOPORTE:EU;PLATO;PALA;PIN;CONJU;GP004738 | SOPORTE:EU;PLATO;PALA;PIN;CONJU;GP004738
14010086 |  | ZRPI | REP201100 | UN | 31162500 | 014216 | SOPORTE:INTERNO;B.POLIP;VICINAY;GP343261 | SOPORTE:INTERNO;B.POLIP;VICINAY;GP343261
14010087 |  | ZRPI | SUM231600 | UN | 31162500 | 081982 | SOPORTE:PIN;KIT;RODAMIENTO;PALA;761836 | SOPORTE:PIN;KIT;RODAMIENTO;PALA;761836
14010088 |  | ZRPI | SUM231600 | UN | 31162500 | 081982 | SOPORTE:PIN;KIT;RODAMIENTO;PALA;GP070145 | SOPORTE:PIN;KIT;RODAMIENTO;PALA;GP070145
14010089 |  | ZRPI | SUM231600 | UN | 31162500 | 081982 | SOPORTE:SPC ANTENNA MOUNT | SOPORTE:SPC ANTENNA MOUNT
14010090 |  | ZRPI | REP201100 | UN | 31162500 | 014216 | SOPORTE:TRANSFORMADOR;GP018122 | SOPORTE:TRANSFORMADOR;GP018122
14010091 |  | ZRPI | REP201100 | UN | 31162500 | 014216 | SOPORTE:TRASERO;B.POLIP;VICINAY;GP397546 | SOPORTE:TRASERO;B.POLIP;VICINAY;GP397546
14010092 |  | ZRPI | SUM231600 | UN | 31162500 | 081982 | SOPORTE;ESTRUC;FOTOVOLT;CK-C70-R5760 #6 | SOPORTE;ESTRUC;FOTOVOLT;CK-C70-R5760 #6
14010093 |  | ZRPI | SUM231600 | UN | 31162500 | 081982 | SOPORTE;ESTRUCT;FOTOVOLT;CK-736RC-30.50 | SOPORTE;ESTRUCT;FOTOVOLT;CK-736RC-30.50
14010094 |  | ZRPI | SUM231600 | UN | 31162500 | 081982 | SOPORTE;ESTRUCT;FOTOVOLT;CK-782RC1-30-50 | SOPORTE;ESTRUCT;FOTOVOLT;CK-782RC1-30-50
14010095 |  | ZRPI | SUM231600 | UN | 31162500 | 081982 | SOPORTE;ESTRUCT;FOTOVOLT;CK-C70-FK | SOPORTE;ESTRUCT;FOTOVOLT;CK-C70-FK
14010096 |  | ZRPI | SUM231600 | UN | 31162500 | 081982 | SOPORTE;ESTRUCT;FOTOVOLT;CK-C70-R2970 | SOPORTE;ESTRUCT;FOTOVOLT;CK-C70-R2970
14010097 |  | ZRPI | SUM231600 | UN | 31162500 | 081982 | SOPORTE;ESTRUCT;FOTOVOLT;CK-C70-R3000 | SOPORTE;ESTRUCT;FOTOVOLT;CK-C70-R3000
14010098 |  | ZRPI | SUM231600 | UN | 31162500 | 081982 | SOPORTE;ESTRUCT;FOTOVOLT;CK-C70-R4224 | SOPORTE;ESTRUCT;FOTOVOLT;CK-C70-R4224
14010099 |  | ZRPI | SUM231600 | UN | 31162500 | 081982 | SOPORTE;ESTRUCT;FOTOVOLT;CK-C70-R4506 | SOPORTE;ESTRUCT;FOTOVOLT;CK-C70-R4506
14010100 |  | ZRPI | SUM231600 | UN | 31162500 | 081982 | SOPORTE;ESTRUCT;FOTOVOLT;CK-C70-R4606 | SOPORTE;ESTRUCT;FOTOVOLT;CK-C70-R4606
14010101 |  | ZRPI | SUM231600 | UN | 31162500 | 081982 | SOPORTE;ESTRUCT;FOTOVOLT;CK-C70-R4706 | SOPORTE;ESTRUCT;FOTOVOLT;CK-C70-R4706
14010102 |  | ZRPI | SUM231600 | UN | 31162500 | 081982 | SOPORTE;ESTRUCT;FOTOVOLT;CK-C70-R4800 | SOPORTE;ESTRUCT;FOTOVOLT;CK-C70-R4800
14010103 |  | ZRPI | SUM231600 | UN | 31162500 | 081982 | SOPORTE;ESTRUCT;FOTOVOLT;CK-C70-R5200 | SOPORTE;ESTRUCT;FOTOVOLT;CK-C70-R5200
14010104 |  | ZRPI | SUM231600 | UN | 31162500 | 081982 | SOPORTE;ESTRUCT;FOTOVOLT;CK-C70-R5278 | SOPORTE;ESTRUCT;FOTOVOLT;CK-C70-R5278
14010105 |  | ZRPI | SUM231600 | UN | 31162500 | 081982 | SOPORTE;ESTRUCT;FOTOVOLT;CK-C70-R5308 | SOPORTE;ESTRUCT;FOTOVOLT;CK-C70-R5308
14010106 |  | ZRPI | SUM231600 | UN | 31162500 | 081982 | SOPORTE;ESTRUCT;FOTOVOLT;CK-C70-R5760 | SOPORTE;ESTRUCT;FOTOVOLT;CK-C70-R5760
14010107 |  | ZRPI | SUM231600 | UN | 31162500 | 081982 | SOPORTE;ESTRUCT;FOTOVOLT;CK-C70-SK | SOPORTE;ESTRUCT;FOTOVOLT;CK-C70-SK
14010108 |  | ZRPI | SUM231600 | UN | 31162500 | 081982 | SOPORTE;ESTRUCT;FOTOVOLT;CK-FB-2079 | SOPORTE;ESTRUCT;FOTOVOLT;CK-FB-2079
14010109 |  | ZRPI | SUM231600 | UN | 31162500 | 081982 | SOPORTE;ESTRUCT;FOTOVOLT;CK-GTC-R3F | SOPORTE;ESTRUCT;FOTOVOLT;CK-GTC-R3F
14010110 |  | ZRPI | SUM231600 | UN | 31162500 | 081982 | SOPORTE;ESTRUCT;FOTOVOLT;CK-PL-4000 | SOPORTE;ESTRUCT;FOTOVOLT;CK-PL-4000
14010111 |  | ZRPI | SUM231600 | UN | 31162500 | 081982 | SOPORTE;ESTRUCT;FOTOVOLT;CK-RP-2804 | SOPORTE;ESTRUCT;FOTOVOLT;CK-RP-2804
14010112 |  | ZRPI | SUM231600 | UN | 31162500 | 081982 | SOPORTE;ESTRUCT;FOTOVOLT;CK-SP-D10 | SOPORTE;ESTRUCT;FOTOVOLT;CK-SP-D10
14010114 |  | ZRPI | SUM231600 | UN | 31162500 | 081982 | SOPORTE;P/PERFIL;COBERTOR;NS;35/7.5 | SOPORTE;P/PERFIL;COBERTOR;NS;35/7.5
14010115 |  | ZRPI | SUM231600 | UN | 31162500 | 081982 | SOPORTE;PLASTICO;RELE;CRP024DC2;GP413028 | SOPORTE;PLASTICO;RELE;CRP024DC2;GP413028
14010116 |  | ZRPI | SUM231600 | UN | 31162500 | 081982 | SOPORTE;SENSOR;MONTAJE;NRG SYSTEM;14357 | SOPORTE;SENSOR;MONTAJE;NRG SYSTEM;14357
14010117 |  | ZRPI | SUM231600 | UN | 31162500 | 081982 | SOPORTE;SENSOR;MONTAJE;NRG SYSTEM;14443 | SOPORTE;SENSOR;MONTAJE;NRG SYSTEM;14443
14010118 |  | ZRPI | SUM231600 | UN | 31162500 | 081982 | SOPORTE;SENSOR;NRG SYSTEM;2.2M;14475 | SOPORTE;SENSOR;NRG SYSTEM;2.2M;14475
14010119 |  | ZRPI | SUM231600 | UN | 31162500 | 081982 | SOPORTE;SENSOR;NRG SYSTEM;MOUNTING;14886 | SOPORTE;SENSOR;NRG SYSTEM;MOUNTING;14886
14010120 |  | ZRPI | SUM231600 | UN | 31162500 | 081982 | SOPORTE;SENSOR;NRG SYSTEM;SYMPHONI;14966 | SOPORTE;SENSOR;NRG SYSTEM;SYMPHONI;14966
14010123 |  | ZRPI | REP201100 | UN | 39121600 | 018500 | SUPR:VR2 IM;SU;120/208/240 VAC;EJ1132-01 | SUPR:VR2 IM;SU;120/208/240 VAC;EJ1132-01
14010124 |  | ZRPI | REP201100 | UN | 39121600 | 018500 | SUPR:VR4/5IN;SU;120/208/240VAC;EJ1132-0 | SUPR:VR4/5IN;SU;120/208/240VAC;EJ1132-0
14010125 |  | ZRPI | REP201100 | UN | 39121600 | 018500 | SUPRESOR:VR1;OUT;SURGE;SUP;EJ1132-01Y | SUPRESOR:VR1;OUT;SURGE;SUP;EJ1132-01Y
14010126 |  | ZRPI | REP201100 | UN | 39121600 | 018500 | SUPRESOR;ENTRAD;MDS POWER;AT30;EJ1132-11 | SUPRESOR;ENTRAD;MDS POWER;AT30;EJ1132-11
14010127 |  | ZRPI | REP201100 | UN | 39121600 | 018500 | SUPRESOR;VOLTAJE;PHOENIX;CONTACT;2905466 | SUPRESOR;VOLTAJE;PHOENIX;CONTACT;2905466
14010128 |  | ZRPI | REP201100 | UN | 39121600 | 018500 | SUPRESORES:DESCARGAS;ELECTROSTÁTICAS;ESD | SUPRESORES:DESCARGAS;ELECTROSTÁTICAS;ESD
14010129 |  | ZRPI | REP201100 | UN | 39121600 | 018500 | SUPRESORES:DESCARGAS;ELECTROSTÁTICAS;ESD | SUPRESORES:DESCARGAS;ELECTROSTÁTICAS;ESD
14010131 |  | ZRPI | REP201000 | UN | 39121529 | 279557 | SV PLS BUSBAR;SET 1600A;SET=3 PIECES | SV PLS BUSBAR;SET 1600A;SET=3 PIECES
14010132 |  | ZRPI | REP201000 | UN | 39121529 | 279557 | SWB:47730 CONTACTOR DC 125V | SWB:47730 CONTACTOR DC 125V
14010133 |  | ZRPI | REP201000 | UN | 39122233 | 089349 | SWI;ETHE;SIE;RU;RMC306GK6O03-OAC13-0AAO | SWI;ETHE;SIE;RU;RMC306GK6O03-OAC13-0AAO
14010134 |  | ZRPI | REP201000 | UN | 39122233 | 089349 | SWICTH;ETHERNET 8 PUERTOS | SWICTH;ETHERNET 8 PUERTOS
14010135 |  | ZRPI | REP201000 | UN | 39122233 | 089349 | SWITCH CAJA PARADA EMERGENCIA 45502062 | SWITCH CAJA PARADA EMERGENCIA 45502062
14010136 |  | ZRPI | REP201000 | UN | 39122233 | 089349 | SWITCH ETHE;KYKIEN 1009-2S6T-SC40-L2-L2 | SWITCH ETHE;KYKIEN 1009-2S6T-SC40-L2-L2
14010137 |  | ZRPI | REP201000 | UN | 39122233 | 089349 | SWITCH INDUSTRIAL DE ETHERNET 708FX2 | SWITCH INDUSTRIAL DE ETHERNET 708FX2
14010138 |  | ZRPI | REP201000 | UN | 39122233 | 089349 | SWITCH INDUSTRIAL DE ETHERNET 711FX3 | SWITCH INDUSTRIAL DE ETHERNET 711FX3
14010139 |  | ZRPI | REP201000 | UN | 39122233 | 089349 | SWITCH INDUSTRIAL DE ETHERNET DE 24 P | SWITCH INDUSTRIAL DE ETHERNET DE 24 P
14010140 |  | ZRPI | REP201000 | UN | 39121529 | 279557 | SWITCH:AUX:3SV9274-2AA0 12 NO + 12 NC | SWITCH:AUX:3SV9274-2AA0 12 NO + 12 NC
14010141 |  | ZRPI | REP201000 | UN | 39122233 | 089349 | SWITCH:CONVERTIDOR;MEDIOS DE 11 PUERTOS | SWITCH:CONVERTIDOR;MEDIOS DE 11 PUERTOS
14010142 |  | ZRPI | REP201000 | UN | 39122233 | 089349 | SWITCH:DETECCION;45303422 | SWITCH:DETECCION;45303422
14010143 |  | ZRPI | REP201000 | UN | 39122233 | 089349 | SWITCH:ETH;MOXA;IMC-101-S-SC P;NU#PUE | SWITCH:ETH;MOXA;IMC-101-S-SC P;NU#PUE
14010144 |  | ZRPI | REP201000 | UN | 39122233 | 089349 | SWITCH:ETHE;IND;4;ELE;1SM;OP;MO;GP008878 | SWITCH:ETHE;IND;4;ELE;1SM;OP;MO;GP008878
14010145 |  | ZRPI | REP201000 | UN | 39122233 | 089349 | SWITCH:LAN;CISCO;MERAKI;MS120-24-HW | SWITCH:LAN;CISCO;MERAKI;MS120-24-HW
14010146 |  | ZRPI | REP201000 | UN | 39122233 | 089349 | SWITCH:LAN;ETHERNET;ORING;IES3082GP | SWITCH:LAN;ETHERNET;ORING;IES3082GP
14010147 |  | ZRPI | REP201000 | UN | 39122233 | 089349 | SWITCH:LAN;FO;RUGGEDCOM;RS900NC-HI-D-ML | SWITCH:LAN;FO;RUGGEDCOM;RS900NC-HI-D-ML
14010148 |  | ZRPI | REP201000 | UN | 39122233 | 089349 | SWITCH:LAN;FORTIGATE;E200;FORTINET | SWITCH:LAN;FORTIGATE;E200;FORTINET
14010149 |  | ZRPI | REP201000 | UN | 39122233 | 089349 | SWITCH:LAN;SG300-10;CISCO | SWITCH:LAN;SG300-10;CISCO
14010150 |  | ZRPI | REP201000 | UN | 39122233 | 089349 | SWITCH:LAN;SNTC-8X5XNBD;CATALYST;900L | SWITCH:LAN;SNTC-8X5XNBD;CATALYST;900L
14010151 |  | ZRPI | REP201000 | UN | 39122233 | 089349 | SWITCH:PRESION;SQUARED;9013FSG2J20 | SWITCH:PRESION;SQUARED;9013FSG2J20
14010152 |  | ZRPI | REP201000 | UN | 39122233 | 089349 | SWITCH;2P;SCX6P;KIEN10009-2S6T-SC40-L2 | SWITCH;2P;SCX6P;KIEN10009-2S6T-SC40-L2
14010153 |  | ZRPI | REP201000 | UN | 39122233 | 089349 | SWITCH;CISCO MERAKI;MS120-24P-HW | SWITCH;CISCO MERAKI;MS120-24P-HW
14010154 |  | ZRPI | REP201000 | UN | 39122233 | 089349 | SWITCH;CISCO MERAKI;MS120-48FP-HW | SWITCH;CISCO MERAKI;MS120-48FP-HW
14010155 |  | ZRPI | REP201000 | UN | 39122233 | 089349 | SWITCH;CISCO;C93000-24T-E | SWITCH;CISCO;C93000-24T-E
14010156 |  | ZRPI | REP201000 | UN | 39122233 | 089349 | SWITCH;CISCO;CATALYST;9200L;48-PORT DATA | SWITCH;CISCO;CATALYST;9200L;48-PORT DATA
14010157 |  | ZRPI | REP201000 | UN | 39122233 | 089349 | SWITCH;INDUSTRIAL;MODULAR;REDLION;NT24K | SWITCH;INDUSTRIAL;MODULAR;REDLION;NT24K
14010158 |  | ZRPI | REP201100 | UN | 40141700 | 237217 | SYMPHONIE PV PANEL 15W LATTICE | SYMPHONIE PV PANEL 15W LATTICE
14010159 |  | ZRPI | REP201100 | UN | 40141700 | 237217 | SYMPHONIE SHELTER BOX FRP 16X14 LATTICE | SYMPHONIE SHELTER BOX FRP 16X14 LATTICE
14010160 |  | ZRPI | REP201000 | UN | 32101600 | 121398 | TA:FI;O;TE;AK9758;DRIVER;2520KW;GP023876 | TA:FI;O;TE;AK9758;DRIVER;2520KW;GP023876
14010161 |  | ZRPI | REP201000 | UN | 39121103 | 016516 | TABLA CONTROL | TABLA CONTROL
14010162 |  | ZRPI | REP201000 | UN | 39121103 | 016516 | TABLA CONTROL RESISTENCIA | TABLA CONTROL RESISTENCIA
14010163 |  | ZRPI | REP201000 | UN | 39121103 | 016516 | TABLA MEDIDA VOLTAJE | TABLA MEDIDA VOLTAJE
14010165 |  | ZRPI | REP201000 | UN | 41112802 | 036728 | TACOMETRO;CMS;BACHMANN;00026558-00 | TACOMETRO;CMS;BACHMANN;00026558-00
14010167 |  | ZRPI | SUM231000 | UN | 40141700 | 297549 | TAPA D-ST 2,5-QUATTRO | TAPA D-ST 2,5-QUATTRO
14010168 |  | ZRPI | REP211100 | UN | 26101715 | 003712 | TAPA:MOTOR;ABB;END FLANGE;M2AA-M3AA-100 | TAPA:MOTOR;ABB;END FLANGE;M2AA-M3AA-100
14010169 |  | ZRPI | SUM231000 | UN | 40141700 | 297549 | TAPA:PROTECCION;BORNE;BOR0475 | TAPA:PROTECCION;BORNE;BOR0475
14010170 |  | ZRPI | SUM231000 | UN | 40141700 | 297549 | TAPA:PROTECCION;BORNE;BOR0480 | TAPA:PROTECCION;BORNE;BOR0480
14010171 |  | ZRPI | SUM231000 | UN | 40141700 | 297549 | TAPA:PROTECCION;BORNE;BOR0488 | TAPA:PROTECCION;BORNE;BOR0488
14010173 |  | ZRPI | SUM231000 | UN | 40141700 | 297549 | TAPA:PROTECCION;TERMINAL CONNEX TAM 3 | TAPA:PROTECCION;TERMINAL CONNEX TAM 3
14010174 |  | ZRPI | SUM231000 | UN | 40141700 | 297549 | TAPA:PROTECTOR;FUSIBLE ACR;CELDA SIEMENS | TAPA:PROTECTOR;FUSIBLE ACR;CELDA SIEMENS
14010175 |  | ZRPI | SUM231000 | UN | 40141700 | 297549 | TAPA:PROTECTORA;DB9;SUB-D;PLASTICO;AMP | TAPA:PROTECTORA;DB9;SUB-D;PLASTICO;AMP
14010180 |  | ZRPI | REP201100 | UN | 31171500 | 060416 | TAPON:ROSCADO;M20;CONJ;PROTEC;GP201296 | TAPON:ROSCADO;M20;CONJ;PROTEC;GP201296
14010181 |  | ZRPI | REP201000 | UN | 43201503 | 042082 | TARGETA SCR ZVC | TARGETA SCR ZVC
14010182 |  | ZRPI | REP201000 | UN | 32101600 | 121398 | TARJE;MEM;MIC;SD;MAXELL;32GB;MCSD 32CL10 | TARJE;MEM;MIC;SD;MAXELL;32GB;MCSD 32CL10
14010183 |  | ZRPI | REP201000 | UN | 32101600 | 121398 | TARJE;MEM;MIC;SD;MAXELL;64GB;MCSD 64CL10 | TARJE;MEM;MIC;SD;MAXELL;64GB;MCSD 64CL10
14010184 |  | ZRPI | REP201000 | UN | 32101600 | 121398 | TARJETA AK9800 | TARJETA AK9800
14010185 |  | ZRPI | REP201000 | UN | 32101600 | 121398 | TARJETA CCU INGETEAM AK9495 | TARJETA CCU INGETEAM AK9495
14010186 |  | ZRPI | REP201000 | UN | 32101600 | 121398 | TARJETA COMUNICACION (NUIM-62C) | TARJETA COMUNICACION (NUIM-62C)
14010187 |  | ZRPI | REP201000 | UN | 32101600 | 121398 | TARJETA CONTROL CROWBAR PASIVO AK9770 V3 | TARJETA CONTROL CROWBAR PASIVO AK9770 V3
14010188 |  | ZRPI | REP201000 | UN | 32101600 | 121398 | TARJETA DE MEMORIA PCMCIA 32 MB | TARJETA DE MEMORIA PCMCIA 32 MB
14010189 |  | ZRPI | REP201000 | UN | 32101600 | 121398 | TARJETA DE RAYOS PALA LM | TARJETA DE RAYOS PALA LM
14010190 |  | ZRPI | REP201000 | UN | 32101600 | 121398 | TARJETA ELECT;SNMP;MIB;P/MONITOREAR;UPS | TARJETA ELECT;SNMP;MIB;P/MONITOREAR;UPS
14010191 |  | ZRPI | REP201000 | UN | 32101600 | 121398 | TARJETA ELECTRO;ADMON;RED;SNMPTXWEBPRO | TARJETA ELECTRO;ADMON;RED;SNMPTXWEBPRO
14010192 |  | ZRPI | REP201000 | UN | 32101600 | 121398 | TARJETA ELECTRO;CONTR;150-1LT;VER.B;MEI | TARJETA ELECTRO;CONTR;150-1LT;VER.B;MEI
14010193 |  | ZRPI | REP201000 | UN | 32101600 | 121398 | TARJETA ELECTRO;DISPLAY;134-6AC;MEI | TARJETA ELECTRO;DISPLAY;134-6AC;MEI
14010194 |  | ZRPI | REP201000 | UN | 32101600 | 121398 | TARJETA ELECTRO;FUENTES;150-2OG-1;MEI | TARJETA ELECTRO;FUENTES;150-2OG-1;MEI
14010195 |  | ZRPI | REP201000 | UN | 32101600 | 121398 | TARJETA ELECTRO;MEDI;ALARM;150-2RO;C;MEI | TARJETA ELECTRO;MEDI;ALARM;150-2RO;C;MEI
14010196 |  | ZRPI | REP201000 | UN | 32101600 | 121398 | TARJETA ELECTRO;VARIST;CAP;150-2GB;A;MEI | TARJETA ELECTRO;VARIST;CAP;150-2GB;A;MEI
14010197 |  | ZRPI | REP201000 | UN | 32101600 | 121398 | TARJETA ELECTRONICA;DISPARO;;150-1DC;MEI | TARJETA ELECTRONICA;DISPARO;;150-1DC;MEI
14010198 |  | ZRPI | REP201000 | UN | 32101600 | 121398 | TARJETA ELECTRONICA;SNUBBER;150-1KQ;MEI | TARJETA ELECTRONICA;SNUBBER;150-1KQ;MEI
14010199 |  | ZRPI | REP201000 | UN | 32101600 | 121398 | TARJETA FILTROS | TARJETA FILTROS
14010200 |  | ZRPI | REP201000 | UN | 32101600 | 121398 | TARJETA FRENO CHOPPER ABB | TARJETA FRENO CHOPPER ABB
14010201 |  | ZRPI | REP201000 | UN | 32101600 | 121398 | TARJETA INTERFACE ABBAINT-12C | TARJETA INTERFACE ABBAINT-12C
14010202 |  | ZRPI | REP201000 | UN | 32101600 | 121398 | TARJETA SCM PLUVIÓMETRO | TARJETA SCM PLUVIÓMETRO
14010203 |  | ZRPI | REP201000 | UN | 32101600 | 121398 | TARJETA SIMPLE INGETEAM PD0500 AS 3332 | TARJETA SIMPLE INGETEAM PD0500 AS 3332
14010204 |  | ZRPI | REP201000 | UN | 43202005 | 043611 | TARJETA:ALMACE;2GB;NRG SYSTEM;14876 | TARJETA:ALMACE;2GB;NRG SYSTEM;14876
14010206 |  | ZRPI | REP201000 | UN | 43202005 | 043611 | TARJETA:ALMACE;SD;MEMORIA;512GB;SANDISK | TARJETA:ALMACE;SD;MEMORIA;512GB;SANDISK
14010207 |  | ZRPI | REP201000 | UN | 32101600 | 121398 | TARJETA:AUTOALIMEN:DIS;CELDA;ORMAZABAL | TARJETA:AUTOALIMEN:DIS;CELDA;ORMAZABAL
14010208 |  | ZRPI | REP201000 | UN | 32101600 | 121398 | TARJETA:CONTROL;BOARD;HV:77-280VAC-VDC | TARJETA:CONTROL;BOARD;HV:77-280VAC-VDC
14010209 |  | ZRPI | REP201000 | UN | 32101600 | 121398 | TARJETA:CONTROL;PRI;CARGADOR BATE 502-00 | TARJETA:CONTROL;PRI;CARGADOR BATE 502-00
14010210 |  | ZRPI | REP201000 | UN | 32101600 | 121398 | TARJETA:ELECT;ADAPTADO;PCB-1442;GP352893 | TARJETA:ELECT;ADAPTADO;PCB-1442;GP352893
14010211 |  | ZRPI | REP201000 | UN | 32101600 | 121398 | TARJETA:ELECT;CAPTURA;UA-BM-D2;DECKLINK | TARJETA:ELECT;CAPTURA;UA-BM-D2;DECKLINK
14010212 |  | ZRPI | REP201000 | UN | 32101600 | 121398 | TARJETA:ELECTRONICA;MEI;N.P 108-2QR | TARJETA:ELECTRONICA;MEI;N.P 108-2QR
14010213 |  | ZRPI | REP201000 | UN | 32101600 | 121398 | TARJETA:ELECTRONICA;MEI;N.P 150-1LT | TARJETA:ELECTRONICA;MEI;N.P 150-1LT
14010214 |  | ZRPI | REP201000 | UN | 32101600 | 121398 | TARJETA:ELECTRONICA;MEI;N.P 150-20G-1 | TARJETA:ELECTRONICA;MEI;N.P 150-20G-1
14010215 |  | ZRPI | REP201000 | UN | 32101600 | 121398 | TARJETA:ELECTRONICA;MEI;N.P 150-2GB | TARJETA:ELECTRONICA;MEI;N.P 150-2GB
14010216 |  | ZRPI | REP201000 | UN | 32101600 | 121398 | TARJETA:ELECTRONICA;MEI;N.P 150-2RO | TARJETA:ELECTRONICA;MEI;N.P 150-2RO
14010217 |  | ZRPI | REP201000 | UN | 32101600 | 121398 | TARJETA:ELECTRONICA;MEI;N.P 150-2RP | TARJETA:ELECTRONICA;MEI;N.P 150-2RP
14010218 |  | ZRPI | REP201000 | UN | 32101600 | 121398 | TARJETA:ELECTRONICA;MEI;N.P 150-IDC | TARJETA:ELECTRONICA;MEI;N.P 150-IDC
14010219 |  | ZRPI | REP201000 | UN | 32101600 | 121398 | TARJETA:ELECTRONICA;MEI;N.P 150-IKQ | TARJETA:ELECTRONICA;MEI;N.P 150-IKQ
14010220 |  | ZRPI | REP201000 | UN | 32101600 | 121398 | TARJETA:SECUNDARIA:CARGA;BATE;EN5008-04 | TARJETA:SECUNDARIA:CARGA;BATE;EN5008-04
14010221 |  | ZRPI | REP201000 | UN | 32101600 | 121398 | TARJETA;ALIM;EKOR;RPG;ORMAZABA;63-230VAC | TARJETA;ALIM;EKOR;RPG;ORMAZABA;63-230VAC
14010223 |  | ZRPI | REP201000 | UN | 32101600 | 121398 | TARJETA;CONTROL;CRWOBAR;PASIVO;GP091188 | TARJETA;CONTROL;CRWOBAR;PASIVO;GP091188
14010224 |  | ZRPI | REP201000 | UN | 32101600 | 121398 | TARJETA;CONTROL;SMART;CROWBAR;AK9777 | TARJETA;CONTROL;SMART;CROWBAR;AK9777
14010225 |  | ZRPI | REP201000 | UN | 32101600 | 121398 | TARJETA;CONTROL;ZP1650;KM52E;GP165284 | TARJETA;CONTROL;ZP1650;KM52E;GP165284
14010226 |  | ZRPI | REP201000 | UN | 32101600 | 121398 | TARJETA;CTRL;CONT;KM052E;1SFN166521R1070 | TARJETA;CTRL;CONT;KM052E;1SFN166521R1070
14010227 |  | ZRPI | REP201000 | UN | 32101600 | 121398 | TARJETA;DRIVER,RECTIFICA;FASE;R;GP091144 | TARJETA;DRIVER,RECTIFICA;FASE;R;GP091144
14010228 |  | ZRPI | REP201000 | UN | 32101600 | 121398 | TARJETA;ELECT;MAGNETICA;P770433 | TARJETA;ELECT;MAGNETICA;P770433
14010229 |  | ZRPI | REP201000 | UN | 32101600 | 121398 | TARJETA;FILTRO;EMC;0/450V;AEG ES229962 | TARJETA;FILTRO;EMC;0/450V;AEG ES229962
14010230 |  | ZRPI | REP201000 | UN | 32101600 | 121398 | TARJETA;FILTRO;EMC;400V;AEG ES229869 | TARJETA;FILTRO;EMC;400V;AEG ES229869
14010231 |  | ZRPI | REP201000 | UN | 32101600 | 121398 | TARJETA;GCAU;AEG ES272500 | TARJETA;GCAU;AEG ES272500
14010232 |  | ZRPI | REP201000 | UN | 32101600 | 121398 | TARJETA;INTERFACE;AK9322;50072 | TARJETA;INTERFACE;AK9322;50072
14010233 |  | ZRPI | REP201000 | UN | 32101600 | 121398 | TARJETA;INTERFACE;MEDIDA;GP270059 | TARJETA;INTERFACE;MEDIDA;GP270059
14010234 |  | ZRPI | REP201000 | UN | 32101600 | 121398 | TARJETA;KIT;TRANSFORMADORA;85-300VAC | TARJETA;KIT;TRANSFORMADORA;85-300VAC
14010235 |  | ZRPI | REP201000 | UN | 32101600 | 121398 | TARJETA;MEMO;LTM-1350;LIEBHERR;965014308 | TARJETA;MEMO;LTM-1350;LIEBHERR;965014308
14010236 |  | ZRPI | REP201000 | UN | 32101600 | 121398 | TARJETA;MEMORIA;TIPO;SD | TARJETA;MEMORIA;TIPO;SD
14010237 |  | ZRPI | REP201000 | UN | 32101600 | 121398 | TARJETA;MULTIPLEXORA;TEMPERATURA;AK9984 | TARJETA;MULTIPLEXORA;TEMPERATURA;AK9984
14010238 |  | ZRPI | REP201000 | UN | 32101600 | 121398 | TARJETA;RC;SPRE;ES416705 | TARJETA;RC;SPRE;ES416705
14010239 |  | ZRPI | REP201000 | UN | 32101600 | 121398 | TARJETAS MAGNÉTICAS | TARJETAS MAGNÉTICAS
14010241 |  | ZRPI | REP201100 | UN | 31161700 | 088177 | TCA 10-24 (3/16") P/MAQUINA HO | TCA 10-24 (3/16") P/MAQUINA HO
14010242 |  | ZRPI | SUM231000 | UN | 43191501 | 016884 | TELEFONO:IP;EMPRESARIAL;GXP2130;V2 | TELEFONO:IP;EMPRESARIAL;GXP2130;V2
14010243 |  | ZRPI | SUM231000 | UN | 43191501 | 016884 | TELEFONO:MOVIL:ZEBRA;LED;TOUC;W125783249 | TELEFONO:MOVIL:ZEBRA;LED;TOUC;W125783249
14010244 |  | ZRPI | SUM231000 | UN | 43191501 | 016884 | TELERRP. AUX 12-240VCA_SCHNEI A9C15414 | TELERRP. AUX 12-240VCA_SCHNEI A9C15414
14010245 |  | ZRPI | REP201000 | UN | 39121523 | 037101 | TEMPORIZADOR ABB CT-ARS.11 | TEMPORIZADOR ABB CT-ARS.11
14010246 |  | ZRPI | REP201000 | UN | 39121523 | 037101 | TEMPORIZADOR ABB CT-MXS.22, 24-48VDC | TEMPORIZADOR ABB CT-MXS.22, 24-48VDC
14010247 |  | ZRPI | REP201000 | UN | 39121523 | 037101 | TEMPORIZADOR KA2 DAA51CM24 | TEMPORIZADOR KA2 DAA51CM24
14010250 |  | ZRPI | REP201100 | UN | 31162405 | 015051 | TENSOR DIN1480 M20 ACERO ELECTROCINCADO | TENSOR DIN1480 M20 ACERO ELECTROCINCADO
14010251 |  | ZRPI | REP201100 | UN | 31162405 | 015051 | TENSOR:DIN1905;M10;AISI;P100036;BRI;PALA | TENSOR:DIN1905;M10;AISI;P100036;BRI;PALA
14010252 |  | ZRPI | REP201100 | UN | 31162405 | 015051 | TENSORES:MALLA;533MM;GIRATORIO | TENSORES:MALLA;533MM;GIRATORIO
14010253 |  | ZRPI | REP201000 | UN | 39121432 | 089464 | TER:EN;30 MCM AP FMCTXS-500/36-AL-T3-P1 | TER:EN;30 MCM AP FMCTXS-500/36-AL-T3-P1
14010254 |  | ZRPI | REP201000 | UN | 39121432 | 089464 | TER:EN;300MCM;ALPMSCT630A120/36T3P1 | TER:EN;300MCM;ALPMSCT630A120/36T3P1
14010255 |  | ZRPI | REP201000 | UN | 39121432 | 089464 | TER:EN;300MCM;APMSCT630A150-240/36-T3P1 | TER:EN;300MCM;APMSCT630A150-240/36-T3P1
14010256 |  | ZRPI | REP201000 | UN | 39121432 | 089464 | TER:EN;300MCMAP;MSCT630A300-400/36-T3P1 | TER:EN;300MCMAP;MSCT630A300-400/36-T3P1
14010257 |  | ZRPI | REP201000 | UN | 39121432 | 089464 | TERMINA:SUB;P/C36KVEUROMOLD;1000KCM AWG | TERMINA:SUB;P/C36KVEUROMOLD;1000KCM AWG
14010258 |  | ZRPI | REP201000 | UN | 39121432 | 089464 | TERMINA;PUNT;TWIN;16AWG;THHN/TFF;3200823 | TERMINA;PUNT;TWIN;16AWG;THHN/TFF;3200823
14010259 |  | ZRPI | REP201000 | UN | 39121432 | 089464 | TERMINACIÓN DE ALTO VOLTAJE HVT-Z 35 KV | TERMINACIÓN DE ALTO VOLTAJE HVT-Z 35 KV
14010260 |  | ZRPI | REP201000 | UN | 39121432 | 089464 | TERMINACION:3M 7686-S-8 KIT 3 TERMINALES | TERMINACION:3M 7686-S-8 KIT 3 TERMINALES
14010261 |  | ZRPI | REP201000 | UN | 39121432 | 089464 | TERMINACION:SUB;P/C36KV;UROMOLD 2/0 AWG | TERMINACION:SUB;P/C36KV;UROMOLD 2/0 AWG
14010262 |  | ZRPI | REP201000 | UN | 39121432 | 089464 | TERMINACION:SUB;P/C36KVEUROMOLD;40/0 AWG | TERMINACION:SUB;P/C36KVEUROMOLD;40/0 AWG
14010263 |  | ZRPI | REP201000 | UN | 39121432 | 089464 | TERMINAL 0,75MM2 | TERMINAL 0,75MM2
14010264 |  | ZRPI | REP201000 | UN | 39121432 | 089464 | TERMINAL 1.5MM BK 16AWG 3200043 | TERMINAL 1.5MM BK 16AWG 3200043
14010265 |  | ZRPI | REP201000 | UN | 39121432 | 089464 | TERMINAL 2/0 AWG 3/8 PULG | TERMINAL 2/0 AWG 3/8 PULG
14010266 |  | ZRPI | REP201000 | UN | 39121432 | 089464 | TERMINAL 2AWG 1/4" UN OJO UNA COMPRESION | TERMINAL 2AWG 1/4" UN OJO UNA COMPRESION
14010267 |  | ZRPI | REP201000 | UN | 39121432 | 089464 | TERMINAL 3/0 AWG 1/2 PULG. | TERMINAL 3/0 AWG 1/2 PULG.
14010268 |  | ZRPI | REP201000 | UN | 39121432 | 089464 | TERMINAL 4MM GY 12AWG 3200535 | TERMINAL 4MM GY 12AWG 3200535
14010269 |  | ZRPI | REP201000 | UN | 39121432 | 089464 | TERMINAL 6MM AI 0 34-6 TQ 22AWG 3203053 | TERMINAL 6MM AI 0 34-6 TQ 22AWG 3203053
14010270 |  | ZRPI | REP201000 | UN | 39121432 | 089464 | TERMINAL 8MM BU 14AWG 3200522 | TERMINAL 8MM BU 14AWG 3200522
14010271 |  | ZRPI | REP201000 | UN | 39121432 | 089464 | TERMINAL 8MM WH 20AWG 3200014 | TERMINAL 8MM WH 20AWG 3200014
14010272 |  | ZRPI | REP201000 | UN | 39121432 | 089464 | TERMINAL ANILLA 2,5MM2 D=10 | TERMINAL ANILLA 2,5MM2 D=10
14010273 |  | ZRPI | REP201000 | UN | 39121432 | 089464 | TERMINAL BLOCK | TERMINAL BLOCK
14010274 |  | ZRPI | REP201000 | UN | 39121432 | 089464 | TERMINAL DE ANILLA 2,5MM2 D=5 | TERMINAL DE ANILLA 2,5MM2 D=5
14010275 |  | ZRPI | REP201000 | UN | 39121432 | 089464 | TERMINAL GANCHO PARA CABLE 22-18AWG | TERMINAL GANCHO PARA CABLE 22-18AWG
14010276 |  | ZRPI | REP201000 | UN | 39121432 | 089464 | TERMINAL KL20 400V 24/12A | TERMINAL KL20 400V 24/12A
14010277 |  | ZRPI | REP201000 | UN | 39121432 | 089464 | TERMINAL KL24K/2 24V 16A | TERMINAL KL24K/2 24V 16A
14010278 |  | ZRPI | SUM231200 | UN | 39121432 | 089464 | TERMINAL OJO PARA CABLE 12-10AWG | TERMINAL OJO PARA CABLE 12-10AWG
14010279 |  | ZRPI | REP201000 | UN | 39121432 | 089464 | TERMINAL OJO PARA CABLE 12-10AWG 1/4" | TERMINAL OJO PARA CABLE 12-10AWG 1/4"
14010280 |  | ZRPI | REP201000 | UN | 39121432 | 089464 | TERMINAL OJO PARA CABLE 16-14AWG | TERMINAL OJO PARA CABLE 16-14AWG
14010281 |  | ZRPI | REP201000 | UN | 39121432 | 089464 | TERMINAL PARA 3VT4 3VT95244TG30 | TERMINAL PARA 3VT4 3VT95244TG30
14010282 |  | ZRPI | REP201000 | UN | 39121432 | 089464 | TERMINAL PARA CABLE 42K | TERMINAL PARA CABLE 42K
14010283 |  | ZRPI | REP201000 | UN | 39121432 | 089464 | TERMINAL PUCH LOCK A TUBO DE 6 | TERMINAL PUCH LOCK A TUBO DE 6
14010284 |  | ZRPI | REP201000 | UN | 39121432 | 089464 | TERMINAL PUNTERA DOBLE | TERMINAL PUNTERA DOBLE
14010285 |  | ZRPI | REP201000 | KIT | 39121432 | 089464 | TERMINAL TIPO BOTA ORMAZABAL 500MCM CDH2 | TERMINAL TIPO BOTA ORMAZABAL 500MCM CDH2
14010286 |  | ZRPI | REP201000 | UN | 39121432 | 089464 | TERMINAL:1/0AWG 1/2" 2 OJOS 2 COMPRESION | TERMINAL:1/0AWG 1/2" 2 OJOS 2 COMPRESION
14010287 |  | ZRPI | REP201000 | UN | 39121432 | 089464 | TERMINAL:2 OJO;COMP;CA;ALU;CAL;1000 MCM | TERMINAL:2 OJO;COMP;CA;ALU;CAL;1000 MCM
14010288 |  | ZRPI | REP201000 | UN | 39121432 | 089464 | TERMINAL:2 OJO;COMP;CA;ALU;CAL;4/0 AWG | TERMINAL:2 OJO;COMP;CA;ALU;CAL;4/0 AWG
14010289 |  | ZRPI | REP201000 | UN | 39121432 | 089464 | TERMINAL:2 OJO;COMP;CA;CO;CAL;1/0 AWG | TERMINAL:2 OJO;COMP;CA;CO;CAL;1/0 AWG
14010290 |  | ZRPI | REP201000 | UN | 39121432 | 089464 | TERMINAL:2 OJO;COMP;CA;CO;CAL;2 AWG | TERMINAL:2 OJO;COMP;CA;CO;CAL;2 AWG
14010291 |  | ZRPI | REP201000 | UN | 39121432 | 089464 | TERMINAL:2 OJO;COMP;CA;CO;CALI 2/0 AWG | TERMINAL:2 OJO;COMP;CA;CO;CALI 2/0 AWG
14010292 |  | ZRPI | REP201000 | UN | 39121432 | 089464 | TERMINAL:2 OJO;COMP;CA;CO;CALI 4 AWG | TERMINAL:2 OJO;COMP;CA;CO;CALI 4 AWG
14010293 |  | ZRPI | REP201000 | UN | 39121432 | 089464 | TERMINAL:2 OJO;COMP;CA;CO;CALI 4/0 AWG | TERMINAL:2 OJO;COMP;CA;CO;CALI 4/0 AWG
14010294 |  | ZRPI | REP201000 | UN | 39121432 | 089464 | TERMINAL:2 OJO;COMP;CA;CO;CALI AWG | TERMINAL:2 OJO;COMP;CA;CO;CALI AWG
14010295 |  | ZRPI | REP201000 | UN | 39121432 | 089464 | TERMINAL:2 OJO;COMP;CA;CO;CALI3/0 AWG | TERMINAL:2 OJO;COMP;CA;CO;CALI3/0 AWG
14010296 |  | ZRPI | REP201000 | UN | 39121432 | 089464 | TERMINAL:2/0AWG 1/2" 1 OJO 1 COMPRESION | TERMINAL:2/0AWG 1/2" 1 OJO 1 COMPRESION
14010297 |  | ZRPI | REP201000 | UN | 39121432 | 089464 | TERMINAL:3/0AWG 1/2" 1 OJO 2 COMPRESION | TERMINAL:3/0AWG 1/2" 1 OJO 2 COMPRESION
14010298 |  | ZRPI | REP201000 | UN | 39121432 | 089464 | TERMINAL:4/0AWG 1/2" 1 OJO 1 COMPRESION | TERMINAL:4/0AWG 1/2" 1 OJO 1 COMPRESION
14010299 |  | ZRPI | REP201000 | UN | 39121432 | 089464 | TERMINAL:4/0AWG 1/2" 2 OJOS 1 COMPRESION | TERMINAL:4/0AWG 1/2" 2 OJOS 1 COMPRESION
14010300 |  | ZRPI | REP201000 | UN | 39121432 | 089464 | TERMINAL:BOTA;NEXANS;430TB;300BIPA | TERMINAL:BOTA;NEXANS;430TB;300BIPA
14010301 |  | ZRPI | REP201000 | UN | 39121432 | 089464 | TERMINAL:CABLE;COBRE;T240/16 | TERMINAL:CABLE;COBRE;T240/16
14010302 |  | ZRPI | REP201000 | UN | 39121432 | 089464 | TERMINAL:COMP;2 OJO;350MCM;1/2'';35KV | TERMINAL:COMP;2 OJO;350MCM;1/2'';35KV
14010303 |  | ZRPI | REP201000 | UN | 39121432 | 089464 | TERMINAL:DOB OJO;COMP;CA;ALU;CAL;1/0 AWG | TERMINAL:DOB OJO;COMP;CA;ALU;CAL;1/0 AWG
14010304 |  | ZRPI | REP201000 | UN | 39121432 | 089464 | TERMINAL:ENCHU;CA 300 MM2 CELDA;35KV | TERMINAL:ENCHU;CA 300 MM2 CELDA;35KV
14010306 |  | ZRPI | REP201000 | UN | 39121432 | 089464 | TERMINAL:OJO AMAR 12-10 AWG CLAVIJA 1/4 | TERMINAL:OJO AMAR 12-10 AWG CLAVIJA 1/4
14010307 |  | ZRPI | REP201000 | UN | 39121432 | 089464 | TERMINAL:OJO:CABLE #4 | TERMINAL:OJO:CABLE #4
14010308 |  | ZRPI | REP201000 | UN | 39121432 | 089464 | TERMINAL:OJO;ANILLO;1/2";8AWG;7113K736 | TERMINAL:OJO;ANILLO;1/2";8AWG;7113K736
14010309 |  | ZRPI | REP201000 | UN | 39121432 | 089464 | TERMINAL:OJO;CABLE;1/0 | TERMINAL:OJO;CABLE;1/0
14010310 |  | ZRPI | REP201000 | UN | 39121432 | 089464 | TERMINAL:PIN;HUECO;NEGRO;16AWG;PKD1508 | TERMINAL:PIN;HUECO;NEGRO;16AWG;PKD1508
14010311 |  | ZRPI | REP201000 | UN | 39121432 | 089464 | TERMINAL:POINER 0.5-1.5MM2 TEMP;A1519SR | TERMINAL:POINER 0.5-1.5MM2 TEMP;A1519SR
14010312 |  | ZRPI | REP201000 | UN | 39121432 | 089464 | TERMINAL:QL2--500 -1000 LUG SHEAR | TERMINAL:QL2--500 -1000 LUG SHEAR
14010313 |  | ZRPI | REP201000 | KIT | 39121432 | 089464 | TERMINAL:TI;BOTA;ORMAZABAL 1000MCM CDH2 | TERMINAL:TI;BOTA;ORMAZABAL 1000MCM CDH2
14010314 |  | ZRPI | REP201000 | UN | 39121432 | 089464 | TERMINAL:TI;CO;ALI;CA;POT;CALI 1/0 AWG | TERMINAL:TI;CO;ALI;CA;POT;CALI 1/0 AWG
14010315 |  | ZRPI | REP201000 | UN | 39121432 | 089464 | TERMINAL:TI;CO;ALI;CA;POT;CALI 4/0 AWG | TERMINAL:TI;CO;ALI;CA;POT;CALI 4/0 AWG
14010316 |  | ZRPI | REP201000 | UN | 39121432 | 089464 | TERMINAL:TI;CO;ALI;CA;POT;CALI 500MCM | TERMINAL:TI;CO;ALI;CA;POT;CALI 500MCM
14010317 |  | ZRPI | REP201000 | UN | 39121432 | 089464 | TERMINAL:TI;CO;ALI;CA;POT;CALI;1000MCM | TERMINAL:TI;CO;ALI;CA;POT;CALI;1000MCM
14010318 |  | ZRPI | REP201000 | KIT | 39121432 | 089464 | TERMINAL:TIPO;BO;ORMAZABAL 4/0 AWG CDH2 | TERMINAL:TIPO;BO;ORMAZABAL 4/0 AWG CDH2
14010319 |  | ZRPI | REP201000 | UN | 39121432 | 089464 | TERMINAL;AISLADO;PUNTERA;P/CABLE;N°10 | TERMINAL;AISLADO;PUNTERA;P/CABLE;N°10
14010320 |  | ZRPI | REP201000 | UN | 39121432 | 089464 | TERMINAL;AISLADO;PUNTERA;P/CABLE;N°12 | TERMINAL;AISLADO;PUNTERA;P/CABLE;N°12
14010321 |  | ZRPI | REP201000 | UN | 39121432 | 089464 | TERMINAL;BIMETALICA;2 OJOS;BURNDY;YA34A3 | TERMINAL;BIMETALICA;2 OJOS;BURNDY;YA34A3
14010322 |  | ZRPI | REP201000 | UN | 39121432 | 089464 | TERMINAL;BIMETALICA;2/0 | TERMINAL;BIMETALICA;2/0
14010323 |  | ZRPI | REP201000 | UN | 39121432 | 089464 | TERMINAL;CABLE;2 OJOS;BIMETALICO;YA28A5 | TERMINAL;CABLE;2 OJOS;BIMETALICO;YA28A5
14010324 |  | ZRPI | REP201000 | UN | 39121432 | 089464 | TERMINAL;CABLE;3M;7665-S-8;80610922645 | TERMINAL;CABLE;3M;7665-S-8;80610922645
14010325 |  | ZRPI | REP201000 | UN | 39121432 | 089464 | TERMINAL;CABLE;SZ-K;1 OJO;LAPP;61803330 | TERMINAL;CABLE;SZ-K;1 OJO;LAPP;61803330
14010326 |  | ZRPI | REP201000 | UN | 39121432 | 089464 | TERMINAL;COBRE TBF 240 | TERMINAL;COBRE TBF 240
14010327 |  | ZRPI | REP201000 | UN | 39121432 | 089464 | TERMINAL;COBRE"TBF185" | TERMINAL;COBRE"TBF185"
14010328 |  | ZRPI | REP201000 | UN | 39121432 | 089464 | TERMINAL;COBRE"TBF300" | TERMINAL;COBRE"TBF300"
14010329 |  | ZRPI | REP201000 | UN | 39121432 | 089464 | TERMINAL;COBRE"TBF400" | TERMINAL;COBRE"TBF400"
14010330 |  | ZRPI | REP201000 | UN | 39121432 | 089464 | TERMINAL;COMPRESION;1/2'';350MCM;31056 | TERMINAL;COMPRESION;1/2'';350MCM;31056
14010331 |  | ZRPI | REP201000 | UN | 39121432 | 089464 | TERMINAL;CRIMP;CONTACTO;87756-6 | TERMINAL;CRIMP;CONTACTO;87756-6
14010332 |  | ZRPI | REP201000 | UN | 39121432 | 089464 | TERMINAL;DIN;CALIBRE 18 | TERMINAL;DIN;CALIBRE 18
14010333 |  | ZRPI | REP201000 | UN | 39121432 | 089464 | TERMINAL;HEMBRA;16-14;C/F | TERMINAL;HEMBRA;16-14;C/F
14010334 |  | ZRPI | REP201000 | UN | 39121432 | 089464 | TERMINAL;HEMBRA;3M;12-10/9;AMARILLO | TERMINAL;HEMBRA;3M;12-10/9;AMARILLO
14010335 |  | ZRPI | REP201000 | UN | 39121432 | 089464 | TERMINAL;HOUSING;TE CONNECTIV;01-87499-0 | TERMINAL;HOUSING;TE CONNECTIV;01-87499-0
14010336 |  | ZRPI | REP201000 | UN | 39121432 | 089464 | TERMINAL;INTE;RETRACTIL;RHZ1-GL 18/30KV | TERMINAL;INTE;RETRACTIL;RHZ1-GL 18/30KV
14010337 |  | ZRPI | REP201000 | UN | 39121432 | 089464 | TERMINAL;MEDIC;CONOS;ALIVIO;500 MCM;3M | TERMINAL;MEDIC;CONOS;ALIVIO;500 MCM;3M
14010338 |  | ZRPI | REP201000 | UN | 39121432 | 089464 | TERMINAL;OJO;AZUL;16-14AWG;2-5MM | TERMINAL;OJO;AZUL;16-14AWG;2-5MM
14010339 |  | ZRPI | REP201000 | UN | 39121432 | 089464 | TERMINAL;OJO;CABLE;350MCM;BARRIL | TERMINAL;OJO;CABLE;350MCM;BARRIL
14010340 |  | ZRPI | REP201000 | UN | 39121432 | 089464 | TERMINAL;PUEN;CONTAC;ABB;1SBN082311R1000 | TERMINAL;PUEN;CONTAC;ABB;1SBN082311R1000
14010341 |  | ZRPI | REP201000 | UN | 39121432 | 089464 | TERMINAL;PUNTERA;PREAISLADO;TER0077 | TERMINAL;PUNTERA;PREAISLADO;TER0077
14010342 |  | ZRPI | REP201000 | UN | 39121432 | 089464 | TERMINAL;ROMEX;1/2" | TERMINAL;ROMEX;1/2"
14010343 |  | ZRPI | REP201000 | UN | 39121432 | 089464 | TERMINAL;TIPO T;M440TB-32-120KM-11.2;EUR | TERMINAL;TIPO T;M440TB-32-120KM-11.2;EUR
14010344 |  | ZRPI | REP201000 | UN | 39121432 | 089464 | TERMINAL;TIPO T;M440TB-43-630KM-12.1;EUR | TERMINAL;TIPO T;M440TB-43-630KM-12.1;EUR
14010345 |  | ZRPI | REP201000 | UN | 39121432 | 089464 | TERMINAL;TORNILL;NILED;TTA-400;240-400MM | TERMINAL;TORNILL;NILED;TTA-400;240-400MM
14010346 |  | ZRPI | REP201000 | UN | 39121432 | 089464 | TERMINAL;U;GENERADOR;R9E1904P01 | TERMINAL;U;GENERADOR;R9E1904P01
14010347 |  | ZRPI | REP201000 | UN | 39121432 | 089464 | TERMINAL;WEI-WEW;35/2;1061200000 | TERMINAL;WEI-WEW;35/2;1061200000
14010348 |  | ZRPI | REP201000 | UN | 39121432 | 089464 | TERMINAL;ZAPATA;1/2";45;DFX-8;X-004-0044 | TERMINAL;ZAPATA;1/2";45;DFX-8;X-004-0044
14010349 |  | ZRPI | REP201000 | UN | 39121432 | 089464 | TERMINAL;ZAPATA;1/2";60;DFX-8;X-004-0045 | TERMINAL;ZAPATA;1/2";60;DFX-8;X-004-0045
14010350 |  | ZRPI | REP201000 | UN | 39121432 | 089464 | TERMINAL;ZAPATA;1/2";70;DFX-8;X-004-0046 | TERMINAL;ZAPATA;1/2";70;DFX-8;X-004-0046
14010351 |  | ZRPI | REP201000 | UN | 39121432 | 089464 | TERMINALES:ENCHU;CA;300;VARIOS;DISEÑOS | TERMINALES:ENCHU;CA;300;VARIOS;DISEÑOS
14010352 |  | ZRPI | REP201000 | UN | 39121432 | 089464 | TERMINALES:ENCHU;CA;500;SE;DISEÑOS | TERMINALES:ENCHU;CA;500;SE;DISEÑOS
14010353 |  | ZRPI | REP201000 | UN | 39121432 | 089464 | TERMINALES:MT;ENTRA;LINEA 6 C/TIPO | TERMINALES:MT;ENTRA;LINEA 6 C/TIPO
14010354 |  | ZRPI | REP201000 | UN | 39121432 | 089464 | TERMINALES:PING;CABLE;8 | TERMINALES:PING;CABLE;8
14010355 |  | ZRPI | REP201100 | UN | 41112209 | 037091 | TERMOCUPLA | TERMOCUPLA
14010356 |  | ZRPI | REP201100 | UN | 41112209 | 037091 | TERMOMAGNETICOS SIEMENS | TERMOMAGNETICOS SIEMENS
14010362 |  | ZRPI | REP201100 | UN | 41112200 | 089487 | TERMÓMETRO:INDICA;TEMPERATURA DE ACEITE | TERMÓMETRO:INDICA;TEMPERATURA DE ACEITE
14010363 |  | ZRPI | REP201100 | UN | 41112200 | 089487 | TERMOMETRO;ACEITE;C/SENSOR U;CONTACT;AUX | TERMOMETRO;ACEITE;C/SENSOR U;CONTACT;AUX
14010364 |  | ZRPI | REP201100 | UN | 41112200 | 089487 | TERMOMETRO;DEVANADO;C/SENSOR;CONTACT;AUX | TERMOMETRO;DEVANADO;C/SENSOR;CONTACT;AUX
14010365 |  | ZRPI | REP201100 | UN | 41112200 | 089487 | TERMORETRACTIL:COLORES 32 MM;1 M | TERMORETRACTIL:COLORES 32 MM;1 M
14010366 |  | ZRPI | REP201100 | UN | 41112209 | 037091 | TERMOSTATO KTS 01158.0-00 | TERMOSTATO KTS 01158.0-00
14010367 |  | ZRPI | REP201100 | UN | 41112209 | 037091 | TERMOSTATO PARA GABINETE 8MR21701A | TERMOSTATO PARA GABINETE 8MR21701A
14010368 |  | ZRPI | REP201100 | UN | 41112209 | 037091 | TERMOSTATO STEGO KTO 01140.0-00 | TERMOSTATO STEGO KTO 01140.0-00
14010369 |  | ZRPI | REP201100 | UN | 41112209 | 037091 | TERMOSTATO:0C+60C;50950 | TERMOSTATO:0C+60C;50950
14010370 |  | ZRPI | REP201100 | UN | 41112209 | 037091 | TERMOSTATO:85°C | TERMOSTATO:85°C
14010371 |  | ZRPI | REP201100 | UN | 41112209 | 037091 | TERMOSTATO;-20+30°C;GP019512 | TERMOSTATO;-20+30°C;GP019512
14010372 |  | ZRPI | REP201100 | UN | 41112209 | 037091 | TERMOSTATO;COMPACTO;C1230.0-00;GP243456 | TERMOSTATO;COMPACTO;C1230.0-00;GP243456
14010373 |  | ZRPI | REP201100 | UN | 41112209 | 037091 | TERMOSTATO;DISCO;165-1AZ;MEI | TERMOSTATO;DISCO;165-1AZ;MEI
14010374 |  | ZRPI | REP201100 | UN | 41112209 | 037091 | TERMOSTATO;GENERICO;GP134146 | TERMOSTATO;GENERICO;GP134146
14010375 |  | ZRPI | REP201100 | UN | 41112209 | 037091 | TERMOSTATO;GENERICO;GP190292 | TERMOSTATO;GENERICO;GP190292
14010376 |  | ZRPI | REP201100 | UN | 41112209 | 037091 | TERMOSTATO;MANDO;OLTC | TERMOSTATO;MANDO;OLTC
14010377 |  | ZRPI | REP201100 | UN | 41112209 | 037091 | TERMOSTATO;PANEL;CONTROL | TERMOSTATO;PANEL;CONTROL
14010378 |  | ZRPI | REP201000 | UN | 40101604 | 009522 | TERMOVENTILADOR | TERMOVENTILADOR
14010379 |  | ZRPI | REP201000 | UN | 40101604 | 009522 | TERMOVENTILADOR;STEGO;CD0L28;AMB0154 | TERMOVENTILADOR;STEGO;CD0L28;AMB0154
14010397 |  | ZRPI | SUM231600 | UN | 31161500 | 014842 | TOR:CA;HEXA;ISO 4017-M16X25-8.8-D | TOR:CA;HEXA;ISO 4017-M16X25-8.8-D
14010398 |  | ZRPI | SUM231600 | UN | 31161500 | 014842 | TORN. HEX ISO 4017-M16X40-8.8-DAC 500B | TORN. HEX ISO 4017-M16X40-8.8-DAC 500B
14010399 |  | ZRPI | SUM231600 | UN | 31161500 | 014842 | TORN. ISO 4017 M12X180 8.8 DACROMET500B | TORN. ISO 4017 M12X180 8.8 DACROMET500B
14010400 |  | ZRPI | SUM231600 | UN | 31161500 | 014842 | TORN.ISO 4014 M8X60 8.8 TZN | TORN.ISO 4014 M8X60 8.8 TZN
14010401 |  | ZRPI | SUM231600 | UN | 31161500 | 014842 | TORNI:ISO 4017 M33X140 10.9DACROMET500B | TORNI:ISO 4017 M33X140 10.9DACROMET500B
14010402 |  | ZRPI | SUM231600 | UN | 31161500 | 014842 | TORNI:ISO 4017M33X110 10.9DACROMET500B | TORNI:ISO 4017M33X110 10.9DACROMET500B
14010403 |  | ZRPI | SUM231600 | UN | 31161500 | 014842 | TORNI:ISO;4014 M33X300 8.8DACROMET500B | TORNI:ISO;4014 M33X300 8.8DACROMET500B
14010404 |  | ZRPI | SUM231600 | UN | 31161500 | 014842 | TORNILLO | TORNILLO
14010405 |  | ZRPI | SUM231600 | UN | 31161500 | 014842 | TORNILLO 12X60 HEX. INOX M12 | TORNILLO 12X60 HEX. INOX M12
14010406 |  | ZRPI | SUM231600 | UN | 31161500 | 014842 | TORNILLO 12X60 HEX. INOX M16 | TORNILLO 12X60 HEX. INOX M16
14010407 |  | ZRPI | SUM231600 | UN | 31161500 | 014842 | TORNILLO 24017 M20X50-8.8 | TORNILLO 24017 M20X50-8.8
14010408 |  | ZRPI | SUM231600 | UN | 31161500 | 014842 | TORNILLO ACERO INOX 12MM X 50MM | TORNILLO ACERO INOX 12MM X 50MM
14010409 |  | ZRPI | SUM231600 | UN | 31161500 | 014842 | TORNILLO C REDONDA 12X1 | TORNILLO C REDONDA 12X1
14010410 |  | ZRPI | SUM231600 | UN | 31161500 | 014842 | TORNILLO C REDONDA 8X1 | TORNILLO C REDONDA 8X1
14010411 |  | ZRPI | SUM231600 | UN | 31161500 | 014842 | TORNILLO C RODONDA 10X1 | TORNILLO C RODONDA 10X1
14010412 |  | ZRPI | SUM231600 | UN | 31161500 | 014842 | TORNILLO CAB HEX ISO 4017-M5X45 DACR500B | TORNILLO CAB HEX ISO 4017-M5X45 DACR500B
14010413 |  | ZRPI | SUM231600 | UN | 31161500 | 014842 | TORNILLO CABEZA HEXAGONAL ISO 4014-M8X60 | TORNILLO CABEZA HEXAGONAL ISO 4014-M8X60
14010414 |  | ZRPI | SUM231600 | UN | 31161500 | 014842 | TORNILLO CABEZA HEXAGONAL ISO 4762-M8X70 | TORNILLO CABEZA HEXAGONAL ISO 4762-M8X70
14010415 |  | ZRPI | SUM231600 | UN | 31161500 | 014842 | TORNILLO CABEZA HEXAGONAL M10X20 | TORNILLO CABEZA HEXAGONAL M10X20
14010416 |  | ZRPI | SUM231600 | UN | 31161500 | 014842 | TORNILLO CABEZA HEXAGONAL M24 | TORNILLO CABEZA HEXAGONAL M24
14010417 |  | ZRPI | SUM231600 | UN | 31161500 | 014842 | TORNILLO DIN-912 M6X25 | TORNILLO DIN-912 M6X25
14010418 |  | ZRPI | SUM231600 | UN | 31161500 | 014842 | TORNILLO DIN-912 M8X40 | TORNILLO DIN-912 M8X40
14010419 |  | ZRPI | SUM231600 | UN | 31161500 | 014842 | TORNILLO GYPSUM GALV 8X2 | TORNILLO GYPSUM GALV 8X2
14010420 |  | ZRPI | SUM231600 | UN | 31161500 | 014842 | TORNILLO GYPSUM GALV HILO GRUESO 8X2 | TORNILLO GYPSUM GALV HILO GRUESO 8X2
14010421 |  | ZRPI | SUM231600 | UN | 31161500 | 014842 | TORNILLO GYPSUM HILO FINO 8X3 | TORNILLO GYPSUM HILO FINO 8X3
14010422 |  | ZRPI | SUM231600 | UN | 31161500 | 014842 | TORNILLO GYPSUM PUNTA BROCA 6X2 | TORNILLO GYPSUM PUNTA BROCA 6X2
14010423 |  | ZRPI | SUM231600 | UN | 31161500 | 014842 | TORNILLO HEXAGONAL M12X25 | TORNILLO HEXAGONAL M12X25
14010424 |  | ZRPI | SUM231600 | UN | 31161500 | 014842 | TORNILLO HEXAGONAL M10X45 | TORNILLO HEXAGONAL M10X45
14010425 |  | ZRPI | SUM231600 | UN | 31161500 | 014842 | TORNILLO HEXAGONAL M45X1 | TORNILLO HEXAGONAL M45X1
14010426 |  | ZRPI | SUM231600 | UN | 31161500 | 014842 | TORNILLO ISO 4014-M12X90-8.8-DAC500A | TORNILLO ISO 4014-M12X90-8.8-DAC500A
14010427 |  | ZRPI | SUM231600 | UN | 31161500 | 014842 | TORNILLO ISO 4017 | TORNILLO ISO 4017
14010428 |  | ZRPI | SUM231600 | UN | 31161500 | 014842 | TORNILLO ISO 4017-M10X30-8.8-DAC500B | TORNILLO ISO 4017-M10X30-8.8-DAC500B
14010429 |  | ZRPI | SUM231600 | UN | 31161500 | 014842 | TORNILLO ISO 4017-M12X80-8.8-DAC500B | TORNILLO ISO 4017-M12X80-8.8-DAC500B
14010430 |  | ZRPI | SUM231600 | UN | 31161500 | 014842 | TORNILLO ISO 4017-M33X150-10.9-DAC500B | TORNILLO ISO 4017-M33X150-10.9-DAC500B
14010431 |  | ZRPI | SUM231600 | UN | 31161500 | 014842 | TORNILLO ISO 4017-M5X10-8.8-DAC500B | TORNILLO ISO 4017-M5X10-8.8-DAC500B
14010432 |  | ZRPI | SUM231600 | UN | 31161500 | 014842 | TORNILLO ISO 4017-M6X20-8.8-DAC500B | TORNILLO ISO 4017-M6X20-8.8-DAC500B
14010433 |  | ZRPI | SUM231600 | UN | 31161500 | 014842 | TORNILLO ISO 4017-M6X45-8.8-DAC500B | TORNILLO ISO 4017-M6X45-8.8-DAC500B
14010434 |  | ZRPI | SUM231600 | UN | 31161500 | 014842 | TORNILLO ISO 4762 | TORNILLO ISO 4762
14010435 |  | ZRPI | SUM231600 | UN | 31161500 | 014842 | TORNILLO ISO 4762-M12X240 | TORNILLO ISO 4762-M12X240
14010436 |  | ZRPI | SUM231600 | UN | 31161500 | 014842 | TORNILLO ISO1207 M5X20 | TORNILLO ISO1207 M5X20
14010437 |  | ZRPI | SUM231600 | UN | 31161500 | 014842 | TORNILLO ISO4162 M8X60 | TORNILLO ISO4162 M8X60
14010438 |  | ZRPI | SUM231600 | UN | 31161500 | 014842 | TORNILLO M24X40 8,8 DACROMET | TORNILLO M24X40 8,8 DACROMET
14010439 |  | ZRPI | SUM231600 | UN | 31161500 | 014842 | TORNILLO MADERA PUNTA FINA 2 1/2" | TORNILLO MADERA PUNTA FINA 2 1/2"
14010440 |  | ZRPI | SUM231600 | UN | 31161500 | 014842 | TORNILLO MADERA PUNTA FINA 2" | TORNILLO MADERA PUNTA FINA 2"
14010441 |  | ZRPI | SUM231600 | UN | 31161500 | 014842 | TORNILLO PARA 3AP1-FI-245KV | TORNILLO PARA 3AP1-FI-245KV
14010442 |  | ZRPI | SUM231600 | UN | 31161500 | 014842 | TORNILLO PARA ROTULA CILINDRO PITCH | TORNILLO PARA ROTULA CILINDRO PITCH
14010443 |  | ZRPI | SUM231600 | UN | 31161500 | 014842 | TORNILLO PARA TECHO 2X14 PUNTA FINA | TORNILLO PARA TECHO 2X14 PUNTA FINA
14010444 |  | ZRPI | SUM231600 | UN | 31161500 | 014842 | TORNILLO PARA TECHO 3X14 PUNTA FINA | TORNILLO PARA TECHO 3X14 PUNTA FINA
14010445 |  | ZRPI | SUM231600 | UN | 31161500 | 014842 | TORNILLO PARA TECHO PUNTA DE BROCA 2X14 | TORNILLO PARA TECHO PUNTA DE BROCA 2X14
14010446 |  | ZRPI | SUM231600 | UN | 31161500 | 014842 | TORNILLO PARA TECHO PUNTA DE BROCA 3X14 | TORNILLO PARA TECHO PUNTA DE BROCA 3X14
14010447 |  | ZRPI | SUM231600 | UN | 31161500 | 014842 | TORNILLO:10-24 X1-1/2";ESTUFA | TORNILLO:10-24 X1-1/2";ESTUFA
14010448 |  | ZRPI | SUM231600 | UN | 31161500 | 014842 | TORNILLO:14 X 2" P/TECHO P/B | TORNILLO:14 X 2" P/TECHO P/B
14010449 |  | ZRPI | SUM231600 | UN | 31161500 | 014842 | TORNILLO:ALLEN;10116246 | TORNILLO:ALLEN;10116246
14010450 |  | ZRPI | SUM231600 | UN | 31161500 | 014842 | TORNILLO:ALLEN;INOX;CIL;6X45MM;8.8 | TORNILLO:ALLEN;INOX;CIL;6X45MM;8.8
14010451 |  | ZRPI | SUM231600 | UN | 31161500 | 014842 | TORNILLO:ALLEN;INOX;CIL;6X70MM;8.8 | TORNILLO:ALLEN;INOX;CIL;6X70MM;8.8
14010452 |  | ZRPI | SUM231600 | UN | 31161500 | 014842 | TORNILLO:AUTOR.C;REDONDA-EST C/ARA;8X3/4 | TORNILLO:AUTOR.C;REDONDA-EST C/ARA;8X3/4
14010453 |  | ZRPI | SUM231600 | UN | 31161500 | 014842 | TORNILLO:C PLANA 12X2 1/2 | TORNILLO:C PLANA 12X2 1/2
14010454 |  | ZRPI | SUM231600 | UN | 31161500 | 014842 | TORNILLO:C REDONDA 10X1 1/2 | TORNILLO:C REDONDA 10X1 1/2
14010455 |  | ZRPI | SUM231600 | UN | 31161500 | 014842 | TORNILLO:C REDONDA 6X1 1/2 | TORNILLO:C REDONDA 6X1 1/2
14010456 |  | ZRPI | SUM231600 | UN | 31161500 | 014842 | TORNILLO:C REDONDA 8X1 1/4 | TORNILLO:C REDONDA 8X1 1/4
14010457 |  | ZRPI | SUM231600 | UN | 31161500 | 014842 | TORNILLO:CA;HEXA;ISO 4017-M16X45-8.8 | TORNILLO:CA;HEXA;ISO 4017-M16X45-8.8
14010458 |  | ZRPI | SUM231600 | UN | 31161500 | 014842 | TORNILLO:CABEZA;HEX;M16X60;GP245495 | TORNILLO:CABEZA;HEX;M16X60;GP245495
14010459 |  | ZRPI | SUM231600 | UN | 31161500 | 014842 | TORNILLO:CABEZA;HEX;M20X55MM;GP042532 | TORNILLO:CABEZA;HEX;M20X55MM;GP042532
14010460 |  | ZRPI | SUM231600 | UN | 31161500 | 014842 | TORNILLO:CABEZA;HEXAGONAL;11658660 | TORNILLO:CABEZA;HEXAGONAL;11658660
14010461 |  | ZRPI | SUM231600 | UN | 31161500 | 014842 | TORNILLO:CABEZA;HEXAGONAL;11690637 | TORNILLO:CABEZA;HEXAGONAL;11690637
14010462 |  | ZRPI | SUM231600 | UN | 31161500 | 014842 | TORNILLO:CABEZA;HEXAGONAL;11826195 | TORNILLO:CABEZA;HEXAGONAL;11826195
14010463 |  | ZRPI | SUM231600 | UN | 31161500 | 014842 | TORNILLO:CABEZA;HEXAGONAL;12210056 | TORNILLO:CABEZA;HEXAGONAL;12210056
14010464 |  | ZRPI | SUM231600 | UN | 31161500 | 014842 | TORNILLO:DIN 931;M24X140, 8.8;GALVA | TORNILLO:DIN 931;M24X140, 8.8;GALVA
14010465 |  | ZRPI | SUM231600 | UN | 31161500 | 014842 | TORNILLO:ESPIGA LARGO DE ESPÁRRAGO 5/8 | TORNILLO:ESPIGA LARGO DE ESPÁRRAGO 5/8
14010466 |  | ZRPI | SUM231600 | UN | 31161500 | 014842 | TORNILLO:EXTRACTOR 409.4MM;ROSCA;M12 | TORNILLO:EXTRACTOR 409.4MM;ROSCA;M12
14010467 |  | ZRPI | SUM231600 | UN | 31161500 | 014842 | TORNILLO:HEND;HEX;M10X100;S.YAW;GP056687 | TORNILLO:HEND;HEX;M10X100;S.YAW;GP056687
14010468 |  | ZRPI | SUM231600 | UN | 31161500 | 014842 | TORNILLO:HEX;B.POLIP;VICINAY;M12;G630261 | TORNILLO:HEX;B.POLIP;VICINAY;M12;G630261
14010469 |  | ZRPI | SUM231600 | UN | 31161500 | 014842 | TORNILLO:HEX;M24X160;EU;PLATO;GP003372 | TORNILLO:HEX;M24X160;EU;PLATO;GP003372
14010470 |  | ZRPI | SUM231600 | UN | 31161500 | 014842 | TORNILLO:HEX;M8X25;CONJ;PROTEC;P630645 | TORNILLO:HEX;M8X25;CONJ;PROTEC;P630645
14010471 |  | ZRPI | SUM231600 | UN | 31161500 | 014842 | TORNILLO:HEXA;M24X50;EU;PLATO;GP003375 | TORNILLO:HEXA;M24X50;EU;PLATO;GP003375
14010472 |  | ZRPI | SUM231600 | UN | 31161500 | 014842 | TORNILLO:HUECO;12210013 | TORNILLO:HUECO;12210013
14010473 |  | ZRPI | SUM231600 | UN | 31161500 | 014842 | TORNILLO:HUECO;12210015 | TORNILLO:HUECO;12210015
14010474 |  | ZRPI | SUM231600 | UN | 31161500 | 014842 | TORNILLO:ISO4014;M48X340;10.9;GP117854 | TORNILLO:ISO4014;M48X340;10.9;GP117854
14010475 |  | ZRPI | REP201100 | KIT | 31161500 | 014868 | TORNILLO:KIT:WIND TURBINE BO;PACKAGE;G87 | TORNILLO:KIT:WIND TURBINE BO;PACKAGE;G87
14010476 |  | ZRPI | SUM231600 | KT | 31161500 | 014842 | TORNILLO:KIT;EXTRAC;TUERCA;PERNO;DAÑADOS | TORNILLO:KIT;EXTRAC;TUERCA;PERNO;DAÑADOS
14010477 |  | ZRPI | SUM231600 | UN | 31161500 | 014842 | TORNILLO:M12 X 150MM;MULTI;ACERO INOXI | TORNILLO:M12 X 150MM;MULTI;ACERO INOXI
14010478 |  | ZRPI | SUM231600 | UN | 31161500 | 014842 | TORNILLO:M12 X 180MM;MULTI;ALLEN;A;INOXI | TORNILLO:M12 X 180MM;MULTI;ALLEN;A;INOXI
14010479 |  | ZRPI | SUM231600 | UN | 31161500 | 014842 | TORNILLO:M3;0.5;ALLEN;14MM;NEGRO;EATON | TORNILLO:M3;0.5;ALLEN;14MM;NEGRO;EATON
14010480 |  | ZRPI | SUM231600 | UN | 31161500 | 014842 | TORNILLO:M30X149;BUJE;KIT;RODAMIE;721065 | TORNILLO:M30X149;BUJE;KIT;RODAMIE;721065
14010481 |  | ZRPI | SUM231600 | UN | 31161500 | 014842 | TORNILLO:M5;0.8;ALLEN;20MM;NEGRO;EATON | TORNILLO:M5;0.8;ALLEN;20MM;NEGRO;EATON
14010482 |  | ZRPI | SUM231600 | UN | 31161500 | 014842 | TORNILLO:M5;0.8;ALLEN;25MM;NEGRO;EATON | TORNILLO:M5;0.8;ALLEN;25MM;NEGRO;EATON
14010483 |  | ZRPI | SUM231600 | UN | 31161500 | 014842 | TORNILLO:PUNTA;FINA;15MM;LARGO | TORNILLO:PUNTA;FINA;15MM;LARGO
14010484 |  | ZRPI | SUM231600 | UN | 31161500 | 014842 | TORNILLO:TAPICERO;10X1 1/2 | TORNILLO:TAPICERO;10X1 1/2
14010485 |  | ZRPI | SUM231600 | UN | 31161500 | 014842 | TORNILLO:TAPICERO;14X2 | TORNILLO:TAPICERO;14X2
14010486 |  | ZRPI | SUM231600 | UN | 31161500 | 014842 | TORNILLO:TAPICERO;14X2 1/2 | TORNILLO:TAPICERO;14X2 1/2
14010487 |  | ZRPI | SUM231600 | UN | 31161500 | 014842 | TORNILLO:TAPICERO;PUNTA;BROCA;1'' | TORNILLO:TAPICERO;PUNTA;BROCA;1''
14010488 |  | ZRPI | SUM231600 | UN | 31161500 | 014842 | TORNILLO:TECHO 1 1/2X14 PUNTA FINA | TORNILLO:TECHO 1 1/2X14 PUNTA FINA
14010489 |  | ZRPI | SUM231600 | UN | 31161500 | 014842 | TORNILLO;CABE;HEX;ISO4014;M16X1;GP003441 | TORNILLO;CABE;HEX;ISO4014;M16X1;GP003441
14010490 |  | ZRPI | SUM231600 | UN | 31161500 | 014842 | TORNILLO;CABE;HEX;ISO4017;M24X6;GP003520 | TORNILLO;CABE;HEX;ISO4017;M24X6;GP003520
14010491 |  | ZRPI | SUM231600 | UN | 31161500 | 014842 | TORNILLO;CABEZA;HEXA;M36X290MM;GP001736 | TORNILLO;CABEZA;HEXA;M36X290MM;GP001736
14010492 |  | ZRPI | SUM231600 | UN | 31161500 | 014842 | TORNILLO;CABEZA;HEXAGONAL;M12X45 | TORNILLO;CABEZA;HEXAGONAL;M12X45
14010493 |  | ZRPI | SUM231600 | UN | 31161500 | 014842 | TORNILLO;DIN;6921;M20X55;8.8;DAC500B | TORNILLO;DIN;6921;M20X55;8.8;DAC500B
14010494 |  | ZRPI | SUM231600 | UN | 31161500 | 014842 | TORNILLO;HEX;;M6X15;8.8 | TORNILLO;HEX;;M6X15;8.8
14010495 |  | ZRPI | SUM231600 | UN | 31161500 | 014842 | TORNILLO;ISO;4017;M10X20;8.8;DAC500B | TORNILLO;ISO;4017;M10X20;8.8;DAC500B
14010496 |  | ZRPI | SUM231600 | UN | 31161500 | 014842 | TORNILLO;ISO4014;M10X45;8.8;GP003473 | TORNILLO;ISO4014;M10X45;8.8;GP003473
14010497 |  | ZRPI | SUM231600 | UN | 31161500 | 014842 | TORNILLO;ISO4017;M1025;8.8;FLZNL;P630300 | TORNILLO;ISO4017;M1025;8.8;FLZNL;P630300
14010498 |  | ZRPI | SUM231600 | UN | 31161500 | 014842 | TORNILLO;ISO4017;M24X55;8.8;GP003366 | TORNILLO;ISO4017;M24X55;8.8;GP003366
14010499 |  | ZRPI | SUM231600 | UN | 31161500 | 014842 | TORNILLO;ISO4017;M8X30;DAC500B;P630679 | TORNILLO;ISO4017;M8X30;DAC500B;P630679
14010500 |  | ZRPI | SUM231600 | UN | 31161500 | 014842 | TORNILLO;ISO4017;M8X35;GP001521;DAC500B | TORNILLO;ISO4017;M8X35;GP001521;DAC500B
14010501 |  | ZRPI | SUM231600 | UN | 31161500 | 014842 | TORNILLO;M48X340MM;ISO4014 | TORNILLO;M48X340MM;ISO4014
14010502 |  | ZRPI | SUM231600 | UN | 31161500 | 014842 | TORNILLO;PUNTA,BROCA; | TORNILLO;PUNTA,BROCA;
14010503 |  | ZRPI | SUM231600 | UN | 31161500 | 014842 | TORNILLO;PUNTA;BROCA;METAL;5/16"X1/2" | TORNILLO;PUNTA;BROCA;METAL;5/16"X1/2"
14010504 |  | ZRPI | SUM231600 | UN | 31161500 | 014842 | TORNILLO;PUNTA;FINA;CONCRETO;5/16"X1/2" | TORNILLO;PUNTA;FINA;CONCRETO;5/16"X1/2"
14010505 |  | ZRPI | SUM231600 | UN | 31161500 | 014842 | TORNILLO;TORX;DIN7985;A-2;M4;L16;TOR1004 | TORNILLO;TORX;DIN7985;A-2;M4;L16;TOR1004
14010508 |  | ZRPI | REP201000 | UN | 32151502 | 017979 | TRAGALUZ DELANTERO PARA TECHO A.T.. | TRAGALUZ DELANTERO PARA TECHO A.T..
14010509 |  | ZRPI | REP201000 | UN | 39121001 | 089585 | TRAMSFORMA:PRI;400V;SEC;240V/120V;15KVA | TRAMSFORMA:PRI;400V;SEC;240V/120V;15KVA
14010510 |  | ZRPI | REP201000 | UN | 39121001 | 089585 | TRAN:C;AR;ICH-3;600-1200A;1A;85/190-205 | TRAN:C;AR;ICH-3;600-1200A;1A;85/190-205
14010511 |  | ZRPI | REP201000 | UN | 39121001 | 089585 | TRANFORMADOR:DE POTENCIA DE 245 KV | TRANFORMADOR:DE POTENCIA DE 245 KV
14010512 |  | ZRPI | REP201000 | UN | 39121001 | 089585 | TRANS DE CORRI:HF6 2000-1A 30VA GP012969 | TRANS DE CORRI:HF6 2000-1A 30VA GP012969
14010513 |  | ZRPI | REP201000 | UN | 39121001 | 089585 | TRANS:30 KVA;SECO 208/690 V;TRIFASICO | TRANS:30 KVA;SECO 208/690 V;TRIFASICO
14010514 |  | ZRPI | REP201000 | UN | 39121001 | 089585 | TRANS:CORRI;34.5 KV;MONTAJE;CELDA MT | TRANS:CORRI;34.5 KV;MONTAJE;CELDA MT
14010515 |  | ZRPI | REP201000 | UN | 39121001 | 089585 | TRANS:CORRIENTE;MEDICION;COMERCIAL | TRANS:CORRIENTE;MEDICION;COMERCIAL
14010516 |  | ZRPI | REP201000 | UN | 39121001 | 089585 | TRANS:CORRIENTE;SECU1000:5;A4NC54312CH20 | TRANS:CORRIENTE;SECU1000:5;A4NC54312CH20
14010517 |  | ZRPI | REP201000 | UN | 39121001 | 089585 | TRANS:PO;ARTECHE345000/RAIZ3;100RAIZ 3 | TRANS:PO;ARTECHE345000/RAIZ3;100RAIZ 3
14010518 |  | ZRPI | REP201000 | UN | 39121001 | 089585 | TRANS:TO;A;C;R:100/1A;10VA;5P10;60HZ;M | TRANS:TO;A;C;R:100/1A;10VA;5P10;60HZ;M
14010519 |  | ZRPI | REP201000 | UN | 41112100 | 089583 | TRANSDUCTOR DE CORRIENTE | TRANSDUCTOR DE CORRIENTE
14010520 |  | ZRPI | REP201000 | UN | 41112100 | 089583 | TRANSDUCTOR;1";2.25MHZ;HIGH WEAR;SLM1025 | TRANSDUCTOR;1";2.25MHZ;HIGH WEAR;SLM1025
14010521 |  | ZRPI | REP201000 | UN | 41112100 | 089583 | TRANSDUCTOR;CORRIENTE;HAL;50-S;LEM | TRANSDUCTOR;CORRIENTE;HAL;50-S;LEM
14010522 |  | ZRPI | REP201000 | UN | 41112100 | 089583 | TRANSDUCTOR;CORRIENTE;LF;1005-S/SP26 | TRANSDUCTOR;CORRIENTE;LF;1005-S/SP26
14010523 |  | ZRPI | REP201000 | UN | 41112100 | 089583 | TRANSDUCTOR;ENT;MICRO;QC5025;T-5045-1855 | TRANSDUCTOR;ENT;MICRO;QC5025;T-5045-1855
14010524 |  | ZRPI | REP201000 | UN | 41112100 | 089583 | TRANSDUCTOR;VOLTAJE;165-1HC;MEI | TRANSDUCTOR;VOLTAJE;165-1HC;MEI
14010525 |  | ZRPI | REP201000 | UN | 39121001 | 089585 | TRANSF:CURRENT;MEDIUM VOL RING-CORE 2.0 | TRANSF:CURRENT;MEDIUM VOL RING-CORE 2.0
14010526 |  | ZRPI | REP201000 | UN | 39121001 | 089585 | TRANSF:CURRENT;MEDIUM VOLTAGE RING-CORE | TRANSF:CURRENT;MEDIUM VOLTAGE RING-CORE
14010527 |  | ZRPI | REP201000 | UN | 39121032 | 018612 | TRANSFO:CORRIENTE;ARTECHE;IPN800/1600 | TRANSFO:CORRIENTE;ARTECHE;IPN800/1600
14010528 |  | ZRPI | REP201000 | UN | 39121001 | 089585 | TRANSFO:TRIFASICO;SECO;25KVA;120-240V | TRANSFO:TRIFASICO;SECO;25KVA;120-240V
14010529 |  | ZRPI | REP201000 | UN | 39121001 | 089585 | TRANSFOR:ABB 34.5KV 2350 KVA 60 HZ 2000M | TRANSFOR:ABB 34.5KV 2350 KVA 60 HZ 2000M
14010530 |  | ZRPI | REP201000 | UN | 39121032 | 018612 | TRANSFOR:CORRIE;ALTO;VOLTAJE;H1/H3;60MVA | TRANSFOR:CORRIE;ALTO;VOLTAJE;H1/H3;60MVA
14010531 |  | ZRPI | REP201000 | UN | 39121001 | 089585 | TRANSFOR:POTE;1400 KVAS 0.36KV/34.5 KV | TRANSFOR:POTE;1400 KVAS 0.36KV/34.5 KV
14010532 |  | ZRPI | REP201000 | UN | 39121001 | 089585 | TRANSFOR;CORRIENTE;DC;LF 2005-S;GP273693 | TRANSFOR;CORRIENTE;DC;LF 2005-S;GP273693
14010533 |  | ZRPI | REP201000 | UN | 39121001 | 089585 | TRANSFOR;DESHIDRATADOR;SILICA;DB200T;MR | TRANSFOR;DESHIDRATADOR;SILICA;DB200T;MR
14010534 |  | ZRPI | REP201000 | UN | 39121001 | 089585 | TRANSFOR;POLYLUX;PB400;230/24VAC;GP25539 | TRANSFOR;POLYLUX;PB400;230/24VAC;GP25539
14010535 |  | ZRPI | REP201000 | UN | 39121001 | 089585 | TRANSFORM:CORRIENTE;TI024-TI025;GP238930 | TRANSFORM:CORRIENTE;TI024-TI025;GP238930
14010536 |  | ZRPI | REP201000 | UN | 39121001 | 089585 | TRANSFORMA:CORRI;NUCLEO;DIVIDI;TYCO;ELEC | TRANSFORMA:CORRI;NUCLEO;DIVIDI;TYCO;ELEC
14010537 |  | ZRPI | REP201000 | UN | 39121001 | 089585 | TRANSFORMA:CORRIE;CROMPTON;MC5T-2500/1 | TRANSFORMA:CORRIE;CROMPTON;MC5T-2500/1
14010538 |  | ZRPI | REP201000 | UN | 39121001 | 089585 | TRANSFORMA;CORRIENTE;ALCE;300-600/1-1A | TRANSFORMA;CORRIENTE;ALCE;300-600/1-1A
14010539 |  | ZRPI | REP201000 | UN | 39121001 | 089585 | TRANSFORMA;POTENCIA;ARTECHE;345000/RAIZ3 | TRANSFORMA;POTENCIA;ARTECHE;345000/RAIZ3
14010540 |  | ZRPI | REP201000 | UN | 39121001 | 089585 | TRANSFORMAD;REPARADO;G9X;GP095028;34.5KV | TRANSFORMAD;REPARADO;G9X;GP095028;34.5KV
14010541 |  | ZRPI | REP201000 | UN | 39121001 | 089585 | TRANSFORMADOR | TRANSFORMADOR
14010542 |  | ZRPI | REP201000 | UN | 39121001 | 089585 | TRANSFORMADOR 3P M3V6/2 14KVA | TRANSFORMADOR 3P M3V6/2 14KVA
14010543 |  | ZRPI | REP201000 | UN | 39121001 | 089585 | TRANSFORMADOR 690/460V DE 15KVA | TRANSFORMADOR 690/460V DE 15KVA
14010544 |  | ZRPI | REP201000 | UN | 39121001 | 089585 | TRANSFORMADOR CURRENT 245 KV, 3 WINDINGS | TRANSFORMADOR CURRENT 245 KV, 3 WINDINGS
14010545 |  | ZRPI | REP201000 | UN | 39121001 | 089585 | TRANSFORMADOR CURRENT 245 KV, 4 WINDINGS | TRANSFORMADOR CURRENT 245 KV, 4 WINDINGS
14010546 |  | ZRPI | REP201000 | UN | 39121001 | 089585 | TRANSFORMADOR DE CORRIENTE (EATON 150A) | TRANSFORMADOR DE CORRIENTE (EATON 150A)
14010547 |  | ZRPI | REP201000 | UN | 39121001 | 089585 | TRANSFORMADOR DE CORRIENTE 3UL2303-1A | TRANSFORMADOR DE CORRIENTE 3UL2303-1A
14010548 |  | ZRPI | REP201000 | UN | 39121001 | 089585 | TRANSFORMADOR DE ELEVADOR AVANTI G8X | TRANSFORMADOR DE ELEVADOR AVANTI G8X
14010549 |  | ZRPI | REP201000 | UN | 39121001 | 089585 | TRANSFORMADOR DE ELEVADOR AVANTI G9X | TRANSFORMADOR DE ELEVADOR AVANTI G9X
14010550 |  | ZRPI | REP201000 | UN | 39121001 | 089585 | TRANSFORMADOR DE POLIPASTO 690V | TRANSFORMADOR DE POLIPASTO 690V
14010551 |  | ZRPI | REP201000 | UN | 39121001 | 089585 | TRANSFORMADOR DEL GRAUND | TRANSFORMADOR DEL GRAUND
14010552 |  | ZRPI | REP201000 | UN | 39121001 | 089585 | TRANSFORMADOR TRAFOTEK 4000 VA 50/60HZ | TRANSFORMADOR TRAFOTEK 4000 VA 50/60HZ
14010553 |  | ZRPI | REP201000 | UN | 39121001 | 089585 | TRANSFORMADOR TRIFASICO | TRANSFORMADOR TRIFASICO
14010554 |  | ZRPI | REP201000 | UN | 39121001 | 089585 | TRANSFORMADOR:40VA;690V-230V;45502113 | TRANSFORMADOR:40VA;690V-230V;45502113
14010555 |  | ZRPI | REP201000 | UN | 39121001 | 089585 | TRANSFORMADOR:ARTEC;CA-145;145;275;650KV | TRANSFORMADOR:ARTEC;CA-145;145;275;650KV
14010556 |  | ZRPI | REP201000 | UN | 39121001 | 089585 | TRANSFORMADOR:ARTEC;UTE-145;650KV;600VA | TRANSFORMADOR:ARTEC;UTE-145;650KV;600VA
14010557 |  | ZRPI | REP201000 | UN | 39121001 | 089585 | TRANSFORMADOR:CORRIENTE:ARTECHE;CA-72KV | TRANSFORMADOR:CORRIENTE:ARTECHE;CA-72KV
14010558 |  | ZRPI | REP201000 | UN | 39121001 | 089585 | TRANSFORMADOR:CORRIENTE;CA-36 | TRANSFORMADOR:CORRIENTE;CA-36
14010559 |  | ZRPI | REP201000 | UN | 39121001 | 089585 | TRANSFORMADOR:MEDIUM VOLTAGE INDOOR | TRANSFORMADOR:MEDIUM VOLTAGE INDOOR
14010560 |  | ZRPI | REP201000 | UN | 39121001 | 089585 | TRANSFORMADOR:TENSION MEDICION COMERCIAL | TRANSFORMADOR:TENSION MEDICION COMERCIAL
14010561 |  | ZRPI | REP201000 | UN | 39121001 | 089585 | TRANSFORMADOR:TENSION;INDUCT;UTB72;3P | TRANSFORMADOR:TENSION;INDUCT;UTB72;3P
14010562 |  | ZRPI | REP201000 | UN | 39121001 | 089585 | TRANSFORMADOR;225kVA;60Hz;VOLPRIMA;19.92 | TRANSFORMADOR;225KVA;60HZ;VOLPRIMA;19.92
14010563 |  | ZRPI | REP201000 | UN | 39121001 | 089585 | TRANSFORMADOR;225kVA;60Hz;VOLPRIMA;7.62 | TRANSFORMADOR;225KVA;60HZ;VOLPRIMA;7.62
14010564 |  | ZRPI | REP201000 | UN | 39121001 | 089585 | TRANSFORMADOR;5.1MVA;GAMESA;C3 60H | TRANSFORMADOR;5.1MVA;GAMESA;C3 60H
14010565 |  | ZRPI | REP201000 | UN | 39121001 | 089585 | TRANSFORMADOR;690/230-24;75VA;45502470 | TRANSFORMADOR;690/230-24;75VA;45502470
14010566 |  | ZRPI | REP201000 | UN | 39121001 | 089585 | TRANSFORMADOR;ABB; 34.5KV;60HZ;GP273697 | TRANSFORMADOR;ABB; 34.5KV;60HZ;GP273697
14010567 |  | ZRPI | REP201000 | UN | 39121001 | 089585 | TRANSFORMADOR;ARTECHE;POTENCIA | TRANSFORMADOR;ARTECHE;POTENCIA
14010568 |  | ZRPI | REP201000 | UN | 39121001 | 089585 | TRANSFORMADOR;AUXILIAR;EN60076;JESIVA | TRANSFORMADOR;AUXILIAR;EN60076;JESIVA
14010569 |  | ZRPI | REP201000 | UN | 39121001 | 089585 | TRANSFORMADOR;CONTROL;154-1FD;MEI | TRANSFORMADOR;CONTROL;154-1FD;MEI
14010570 |  | ZRPI | REP201000 | UN | 39121001 | 089585 | TRANSFORMADOR;CONTROL;154-1XP;MEI | TRANSFORMADOR;CONTROL;154-1XP;MEI
14010571 |  | ZRPI | REP201000 | UN | 39121001 | 089585 | TRANSFORMADOR;CONTROL;690V;MOTOR;X402P | TRANSFORMADOR;CONTROL;690V;MOTOR;X402P
14010572 |  | ZRPI | REP201000 | UN | 39121001 | 089585 | TRANSFORMADOR;CORRIE;KAT-85/190-205;ALCE | TRANSFORMADOR;CORRIE;KAT-85/190-205;ALCE
14010573 |  | ZRPI | REP201000 | UN | 39121001 | 089585 | TRANSFORMADOR;CORRIEN;1000/5;BURDEN;10VA | TRANSFORMADOR;CORRIEN;1000/5;BURDEN;10VA
14010574 |  | ZRPI | REP201000 | UN | 39121001 | 089585 | TRANSFORMADOR;CORRIEN;HTA 300-S;GP385420 | TRANSFORMADOR;CORRIEN;HTA 300-S;GP385420
14010575 |  | ZRPI | REP201000 | UN | 39121001 | 089585 | TRANSFORMADOR;CORRIENTE;400/5;BURDEN10VA | TRANSFORMADOR;CORRIENTE;400/5;BURDEN10VA
14010576 |  | ZRPI | REP201000 | UN | 39121001 | 089585 | TRANSFORMADOR;CORRIENTE;ALTO;VOLT;H1/H3 | TRANSFORMADOR;CORRIENTE;ALTO;VOLT;H1/H3
14010577 |  | ZRPI | REP201000 | UN | 39121001 | 089585 | TRANSFORMADOR;CORRIENTE;W35AB;GP281924 | TRANSFORMADOR;CORRIENTE;W35AB;GP281924
14010578 |  | ZRPI | REP201000 | UN | 39121001 | 089585 | TRANSFORMADOR;INTENSIDAD;2000A;GP320387 | TRANSFORMADOR;INTENSIDAD;2000A;GP320387
14010579 |  | ZRPI | REP201000 | UN | 39121001 | 089585 | TRANSFORMADOR;GP036312 | TRANSFORMADOR;GP036312
14010580 |  | ZRPI | REP201000 | UN | 39121001 | 089585 | TRANSFORMADOR;POTENCIA;TRANSEC;CL3 | TRANSFORMADOR;POTENCIA;TRANSEC;CL3
14010581 |  | ZRPI | REP201000 | UN | 39121001 | 089585 | TRANSFORMADOR;POTENCIAL;UEG-36;ARTECHE | TRANSFORMADOR;POTENCIAL;UEG-36;ARTECHE
14010582 |  | ZRPI | REP201000 | UN | 39121001 | 089585 | TRANSFORMADOR;SECO;TURB;WEG;34500V;TRIFA | TRANSFORMADOR;SECO;TURB;WEG;34500V;TRIFA
14010583 |  | ZRPI | REP201000 | UN | 39121001 | 089585 | TRANSFORMADOR;TOROIDAL;120VA;230-24V;SO | TRANSFORMADOR;TOROIDAL;120VA;230-24V;SO
14010584 |  | ZRPI | REP201000 | UN | 39121001 | 089585 | TRANSFORMADOR;TRF32Z6141-ER2W | TRANSFORMADOR;TRF32Z6141-ER2W
14010585 |  | ZRPI | REP201000 | UN | 39121001 | 089585 | TRANSFORMADORES 300-600/1-1-1 A | TRANSFORMADORES 300-600/1-1-1 A
14010586 |  | ZRPI | REP201000 | UN | 39121001 | 089585 | TRANSFORMADORES 500-1.200/1-1-1 A | TRANSFORMADORES 500-1.200/1-1-1 A
14010587 |  | ZRPI | REP201000 | UN | 32111611 | 018619 | TRANSISTOR:IGBT (SMK800GA176D) | TRANSISTOR:IGBT (SMK800GA176D)
14010588 |  | ZRPI | REP201000 | UN | 32111611 | 018619 | TRANSISTOR:IGBT M+DFS450R17KE3 ABB | TRANSISTOR:IGBT M+DFS450R17KE3 ABB
14010589 |  | ZRPI | REP201000 | UN | 32111611 | 018619 | TRANSISTOR:MOFET;9R800;HAB647 | TRANSISTOR:MOFET;9R800;HAB647
14010590 |  | ZRPI | REP201000 | UN | 32111611 | 018619 | TRANSISTOR;MODULO;500A;GENERICO;GP134542 | TRANSISTOR;MODULO;500A;GENERICO;GP134542
14010591 |  | ZRPI | REP201000 | UN | 32111611 | 018619 | TRANSISTOR;MOSFET;9R800;HAB647 | TRANSISTOR;MOSFET;9R800;HAB647
14010592 |  | ZRPI | REP201000 | UN | 32111611 | 018619 | TRANSISTORES:BIP;EMP;BJT;NPN45V800MA HFE | TRANSISTORES:BIP;EMP;BJT;NPN45V800MA HFE
14010593 |  | ZRPI | REP201000 | UN | 32111611 | 018619 | TRANSITOR:MOFET;W1G;W48 | TRANSITOR:MOFET;W1G;W48
14010594 |  | ZRPI | REP201100 | UN | 41111900 | 018567 | TRANSMISOR DE FIBRA MONOMODO PARA 15 KM | TRANSMISOR DE FIBRA MONOMODO PARA 15 KM
14010595 |  | ZRPI | REP201100 | UN | 41111900 | 018567 | TRANSMISOR DE FIBRA MULTIMODO PARA 2 KM | TRANSMISOR DE FIBRA MULTIMODO PARA 2 KM
14010596 |  | ZRPI | REP201100 | UN | 41111900 | 018567 | TRANSMISOR DE TEMPERATURA ZT-F2.1 | TRANSMISOR DE TEMPERATURA ZT-F2.1
14010597 |  | ZRPI | REP201100 | UN | 41111900 | 018567 | TRANSMISOR:DE PEDAL | TRANSMISOR:DE PEDAL
14010598 |  | ZRPI | REP201100 | UN | 41111900 | 018567 | TRANSMISOR:DGPT 2 CON SONDA PT100 | TRANSMISOR:DGPT 2 CON SONDA PT100
14010599 |  | ZRPI | REP201100 | UN | 41111900 | 018567 | TRANSMISOR:PRESION;12907020 | TRANSMISOR:PRESION;12907020
14010600 |  | ZRPI | REP201100 | UN | 41111900 | 018567 | TRANSMISOR;VELOCIDAD;VIENTO;110066001 | TRANSMISOR;VELOCIDAD;VIENTO;110066001
14010602 |  | ZRPI | REP201100 | UN | 40141924 | 011361 | TUBE;FLOURESCENTE;OSRAM L18/865 G13 | TUBE;FLOURESCENTE;OSRAM L18/865 G13
14010603 |  | ZRPI | REP201100 | UN | 31161700 | 088177 | TUERCA ISO 10511-M12-8-04-DIC | TUERCA ISO 10511-M12-8-04-DIC
14010604 |  | ZRPI | REP201100 | UN | 31161700 | 088177 | TUERCA AUTO BLOQUEO M10 | TUERCA AUTO BLOQUEO M10
14010605 |  | ZRPI | REP201100 | UN | 31161700 | 088177 | TUERCA CIEGA 5/16" | TUERCA CIEGA 5/16"
14010606 |  | ZRPI | REP201100 | UN | 31161700 | 088177 | TUERCA ISO 10511 M10 A4-70 | TUERCA ISO 10511 M10 A4-70
14010607 |  | ZRPI | REP201100 | UN | 31161700 | 088177 | TUERCA ISO 10511-M8 | TUERCA ISO 10511-M8
14010608 |  | ZRPI | REP201100 | UN | 31161700 | 088177 | TUERCA ISO 4032-M5 | TUERCA ISO 4032-M5
14010609 |  | ZRPI | REP201100 | UN | 31161700 | 088177 | TUERCA ISO 4032-M8-8-DACROMET 500B | TUERCA ISO 4032-M8-8-DACROMET 500B
14010610 |  | ZRPI | REP201100 | UN | 31161700 | 088177 | TUERCA ISO 4035-M24-05-DAC500A | TUERCA ISO 4035-M24-05-DAC500A
14010611 |  | ZRPI | REP201100 | UN | 31161700 | 088177 | TUERCA ISO4035 M30 04 GP002537 | TUERCA ISO4035 M30 04 GP002537
14010612 |  | ZRPI | REP201100 | UN | 31161700 | 088177 | TUERCA PRENSA PG6 | TUERCA PRENSA PG6
14010613 |  | ZRPI | REP201100 | UN | 31161700 | 088177 | TUERCA PRENSA PG9 | TUERCA PRENSA PG9
14010615 |  | ZRPI | REP201100 | UN | 31161700 | 088177 | TUERCA:AUTOBL;B.POLI;VICINAY;M12;G670120 | TUERCA:AUTOBL;B.POLI;VICINAY;M12;G670120
14010616 |  | ZRPI | REP201100 | UN | 31161700 | 088177 | TUERCA:AUTOBLOCANT;M24;EU;PLATO;GP001482 | TUERCA:AUTOBLOCANT;M24;EU;PLATO;GP001482
14010617 |  | ZRPI | REP201100 | UN | 31161700 | 088177 | TUERCA:M10;ISO;4032;A4-70 | TUERCA:M10;ISO;4032;A4-70
14010618 |  | ZRPI | REP201100 | UN | 31161700 | 088177 | TUERCA:PERNO;ACERO;GALVANI;CALIENTE;M16 | TUERCA:PERNO;ACERO;GALVANI;CALIENTE;M16
14010619 |  | ZRPI | REP201100 | UN | 31161700 | 088177 | TUERCA;ACERO;INOXIDABLE ½” | TUERCA;ACERO;INOXIDABLE ½”
14010620 |  | ZRPI | REP201100 | UN | 31161700 | 088177 | TUERCA;AUTOBLOCANTE;DIN985;M6;P670134 | TUERCA;AUTOBLOCANTE;DIN985;M6;P670134
14010621 |  | ZRPI | REP201100 | UN | 31161700 | 088177 | TUERCA;M8;HEXAGONAL;ISO4035;GALVAN | TUERCA;M8;HEXAGONAL;ISO4035;GALVAN
14010622 |  | ZRPI | SUM231000 | UN | 31163100 | 086647 | UMSTBVK 2,5- 2-G-5,08 SOCKET FOR SCREEN | UMSTBVK 2,5- 2-G-5,08 SOCKET FOR SCREEN
14010623 |  | ZRPI | REP201000 | UN | 32121603 | 018290 | UNDERVOLTAGE RELEASE VARI;3AX1103-2N | UNDERVOLTAGE RELEASE VARI;3AX1103-2N
14010624 |  | ZRPI | REP201000 | UN | 43201503 | 042082 | UNIDAD CAPASITADORA | UNIDAD CAPASITADORA
14010625 |  | ZRPI | REP201000 | UN | 43201503 | 042082 | UNIDAD DE CONTROL (INU) | UNIDAD DE CONTROL (INU)
14010626 |  | ZRPI | REP201000 | UN | 43201503 | 042082 | UNIDAD DE CONTROL DEL YAW G9X | UNIDAD DE CONTROL DEL YAW G9X
14010627 |  | ZRPI | REP201000 | UN | 43201503 | 042082 | UNIDAD DE DISPARO ETU 3VT94106AC00 | UNIDAD DE DISPARO ETU 3VT94106AC00
14010628 |  | ZRPI | REP201000 | UN | 43201503 | 042082 | UNIDAD DE DISPARO PARA 3VT2 3VT92256AB00 | UNIDAD DE DISPARO PARA 3VT2 3VT92256AB00
14010629 |  | ZRPI | REP201000 | UN | 43201503 | 042082 | UNIDAD INV.TOP DTC G8X V2 | UNIDAD INV.TOP DTC G8X V2
14010630 |  | ZRPI | REP201100 | UN | 31161807 | 015076 | UNIDAD:3/8" A/PLANA GR-2 | UNIDAD:3/8" A/PLANA GR-2
14010631 |  | ZRPI | REP201000 | UN | 43201503 | 042082 | UNIDAD:CENTRAL;C2;LIEBHERRR;10870677 | UNIDAD:CENTRAL;C2;LIEBHERRR;10870677
14010632 |  | ZRPI | REP201000 | UN | 43201503 | 042082 | UNIDAD:CONTROL ABB;RDC-02C;TARJETA ISU | UNIDAD:CONTROL ABB;RDC-02C;TARJETA ISU
14010633 |  | ZRPI | REP201000 | UN | 43201503 | 042082 | UNIDAD:CONTROL;CARGA;STECA;8AMP;12/24V | UNIDAD:CONTROL;CARGA;STECA;8AMP;12/24V
14010634 |  | ZRPI | REP201000 | UN | 43201503 | 042082 | UNIDAD:CONTROL;CIRCUITO COLECTOR 7SJ85 | UNIDAD:CONTROL;CIRCUITO COLECTOR 7SJ85
14010635 |  | ZRPI | REP201000 | UN | 43201503 | 042082 | UNIDAD:CONTROL;INGETEAM;TECH;AK9634 | UNIDAD:CONTROL;INGETEAM;TECH;AK9634
14010636 |  | ZRPI | REP201000 | UN | 43201503 | 042082 | UNIDAD;CONTROL;LIEBHER;D936;A7-03 | UNIDAD;CONTROL;LIEBHER;D936;A7-03
14010637 |  | ZRPI | REP201000 | UN | 43201503 | 042082 | UNIDAD;TECLADO;LSB-TE;PROG;963792208 | UNIDAD;TECLADO;LSB-TE;PROG;963792208
14010654 |  | ZRPI | REP201000 | UN | 31410000 | 088789 | UTILES:TIRO;ARO DE SOPORTE DE CONO G8X | UTILES:TIRO;ARO DE SOPORTE DE CONO G8X
14010655 |  | ZRPI | REP201000 | UN | 31410000 | 088789 | UTILES:TIRO;ARO DE SOPORTE DE CONO G8X | UTILES:TIRO;ARO DE SOPORTE DE CONO G8X
14010656 |  | ZRPI | REP201000 | UN | 40141605 | 011546 | VAL:SELENO;ABB;1SDA054884R1;UVR;T4-T5-T6 | VAL:SELENO;ABB;1SDA054884R1;UVR;T4-T5-T6
14010657 |  | ZRPI | REP201100 | UN | 39121909 | 089708 | VALVULA | VALVULA
14010658 |  | ZRPI | REP201100 | UN | 39121909 | 089708 | VALVULA DE BLOQUE:EJE;SUSPE;P N°10030767 | VALVULA DE BLOQUE:EJE;SUSPE;P N°10030767
14010659 |  | ZRPI | REP201100 | UN | 39121909 | 089708 | VALVULA DE BOLA | VALVULA DE BOLA
14010660 |  | ZRPI | REP201100 | UN | 39121909 | 089708 | VALVULA DE RETENCION DE GRUA | VALVULA DE RETENCION DE GRUA
14010661 |  | ZRPI | REP201100 | UN | 39121909 | 089708 | VALVULA:50MM;GG;T100;MVA | VALVULA:50MM;GG;T100;MVA
14010662 |  | ZRPI | REP201100 | UN | 39121909 | 089708 | VALVULA:80MM;GG;T100;MVA | VALVULA:80MM;GG;T100;MVA
14010663 |  | ZRPI | REP201100 | UN | 39121909 | 089708 | VALVULA:ANTIRETORNO;EN LINEA;GP007754 | VALVULA:ANTIRETORNO;EN LINEA;GP007754
14010664 |  | ZRPI | REP201100 | UN | 39121909 | 089708 | VALVULA:CHECK;VERTICAL;1.5'' | VALVULA:CHECK;VERTICAL;1.5''
14010665 |  | ZRPI | REP201100 | UN | 39121909 | 089708 | VALVULA:CHEQUE;METAL;2" | VALVULA:CHEQUE;METAL;2"
14010666 |  | ZRPI | REP201100 | UN | 39121909 | 089708 | VALVULA:CROMPTON;100MVA;GG | VALVULA:CROMPTON;100MVA;GG
14010667 |  | ZRPI | REP201100 | UN | 40141656 | 011535 | VALVULA:MARIPOSA:VENTANA;CELOSIA;VIDRIO | VALVULA:MARIPOSA:VENTANA;CELOSIA;VIDRIO
14010668 |  | ZRPI | REP201100 | UN | 39121909 | 089708 | VALVULA:P/TERMOSTATO;KARCHER;A4-580-754 | VALVULA:P/TERMOSTATO;KARCHER;A4-580-754
14010669 |  | ZRPI | REP201100 | UN | 39121909 | 089708 | VALVULA:PROPOR;50L/MIN;ZPE7H711;GP254141 | VALVULA:PROPOR;50L/MIN;ZPE7H711;GP254141
14010670 |  | ZRPI | REP201100 | UN | 39121909 | 089708 | VALVULA:PROTECCION;502666608 | VALVULA:PROTECCION;502666608
14010671 |  | ZRPI | REP201100 | UN | 39121909 | 089708 | VALVULA:PURGA;GP344932 | VALVULA:PURGA;GP344932
14010672 |  | ZRPI | REP201100 | UN | 39121909 | 089708 | VALVULA;ANTIRETORNO;BLOQUE;PALAS | VALVULA;ANTIRETORNO;BLOQUE;PALAS
14010673 |  | ZRPI | REP201100 | UN | 39121909 | 089708 | VALVULA;GAS;REPARA;ACUMULAD;110.43301626 | VALVULA;GAS;REPARA;ACUMULAD;110.43301626
14010674 |  | ZRPI | REP201100 | UN | 39121909 | 089708 | VALVULA;MUESTREO;GASES;ETI | VALVULA;MUESTREO;GASES;ETI
14010675 |  | ZRPI | REP201100 | UN | 39121909 | 089708 | VALVULA;PROTECCION;RELE;FLUJO;RS2001 | VALVULA;PROTECCION;RELE;FLUJO;RS2001
14010676 |  | ZRPI | REP201100 | UN | 39121909 | 089708 | VALVULA;PVC;2" | VALVULA;PVC;2"
14010677 |  | ZRPI | REP201100 | UN | 39121909 | 089708 | VALVULA;SOBREPRES;CIRCU;REF;MULTIP;BANJO | VALVULA;SOBREPRES;CIRCU;REF;MULTIP;BANJO
14010678 |  | ZRPI | REP201100 | UN | 39121909 | 089708 | VALVULA;TERMO-BYPASS;4M3-38º,04;GP134708 | VALVULA;TERMO-BYPASS;4M3-38º,04;GP134708
14010679 |  | ZRPI | REP201100 | UN | 39121909 | 089708 | VALVULA;UNIVERSAL;1'' | VALVULA;UNIVERSAL;1''
14010680 |  | ZRPI | SUM231200 | UN | 23271804 | 007280 | VARILLA:L=485MM;SPM1376 | VARILLA:L=485MM;SPM1376
14010681 |  | ZRPI | REP201000 | UN | 32121603 | 018290 | VARISTOR;SIOV-B40K550;SIEMENS;GP004969 | VARISTOR;SIOV-B40K550;SIEMENS;GP004969
14010682 |  | ZRPI | REP201000 | UN | 32101600 | 121398 | VECTRON;BONFIGLIOL;KP 500; 179 675 500 | VECTRON;BONFIGLIOL;KP 500; 179 675 500
14010683 |  | ZRPI | REP201000 | UN | 40101604 | 009522 | VENT;MOTOVENTILADO;OLAER;MS8024;GP023338 | VENT;MOTOVENTILADO;OLAER;MS8024;GP023338
14010684 |  | ZRPI | REP201000 | UN | 40101604 | 009522 | VENTI;TERMOVENTIL;RESIST;RM0001;GP088470 | VENTI;TERMOVENTIL;RESIST;RM0001;GP088470
14010685 |  | ZRPI | REP201000 | UN | 40101604 | 009522 | VENTI;TERMOVENTIL;RESIST;RM0002;AMB0061 | VENTI;TERMOVENTIL;RESIST;RM0002;AMB0061
14010686 |  | ZRPI | REP201000 | UN | 40101604 | 009522 | VENTILAD;ABANICO;MESA;TELSTAR;BLANCO;16" | VENTILAD;ABANICO;MESA;TELSTAR;BLANCO;16"
14010687 |  | ZRPI | REP201000 | UN | 40101604 | 009522 | VENTILADOR (UNIDAD INVERSORA) | VENTILADOR (UNIDAD INVERSORA)
14010688 |  | ZRPI | REP201000 | UN | 40101604 | 009522 | VENTILADOR 230V 15W VF85 RAL 7035 FAN | VENTILADOR 230V 15W VF85 RAL 7035 FAN
14010689 |  | ZRPI | REP201000 | UN | 40101604 | 009522 | VENTILADOR ABB FG008 68247373 | VENTILADOR ABB FG008 68247373
14010690 |  | ZRPI | REP201000 | UN | 40101604 | 009522 | VENTILADOR CALENTADOR | VENTILADOR CALENTADOR
14010691 |  | ZRPI | REP201000 | UN | 40101604 | 009522 | VENTILADOR CON FILTRO | VENTILADOR CON FILTRO
14010692 |  | ZRPI | REP201000 | UN | 40101604 | 009522 | VENTILADOR DE ARMARIO | VENTILADOR DE ARMARIO
14010693 |  | ZRPI | REP201000 | UN | 40101604 | 009522 | VENTILADOR INVERSOR 1KW (AFIN-01C) | VENTILADOR INVERSOR 1KW (AFIN-01C)
14010694 |  | ZRPI | REP201000 | UN | 40101604 | 009522 | VENTILADOR:230V;ALCL-1X-X;R2E225-RA92-09 | VENTILADOR:230V;ALCL-1X-X;R2E225-RA92-09
14010695 |  | ZRPI | REP201000 | UN | 40101604 | 009522 | VENTILADOR:ABB AFPS-11C;P;UN;V;FR HZ | VENTILADOR:ABB AFPS-11C;P;UN;V;FR HZ
14010696 |  | ZRPI | REP201000 | UN | 40101604 | 009522 | VENTILADOR:W2E200;HH38;230V;50HZ;60HZ | VENTILADOR:W2E200;HH38;230V;50HZ;60HZ
14010697 |  | ZRPI | REP201000 | UN | 40101604 | 009522 | VENTILADOR:ZIEHL-ABEGG;THCL155IP55 | VENTILADOR:ZIEHL-ABEGG;THCL155IP55
14010698 |  | ZRPI | REP201000 | UN | 40101604 | 009522 | VENTILADOR;3HL;4ASPAS;ANG-30°;GP045990 | VENTILADOR;3HL;4ASPAS;ANG-30°;GP045990
14010699 |  | ZRPI | REP201000 | UN | 40101604 | 009522 | VENTILADOR;CALENTAD;CS028;150W;GP084039 | VENTILADOR;CALENTAD;CS028;150W;GP084039
14010700 |  | ZRPI | REP201000 | UN | 40101604 | 009522 | VENTILADOR;EXTERNO;EMBPAPST;GP393208 | VENTILADOR;EXTERNO;EMBPAPST;GP393208
14010701 |  | ZRPI | REP201000 | UN | 40101604 | 009522 | VENTILADOR;EXTRAC;HUMO;CUERPO;ANILLOS | VENTILADOR;EXTRAC;HUMO;CUERPO;ANILLOS
14010702 |  | ZRPI | REP201000 | UN | 40101604 | 009522 | VENTILADOR;F26-A8679/1140 RPM | VENTILADOR;F26-A8679/1140 RPM
14010703 |  | ZRPI | REP201000 | UN | 40101604 | 009522 | VENTILADOR;FAN HEATER;RM0002;EMBMPAPST | VENTILADOR;FAN HEATER;RM0002;EMBMPAPST
14010704 |  | ZRPI | REP201000 | UN | 40101604 | 009522 | VENTILADOR;G90W;CONDENSADOR;NO EUROPA | VENTILADOR;G90W;CONDENSADOR;NO EUROPA
14010705 |  | ZRPI | REP201000 | UN | 40101604 | 009522 | VENTILADOR;GENERICO;80W;GP134147 | VENTILADOR;GENERICO;80W;GP134147
14010706 |  | ZRPI | REP201000 | UN | 40101604 | 009522 | VENTILADOR;GP124403;K2E225-RA92-09;EBMPA | VENTILADOR;GP124403;K2E225-RA92-09;EBMPA
14010708 |  | ZRPI | REP201000 | UN | 40101604 | 009522 | VENTILADOR;TRAFO;WEG;TG180 | VENTILADOR;TRAFO;WEG;TG180
14010709 |  | ZRPI | REP201000 | UN | 40101604 | 009522 | VENTILADOR;UNIVERSAL;30";PEDESTAL | VENTILADOR;UNIVERSAL;30";PEDESTAL
14010711 |  | ZRPI | REP201000 | UN | 31410000 | 088789 | VIROLA:COBRE-DEDAL;ACERO INOXIDABLE | VIROLA:COBRE-DEDAL;ACERO INOXIDABLE
14010717 |  | ZRPI | REP201100 | UN | 39121600 | 018500 | VPT 100 MIRILLAS PARA TERMOGRAFIA | VPT 100 MIRILLAS PARA TERMOGRAFIA
14010718 |  | ZRPI | REP201000 | UN | 39121013 | 018879 | WAS.ISO 7089-16-300 HV-DAC500B | WAS.ISO 7089-16-300 HV-DAC500B
14010725 |  | ZRPI | REP201100 | UN | 26101732 | 006268 | BUJIA;STIHL;PODADORA;HT103;0000-400-7009 | BUJIA;STIHL;PODADORA;HT103;0000-400-7009
14010726 |  | ZRPI | REP201100 | UN | 26101732 | 006268 | BUJIAS:NGK;0000.400.7000 | BUJIAS:NGK;0000.400.7000
14010764 |  | ZRPI | REP201000 | UN | 43201553 | 042098 | RECEPTOR TRA;DIG;TELEMA;LIEBHER;10356464 | RECEPTOR TRA;DIG;TELEMA;LIEBHER;10356464
14010765 |  | ZRPI | REP201100 | UN | 39121909 | 089708 | VALVULA SOLENOIDE;CONTROL;CILINDRO 100 L | VALVULA SOLENOIDE;CONTROL;CILINDRO 100 L
14010767 |  | ZRPI | REP201000 | KIT | 41112407 | 1094071 | INDICADOR:TENSION;ARVI;HUBBELL;C4033375 | INDICADOR:TENSION;ARVI;HUBBELL;C4033375
14010769 |  | ZRPI | REP201100 | UN | 41113637 | 037286 | VOLTIMETRO:PROBADOR;HUBBELL:C4033431 | VOLTIMETRO:PROBADOR;HUBBELL:C4033431
14010770 |  | ZRPI | REP201100 | UN | 26111700 | 018789 | 14500214R ACUMULADOR 20L | 14500214R ACUMULADOR 20L
14010771 |  | ZRPI | REP201100 | UN | 26111700 | 018789 | ACUMULADOR;20L;PREFIL;PRES;73BAR;CE-ASME | ACUMULADOR;20L;PREFIL;PRES;73BAR;CE-ASME
14010772 |  | ZRPI | REP201100 | UN | 39121000 | 012744 | CASQUILLO;BRIDA;ROD;TRASERO;GP072797 | CASQUILLO;BRIDA;ROD;TRASERO;GP072797
14010773 |  | ZRPI | REP201100 | UN | 24111802 | 086803 | CILINDRO;PITCH;FLUITECN;125-80-760;200BA | CILINDRO;PITCH;FLUITECN;125-80-760;200BA
14010774 |  | ZRPI | REP201000 | UN | 39121013 | 018879 | COOLER TBI-23-2 | COOLER TBI-23-2
14010775 |  | ZRPI | REP201100 | UN | 10141600 | 009115 | EQUIPO:ELEVACIN;UTIL;P/BAJAR;NALLECE | EQUIPO:ELEVACIN;UTIL;P/BAJAR;NALLECE
14010776 |  | ZRPI | REP201000 | UN | 41112407 | 1094071 | GALGA D24.5XD150X0.5 MM | GALGA D24.5XD150X0.5 MM
14010777 |  | ZRPI | REP201000 | UN | 41112407 | 1094071 | GALGA;D25XD50X0.20 | GALGA;D25XD50X0.20
14010778 |  | ZRPI | REP201100 | UN | 41103311 | 087946 | MANOMETRO STANDARD PARA CELDA | MANOMETRO STANDARD PARA CELDA
14010779 |  | ZRPI | REP201100 | UN | 41103311 | 087946 | MANOMETRO;DIGITAL;FLUKE;700G30;5000PSIG | MANOMETRO;DIGITAL;FLUKE;700G30;5000PSIG
14010780 |  | ZRPI | SUM231000 | UN | 39121719 | 088591 | MEDIA LUNA PARA CILINDRO DE PICH | MEDIA LUNA PARA CILINDRO DE PICH
14010781 |  | ZRPI | REP201100 | UN | 31162500 | 014216 | SOPORTE;AGARRADE;CILINDRO;PITCH;GP003662 | SOPORTE;AGARRADE;CILINDRO;PITCH;GP003662
14010782 |  | ZRPI | SUM231000 | UN | 40141700 | 297549 | TAPA;CARGA;20X34;PIE;TOLDO | TAPA;CARGA;20X34;PIE;TOLDO
14010783 |  | ZRPI | SUM231600 | UN | 31161500 | 014842 | TORNILLO ISO 4017-M10X100-8.8-DACR 500A | TORNILLO ISO 4017-M10X100-8.8-DACR 500A
14010784 |  | ZRPI | REP201100 | UN | 31410000 | 075616 | SELLO:ORING;130X123X3.5MM;NBR;FILTRO HPU | SELLO:ORING;130X123X3.5MM;NBR;FILTRO HPU
14010790 |  | ZRPI | REP201100 | UN | 40141656 | 011535 | VALVULA:MARIPOSA:TIPO WAFER;2" | VALVULA:MARIPOSA:TIPO WAFER;2"
14010791 |  | ZRPI | REP201100 | UN | 31161700 | 088177 | TUERCA:M16;G8 | TUERCA:M16;G8
14010792 | X | ZRPI | REP201000 | UN | 39121032 |  | TRANSFO:CORRIENTE;ARTECHE;IPN800/1600 | TRANSFO:CORRIENTE;ARTECHE;IPN800/1600
14010800 |  | ZRPI | REP201000 | UN | 41111938 | 075750 | SENSOR:DETECTOR;VIBRACION;IFM;VSA001 | SENSOR:DETECTOR;VIBRACION;IFM;VSA001
14010801 |  | ZRPI | REP201100 | UN | 31411700 | 045551 | SELLO:MECANICO:2250;SUPERIOR FLYGT 88 HP | SELLO:MECANICO:2250;SUPERIOR FLYGT 88 HP
14010802 |  | ZRPI | REP201100 | UN | 31411700 | 045551 | SELLO:MECANICO:2250;INFERIOR FLYGT 88 HP | SELLO:MECANICO:2250;INFERIOR FLYGT 88 HP
14010803 |  | ZRPI | REP201100 | UN | 39121909 | 089708 | VALVULA:6078911;ZW-SDR10-01-AAB-V;HYDAC | VALVULA:6078911;ZW-SDR10-01-AAB-V;HYDAC
14010804 |  | ZRPI | REP201100 | UN | 39121909 | 089708 | VALVULA:6063163;DIRECCIONAL;HYDAC;4WE | VALVULA:6063163;DIRECCIONAL;HYDAC;4WE
14010805 |  | ZRPI | REP201000 | UN | 41112200 | 035006 | CONTROLADOR:M262;24 VDC;SCHNEIDER; | CONTROLADOR:M262;24 VDC;SCHNEIDER;
14010806 |  | ZRPI | REP201100 | UN | 40161500 | 85585 | FILTRO:VAPORES;ORGANICOS-GASES;ACIDOS | FILTRO:VAPORES;ORGANICOS-GASES;ACIDOS
14010807 |  | ZRPI | REP201100 | UN |  |  | CHUMA;COJINETE;FRICCION;SOPORT;CIL;PITCH | CHUMA;COJINETE;FRICCION;SOPORT;CIL;PITCH
14010808 |  | ZRPI | REP201100 | KIT | 41113710 | 088051 | MEDIDOR:PROBADOR:MEGGER;MTR105 | MEDIDOR:PROBADOR:MEGGER;MTR105
14010811 |  | ZRPI | REP201000 | UN | 39121432 | 089464 | TERMINAL;GIS;PRYSMIAN;230kV;EGS245CH | TERMINAL;GIS;PRYSMIAN;230KV;EGS245CH
14010814 |  | ZRPI | REP201000 | UN | 39121432 | 089464 | TERMINAL:PRYSMIAN;245kV;TES245/55;EXT | TERMINAL:PRYSMIAN;245KV;TES245/55;EXT
14010816 |  | ZRPI | REP201100 | UN | 31171500 | 060416 | RODAMIENTO:6004-2Z;C3;SKF | RODAMIENTO:6004-2Z;C3;SKF
14010817 |  | ZRPI | REP201000 | UN | 32121610 | 018303 | RESISTENCIA:TÉRMICA:TPS181GT10-000;CALEN | RESISTENCIA:TÉRMICA:TPS181GT10-000;CALEN
14010818 |  | ZRPI | REP201100 | UN | 40161500 | 085585 | FILTRO:HYDAC;0165;R;020;BN4HC | FILTRO:HYDAC;0165;R;020;BN4HC
14010822 |  | ZRPI | REP201100 | UN | 39121909 | 089708 | VALVULA:ANTIRRETORNO:WAFER;2" | VALVULA:ANTIRRETORNO:WAFER;2"
14010824 |  | ZRPI | REP201100 | UN | 40141602 | 1145983 | VALVULA:AGUJA;DN200 PN25;P-15001-PC | VALVULA:AGUJA;DN200 PN25;P-15001-PC
14010825 |  | ZRPI | REP201100 | UN | 31251503 | 085750 | ACTUADOR:P/DEFLECTOR STERN 9647-D/C | ACTUADOR:P/DEFLECTOR STERN 9647-D/C
14010826 |  | ZRPI | REP201100 | UN | 26111704 | 018844 | CARGADOR DE BATERIAS:MEI ENTRADA 208 VA | CARGADOR DE BATERIAS:MEI ENTRADA 208 VA
14010829 |  | ZRPI | REP201000 | UN | 39121001 | 089585 | TRANSFORMADOR POTENCIA:MTRAB 2.5 DB100 | TRANSFORMADOR POTENCIA:MTRAB 2.5 DB100
14010831 |  | ZRPI | REP201100 | UN | 31161700 | 088177 | TUERCA:M16;INOX M16X2.0 | TUERCA:M16;INOX M16X2.0
14010832 |  | ZRPI | REP201100 | KIT | 30266408 | 050290 | LAMINA:CONTROL RODETE RIII | LAMINA:CONTROL RODETE RIII
14010833 |  | ZRPI | SUM231000 | UN | 40141700 | 297549 | TAPA;METALICA;P/BARRIL;ESTANON;55GL | TAPA;METALICA;P/BARRIL;ESTANON;55GL
14010834 |  | ZRPI | REP201000 | UN | 39121010 | 017409 | SOPORTE;MEJORADO;BOBINA;TRANSFO;GP348078 | SOPORTE;MEJORADO;BOBINA;TRANSFO;GP348078
14010835 |  | ZRPI | REP201000 | UN | 39121010 | 017409 | SOPORTE;SUPERIOR;TRAFO;GP051048 | SOPORTE;SUPERIOR;TRAFO;GP051048
14010836 |  | ZRPI | SUM231200 | UN |  |  | BANDEJA METALICA TRANSVERSAL CABLES | BANDEJA METALICA TRANSVERSAL CABLES
14010837 |  | ZRPI | SUM231000 | UN | 43191501 | 016884 | TELEFONO;MULTIMEDIA;POLYCOM;CCX600 | TELEFONO;MULTIMEDIA;POLYCOM;CCX600
14010838 |  | ZRPI | SUM231000 | UN | 43191501 | 016884 | FUENTE:PODER;POLYCOM | FUENTE:PODER;POLYCOM
14010839 |  | ZRPI | SUM231000 | UN | 43191501 | 016884 | TELEFONO;MULTIMEDIA;POLYCOM;CCX400 | TELEFONO;MULTIMEDIA;POLYCOM;CCX400
14010840 |  | ZRPI | REP201000 | UN | 41112500 | 035916 | MEDIDOR:CAUDAL:PROSONIC;FLOW W 400;E-H | MEDIDOR:CAUDAL:PROSONIC;FLOW W 400;E-H
14010841 |  | ZRPI | REP201100 | UN | 41113600 | 012288 | EQUIPO:PRUEBA:ESPIROMETRO;FVC;VC;MVV;FV | EQUIPO:PRUEBA:ESPIROMETRO;FVC;VC;MVV;FV
14010843 |  | ZRPI | REP201100 | UN | 31161807 | 082083 | ARANDELA:PLANA;COBRE:21X26X1MM;KRTK | ARANDELA:PLANA;COBRE:21X26X1MM;KRTK
14010844 |  | ZRPI | REP201000 | UN | 39121432 | 018590 | TERMINAL:PUNTA DOBLE;2X0.75MM2;STARFIX | TERMINAL:PUNTA DOBLE;2X0.75MM2;STARFIX
14010845 |  | ZRPI | REP201000 | UN | 39121432 | 018590 | TERMINAL:PUNTA DOBLE;2X2.5MM2;STARFIX | TERMINAL:PUNTA DOBLE;2X2.5MM2;STARFIX
14010846 |  | ZRPI | REP201000 | UN | 39121432 | 018590 | TERMINAL:PUNTA DOBLE;2X1MM2;STARFIX | TERMINAL:PUNTA DOBLE;2X1MM2;STARFIX
14010848 |  | ZRPI | REP201100 | UN | 40151730 | 087579 | IMPULSOR:BOMBA:C105-214PCA;MODELO BPDH20 | IMPULSOR:BOMBA:C105-214PCA;MODELO BPDH20
14010849 |  | ZRPI | REP201000 | UN | 32101513 | 017724 | MODULO ELECTRONICO;ADVANTECH;UNO;2484G | MODULO ELECTRONICO;ADVANTECH;UNO;2484G
14010850 |  | ZRPI | REP201000 | UN | 39121308 | 086201 | CAJA:METÁLICA-IP66 DE ACERO 40x40x20 CM | CAJA:METÁLICA-IP66 DE ACERO 40X40X20 CM
14010851 |  | ZRPI | REP201000 | M | 26121607 | 067181 | CABLE:TSJ;AWG 3X10;CUBIERTA AIS;NEGRO | CABLE:TSJ;AWG 3X10;CUBIERTA AIS;NEGRO
14010852 |  | ZRPI | REP201100 | UN | 24102000 | 017213 | ARMARIO:ELEC:1400X800X400MM:METALICO | ARMARIO:ELEC:1400X800X400MM:METALICO
14010853 |  | ZRPI | REP201000 | UN | 39121432 | 018590 | TERMINAL:PUNTA DOBLE;2X1.5MM2;STARFIX | TERMINAL:PUNTA DOBLE;2X1.5MM2;STARFIX
14010855 |  | ZRPI | REP201100 | UN | 41112514 | 035464 | INDICADOR:HYDAC;VD8 LE 1-43/12 -1 | INDICADOR:HYDAC;VD8 LE 1-43/12 -1
14010856 |  | ZRPI | REP201000 | UN | 39122200 | 018517 | INT:MANDO;CONTROL P/CABINA;ELEVADOR;2BO | INT:MANDO;CONTROL P/CABINA;ELEVADOR;2BO
14010857 |  | ZRPI | REP201000 | UN | 32101513 | 017724 | MODULO ELECTRONICO:VIBRACION;VSE100;IFM | MODULO ELECTRONICO:VIBRACION;VSE100;IFM
14010859 |  | ZRPI | REP201000 | UN | 39121610 | 017024 | PROTECTOR:SOBRETENSION:DTK-120SRD;120 VC | PROTECTOR:SOBRETENSION:DTK-120SRD;120 VC
14010860 |  | ZRPI | REP201000 | UN | 39122221 | 018231 | PULSADOR;SUBIDA;ELEVADOR;PL00504;BLANCO | PULSADOR;SUBIDA;ELEVADOR;PL00504;BLANCO
14010862 |  | ZRPI | REP201000 | UN | 39122221 | 018231 | PULSADOR;BAJADA;ELEVADOR;PL005019 | PULSADOR;BAJADA;ELEVADOR;PL005019
14010864 |  | ZRPI | REP201100 | UN | 40141600 | 011523 | VALVULA:CHECK;ROSCA 2" | VALVULA:CHECK;ROSCA 2"
14010865 |  | ZRPI | REP201100 | UN | 31410000 | 075616 | SELLO:ORING:98X88X5MM;NBR;BOMBA;KRTK | SELLO:ORING:98X88X5MM;NBR;BOMBA;KRTK
14010866 |  | ZRPI | REP201100 | UN | 39122300 | 088734 | RELE:311L;PROTECCIÓN DIFERENCIAL;SEL;EXT | RELE:311L;PROTECCIÓN DIFERENCIAL;SEL;EXT
14010867 |  | ZRPI | REP201100 | UN | 31163021 | 006436 | ACOPLE:ELASTOMERICO TIPO K09969;D32x35 | ACOPLE:ELASTOMERICO TIPO K09969;D32X35
14010869 |  | ZRPI | REP201100 | UN | 31411700 | 088922 | SELLO:ACEITE:BAB SL 0.5;25-47-6;NBR | SELLO:ACEITE:BAB SL 0.5;25-47-6;NBR
14010870 |  | ZRPI | REP201000 | UN | 39122221 | 018231 | BOTON;HONGO;EMERGENCIA;ELEVADOR | BOTON;HONGO;EMERGENCIA;ELEVADOR
14010871 |  | ZRPI | REP201100 | UN | 24102000 | 017213 | ARMARIO:ELECTRICO:60X40X25CM;METALICO | ARMARIO:ELECTRICO:60X40X25CM;METALICO
14010872 |  | ZRPI | REP201100 | KIT | 40161500 | 085585 | FILTRO:COMPRESOR;INGERSOLL RAND 825;KIT | FILTRO:COMPRESOR;INGERSOLL RAND 825;KIT
14010873 |  | ZRPI | REP201000 | UN | 30262200 | 050735 | BARRA:METALICA;EQUIPO;POTENCIAL;COBRE;PE | BARRA:METALICA;EQUIPO;POTENCIAL;COBRE;PE
14010874 |  | ZRPI | REP201100 | UN | 26101700 | 006101 | INYECTOR:TURBINA PELTON;PLANO;891109591 | INYECTOR:TURBINA PELTON;PLANO;891109591
14010875 |  | ZRPI | REP201100 | UN | 41103311 | 087946 | MANOMETRO:0-300PSI;4";RAIZ 1/4"NPT;HORIZ | MANOMETRO:0-300PSI;4";RAIZ 1/4"NPT;HORIZ
14010880 |  | ZRPI | REP201100 | UN | 40141607 | 011378 | VALVULA:BOLA:500 BAR;1/2" NPT;VALVULA DE | VALVULA:BOLA:500 BAR;1/2" NPT;VALVULA DE
14010881 |  | ZRPI | REP201100 | UN | 41112216 | 037093 | POZO:INSPECCIÓN-P/TOMA DE TIERRA | POZO:INSPECCIÓN-P/TOMA DE TIERRA
14010882 |  | ZRPI | REP201000 | UN | 39121721 | 072559 | AISLADOR ELECTRICO:GENERICO;FORRO;GRA | AISLADOR ELECTRICO:GENERICO;FORRO;GRA
14010883 |  | ZRPI | REP201000 | UN | 39121721 | 072559 | AISLADOR ELEC:GENERICO;FORRO DE AUTO;VA | AISLADOR ELEC:GENERICO;FORRO DE AUTO;VA
14010890 |  | ZRPI | REP201000 | UN | 39122200 | 089348 | SECC:TRIPOLAR;PARALEL;230KV SIN P/TIERRA | SECC:TRIPOLAR;PARALEL;230KV SIN P/TIERRA
14010891 |  | ZRPI | REP201000 | UN | 39122200 | 089348 | SECC:TRIPOLAR;PARALEL;230KV CON P/TIERRA | SECC:TRIPOLAR;PARALEL;230KV CON P/TIERRA
14010892 |  | ZRPI | REP201000 | UN | 39121032 | 018612 | TRANSFORMADOR:CORRIENTE;230 KV;MEDICION | TRANSFORMADOR:CORRIENTE;230 KV;MEDICION
14010893 |  | ZRPI | REP201000 | UN | 39121032 | 018612 | TRANSFORMADOR:CORRIENTE;230 KV | TRANSFORMADOR:CORRIENTE;230 KV
14010894 |  | ZRPI | REP201000 | UN | 39121001 | 089585 | TRANSFORMADOR:POTENCIA;UTG-245 KV | TRANSFORMADOR:POTENCIA;UTG-245 KV
14010895 |  | ZRPI | REP201000 | UN | 39121721 | 072559 | AISLADOR ELECTRICO:SOPORTE;230 KV | AISLADOR ELECTRICO:SOPORTE;230 KV
14010896 |  | ZRPI | REP201000 | UN | 39122200 | 089348 | INTERRUPTOR:POTENCIA;TRIPOLAR-SF6;230 KV | INTERRUPTOR:POTENCIA;TRIPOLAR-SF6;230 KV
14010897 |  | ZRPI | REP201000 | UN | 39122331 | 088735 | RELE:PROTECCIÓN;TRANSFORMADOR;SEL;787 | RELE:PROTECCIÓN;TRANSFORMADOR;SEL;787
14010899 |  | ZRPI | REP201000 | UN | 39121721 | 072559 | AISLADOR ELE:GEN;FORRO PRO-CONDU;SWP-66 | AISLADOR ELE:GEN;FORRO PRO-CONDU;SWP-66
14010900 |  | ZRPI | REP201000 | UN | 30262200 | 050735 | BARRA:METALICA:COBRE 10MM X 80MM X 1 M | BARRA:METALICA:COBRE 10MM X 80MM X 1 M
14010902 |  | ZRPI | REP201000 | UN | 39122331 | 088735 | RELE:CONTROL:351A;SIST-PROTECCIÓN-ALIMEN | RELE:CONTROL:351A;SIST-PROTECCIÓN-ALIMEN
14010903 |  | ZRPI | REP201100 | UN | 40141600 | 011523 | VALVULA:CHEQUE:5";T/WAFER 5" | VALVULA:CHEQUE:5";T/WAFER 5"
14010905 |  | ZRPI | REP201000 | M | 26121607 | 067181 | CABLE FIBRA OPTICA:MONOMODO 24 HILOS | CABLE FIBRA OPTICA:MONOMODO 24 HILOS
14010906 |  | ZRPI | REP201000 | UN | 39121007 | 016024 | CONVERTIDOR:MULTIPROTOCOLO;FIELDSER;FS | CONVERTIDOR:MULTIPROTOCOLO;FIELDSER;FS
14010907 |  | ZRPI | REP201100 | UN | 30102200 | 073300 | CONECTOR;INTERFA:HONEYWELL MODBUS-GW | CONECTOR;INTERFA:HONEYWELL MODBUS-GW
14010908 |  | ZRPI | REP201100 | UN | 39122300 | 088734 | RELÉ:IMPULSOS;TELERRUPTOR;ACTI9 ITLM;16A | RELÉ:IMPULSOS;TELERRUPTOR;ACTI9 ITLM;16A
14010909 |  | ZRPI | REP201000 | UN | 39121001 | 089585 | TRANSFORMADOR:V48M28T33;EATON 3PH 300KVA | TRANSFORMADOR:V48M28T33;EATON 3PH 300KVA
14010910 |  | ZRPI | REP201000 | UN | 39121706 | 017210 | BUJE:TRAFO;OIP;72.5KV;350KV;630A;NANJING | BUJE:TRAFO;OIP;72.5KV;350KV;630A;NANJING
14010912 |  | ZRPI | REP201100 | UN | 31161700 | 088177 | TUERCA:49-40-2783;BRIDA PARA AMOLADORA | TUERCA:49-40-2783;BRIDA PARA AMOLADORA
14010920 |  | ZRPI | REP201100 | UN | 40151513 | 1100324 | BOMBA:SUMERGIBLE:.;4";17.3 HP;12.5KW | BOMBA:SUMERGIBLE:.;4";17.3 HP;12.5KW
14010921 |  | ZRPI | REP201000 | UN | 41111938 | 075750 | SENSOR;HUMO:2WT-B;SUBESTACIÓN | SENSOR;HUMO:2WT-B;SUBESTACIÓN
14010922 |  | ZRPI | REP201000 | UN | 26101100 | 018972 | MOTOR:ABB;MOD XT1-XT3;24VDC | MOTOR:ABB;MOD XT1-XT3;24VDC
14010923 |  | ZRPI | REP201100 | KIT | 40151802 | 081946 | REPUESTO:ASPIRADORA IROBOT;ROOMBA | REPUESTO:ASPIRADORA IROBOT;ROOMBA
14010925 |  | ZRPI | REP201100 | UN | 39121909 | 089708 | VALVULA:CABEZAL:FILTRO,ARENA:3VIAS:2"Y4" | VALVULA:CABEZAL:FILTRO,ARENA:3VIAS:2"Y4"
14010926 |  | ZRPI | REP201000 | UN | 39121706 | 017210 | BUJE:TRANSFOR:COT 245-1050KV 800A;TRENCH | BUJE:TRANSFOR:COT 245-1050KV 800A;TRENCH
14010927 |  | ZRPI | REP201000 | UN | 39121706 | 017210 | BUJE:TRANSFOR:COT 100-450KV 800A TRENCH | BUJE:TRANSFOR:COT 100-450KV 800A TRENCH
14010931 |  | ZRPI | REP201000 | UN | 32101513 | 017724 | MODULO ELECTRO;GEN EMER;EMCP;3.1,3.2,3.3 | MODULO ELECTRO;GEN EMER;EMCP;3.1,3.2,3.3
14010932 |  | ZRPI | REP201000 | UN | 32151700 | 088583 | CONTROL PRO;GEN EMER;AVR;SS448;MCPHERSON | CONTROL PRO;GEN EMER;AVR;SS448;MCPHERSON
14010934 |  | ZRPI | REP201100 | UN | 26111603 | 019014 | PALAS:AEROGENERADORES:V117-HH97.5;4.3MW | PALAS:AEROGENERADORES:V117-HH97.5;4.3MW
14010935 |  | ZRPI | REP201100 | UN | 41112200 | 089487 | TERMOMETRO:MERCURIO | TERMOMETRO:MERCURIO
14010937 |  | ZRPI | REP201100 | M | 40142000 | 087529 | MANGUERA:H02308;1-1/2;300 PSI;MULTIPROPO | MANGUERA:H02308;1-1/2;300 PSI;MULTIPROPO
14010938 |  | ZRPI | REP201000 | UN | 39122330 | 018223 | GUARDAMOTO:ABB;0.63-1A;MS132-1.0-HKF1-11 | GUARDAMOTO:ABB;0.63-1A;MS132-1.0-HKF1-11
14010939 |  | ZRPI | REP201100 | UN | 41103311 | 087946 | MANOMETRO:0-300BAR;2.5";1/4"NPT;HORIZONT | MANOMETRO:0-300BAR;2.5";1/4"NPT;HORIZONT
14010940 |  | ZRPI | REP201100 | UN | 26111512 | 053724 | EJE:1400HLQ6-10-3;EJE:1400HLQ6-10-3;INF | EJE:1400HLQ6-10-3;EJE:1400HLQ6-10-3;INF
14010941 |  | ZRPI | REP201100 | UN | 40141607 | 011378 | VALVULA:BOLA;1" 350 BAR | VALVULA:BOLA;1" 350 BAR
14010942 |  | ZRPI | REP201000 | UN | 39121529 | 279557 | CONTACTOR:ELECT:GP004848;KM480;A12;1000V | CONTACTOR:ELECT:GP004848;KM480;A12;1000V
14010944 |  | ZRPI | REP201100 | UN | 31161600 | 014161 | PERNO:MAQUINA:1/2"X12" RC P/POSTE | PERNO:MAQUINA:1/2"X12" RC P/POSTE
14010946 |  | ZRPI | REP201100 | UN | 40142000 | 087529 | MANGUERA:H7250 ENERPAC;50FT 0.25IN 3/8" | MANGUERA:H7250 ENERPAC;50FT 0.25IN 3/8"
14010970 |  | ZRPI | REP201100 | UN | 31161600 | 014161 | PERNO:MAQUINA:5/8"X18";RC | PERNO:MAQUINA:5/8"X18";RC
14010971 |  | ZRPI | REP201000 | UN | 39121001 | 089585 | TANQUE:EXPANSION-COMPENSADOR ELASTICO | TANQUE:EXPANSION-COMPENSADOR ELASTICO
14010972 |  | ZRPI | REP201000 | UN | 39121001 | 089585 | KIT:DE ACCESORIOS P/TANQUE EXPANSION SET | KIT:DE ACCESORIOS P/TANQUE EXPANSION SET
14010973 |  | ZRPI | REP201000 | UN | 39121001 | 089585 | TUBO;ACOPLE;P/MONTAJE;TANQUE EXPANSION | TUBO;ACOPLE;P/MONTAJE;TANQUE EXPANSION
14010974 | X | ZRPI | REP201000 | UN | 39121001 | 089585 | TRANSFORMADOR:RELE;BUCHHOLZ | TRANSFORMADOR:RELE;BUCHHOLZ
14010975 | X | ZRPI | REP201000 | UN | 39121001 | 089585 | VALVULA PARA RELE ;BUCHHOLZ;DN25 X2 | VALVULA PARA RELE ;BUCHHOLZ;DN25 X2
14010976 |  | ZRPI | REP201100 | UN | 40142000 | 087529 | MANGUERA:H7202;ENERPAC;10000PSI;2FT | MANGUERA:H7202;ENERPAC;10000PSI;2FT
14010980 |  | ZRPI | REP201100 | UN | 31163200 | 014697 | PASADOR:RETENCION:RUPTURA;ALUMINIO 6082 | PASADOR:RETENCION:RUPTURA;ALUMINIO 6082
14010981 |  | ZRPI | REP201100 | UN | 40141654 | 011497 | VALVULA REGULA;NEU;TRAMPA AGUA;150PSI;1" | VALVULA REGULA;NEU;TRAMPA AGUA;150PSI;1"
14010982 |  | ZRPI | REP201100 | UN | 39121909 | 089708 | VALVULA:VM43;CONTROL DIRECCIONAL;ENERPAC | VALVULA:VM43;CONTROL DIRECCIONAL;ENERPAC
14010983 |  | ZRPI | REP201100 | UN | 40142000 | 087529 | MANGUERA:HC7203B;ENERPAC 3/8" NPTF C604 | MANGUERA:HC7203B;ENERPAC 3/8" NPTF C604
14010984 | X | ZRPI | REP201000 | UN | 39121001 | 089585 | VALVULA DN25;DRENAJE;TANQUE EXPANSION | VALVULA DN25;DRENAJE;TANQUE EXPANSION
14010985 |  | ZRPI | REP201000 | UN | 39121001 | 089585 | VALVULA DN25;P/EQUILIBRIO DE PRESIONES | VALVULA DN25;P/EQUILIBRIO DE PRESIONES
14010986 |  | ZRPI | REP201000 | UN | 39121001 | 089585 | VALVULA DN25;P/ACOPLE;FILTRO;SILICA | VALVULA DN25;P/ACOPLE;FILTRO;SILICA
14010987 | X | ZRPI | REP201000 | UN | 39121001 | 089585 | INDICADOR DE NIVEL;TANQUE EXPANSION | INDICADOR DE NIVEL;TANQUE EXPANSION
14010988 | X | ZRPI | REP201000 | UN | 39121001 | 089585 | VALVULA DN50;ACOPLE;BOMBA DE VACIO | VALVULA DN50;ACOPLE;BOMBA DE VACIO
14010989 |  | ZRPI | REP201100 | UN | 30102200 | 073300 | CONECTOR:FZ1610;3/8"NPTF A 3/8"NPTF ENER | CONECTOR:FZ1610;3/8"NPTF A 3/8"NPTF ENER
14010990 |  | ZRPI | REP201100 | KIT | 25171712 | 004720 | ZAPATA:FRENOS:FRICCIONES;GRUA PUENTE;60T | ZAPATA:FRENOS:FRICCIONES;GRUA PUENTE;60T
14010991 |  | ZRPI | SUM231100 | UN | 31163000 | 086712 | ACOPLE:C604;ALTO FLUJO 3/8";ENERPAC;1000 | ACOPLE:C604;ALTO FLUJO 3/8";ENERPAC;1000
14011000 |  | ZRPI | REP201000 | UN | 41111938 | 075750 | SENSOR:1309A0040;DETECCION GAS;HONEYWEEL | SENSOR:1309A0040;DETECCION GAS;HONEYWEEL
14011001 |  | ZRPI | REP201100 | UN | 31161600 | 014161 | PERNO:MAQUINA:5/8"X22" ROSCA CORRIDA ORD | PERNO:MAQUINA:5/8"X22" ROSCA CORRIDA ORD
14011002 |  | ZRPI | REP201000 | UN | 39121103 | 016516 | PANEL CONTROL:ADQUISICION;DATOS;CAUDAL | PANEL CONTROL:ADQUISICION;DATOS;CAUDAL
14011003 |  | ZRPI | REP201000 | UN | 43211902 | 041961 | MONITOR:HUMEDAD;UBIBOT;GS1;AETH1RS | MONITOR:HUMEDAD;UBIBOT;GS1;AETH1RS
14011004 |  | ZRPI | REP201100 | UN | 40142500 | 011246 | COLECTOR:HEXAGONAL A66;ENERPAC;G3/8"NPTF | COLECTOR:HEXAGONAL A66;ENERPAC;G3/8"NPTF
14011005 |  | ZRPI | REP201000 | UN | 43211902 | 041961 | MONITOR:TPC-15; TPC-1570;ADVANTETECH | MONITOR:TPC-15; TPC-1570;ADVANTETECH
14011007 |  | ZRPI | REP201000 | UN | 32101513 | 017724 | MODULO ELECTRONICO:.;NOTIFICACION;SK-CON | MODULO ELECTRONICO:.;NOTIFICACION;SK-CON
14011009 |  | ZRPI | REP201000 | UN | 43211902 | 041961 | MONITOR:CP2716-0010;HMI;BECKHOFF;15.6" | MONITOR:CP2716-0010;HMI;BECKHOFF;15.6"
14011010 |  | ZRPI | SUM231200 | UN | 27111704 | 89099 | CUBO;METALICO;7/4" | CUBO;METALICO;7/4"
14011011 |  | ZRPI | REP201000 | UN | 39121610 | 17024 | PROTECTOR:RAYCAP;SAFE;GP463556;750V;20KA | PROTECTOR:RAYCAP;SAFE;GP463556;750V;20KA
14011012 |  | ZRPI | REP201000 | UN | 39121610 | 17024 | PROTECTOR:RAYCAP;SAFE;GP463557;750V;20KA | PROTECTOR:RAYCAP;SAFE;GP463557;750V;20KA
14011013 |  | ZRPI | REP201000 | UN | 39121610 | 17024 | PROTECTOR:RAYCAP;SAFE;GP463558;750V;20KA | PROTECTOR:RAYCAP;SAFE;GP463558;750V;20KA
14011014 |  | ZRPI | SUM231600 | UN | 31161500 | 14842 | TORNILLO;2";P/TECHO;TTPB009-12;ACERO G2 | TORNILLO;2";P/TECHO;TTPB009-12;ACERO G2
14011015 |  | ZRPI | SUM231200 | UN | 27111704 | 89099 | JUEGOS;CUBOS:CUADRANTE 1/2 | JUEGOS;CUBOS:CUADRANTE 1/2
14011016 |  | ZRPI | REP201100 | UN | 40161809 | 6034 | CART:FIL;PREFILTRO;PFC-44;P/PETRO-PIT410 | CART:FIL;PREFILTRO;PFC-44;P/PETRO-PIT410
14011017 |  | ZRPI | REP201000 | UN | 32101600 | 121398 | TARJETA:COMPACT;FLASH 128MB XBTZGM128 | TARJETA:COMPACT;FLASH 128MB XBTZGM128
14011018 |  | ZRPI | REP201100 | UN | 24131513 | 88720 | REFRIGERANTE:CEPSA;20L;50%;GP375204 | REFRIGERANTE:CEPSA;20L;50%;GP375204
14011019 |  | ZRPI | SUM231600 | UN | 31161500 | 14842 | TORNILLO:1";P/TECHO;TTPC003-12;ACERO G2 | TORNILLO:1";P/TECHO;TTPC003-12;ACERO G2
14011020 |  | ZRPI | SUM231600 | UN | 31161500 | 14842 | TORNILLO:2";P/YIPSON;TGPC056-50;ACERO G2 | TORNILLO:2";P/YIPSON;TGPC056-50;ACERO G2
14011021 |  | ZRPI | REP201100 | UN | 40142000 | 87529 | MANGUERA:P/JARDIN | MANGUERA:P/JARDIN
14011022 |  | ZRPI | SUM231500 | UN | 27111535 | 88887 | TIJERAS:P/JARDINERO;SITHL;PG30 | TIJERAS:P/JARDINERO;SITHL;PG30
14011023 |  | ZRPI | REP201100 | UN | 40151601 | 86627 | COMPRESOR:DE AIRE GRANDE | COMPRESOR:DE AIRE GRANDE
14011024 |  | ZRPI | REP201100 | UN | 40151601 | 86627 | COMPRESOR:DE AIRE PEQUEO | COMPRESOR:DE AIRE PEQUEO
14011025 |  | ZRPI | REP201000 | UN | 41113708 | 35947 | MEGGER:10 000 VOLT | MEGGER:10 000 VOLT
14011026 |  | ZRPI | REP201100 | UN | 27112504 | 13775 | CUA:APICULTURA;METALICA | CUA:APICULTURA;METALICA
14011027 |  | ZRPI | REP201100 | UN | 40151500 | 88608 | BOMBA:ACHIQUE;3HP | BOMBA:ACHIQUE;3HP
14011028 |  | ZRPI | SUM231500 | UN | 27111535 | 88887 | TIJERA:USO ADMINISTRATIVO | TIJERA:USO ADMINISTRATIVO
14011029 |  | ZRPI | REP201100 | UN | 26111704 | 18844 | CARGADOR:BATERIAS;INTELI;MATRICE300;BS60 | CARGADOR:BATERIAS;INTELI;MATRICE300;BS60
14011030 |  | ZRPI | SUM231200 | UN | 31151601 | 9371 | CADENA:SEG;LLANTA REPUESTO;PICKUP;JAC T8 | CADENA:SEG;LLANTA REPUESTO;PICKUP;JAC T8
14011031 |  | ZRPI | REP201000 | UN | 39121721 | 72559 | AISLADOR ELEC:BAJA TENSION-Z4-3626726 | AISLADOR ELEC:BAJA TENSION-Z4-3626726
14011032 |  | ZRPI | REP201000 | UN | 30262200 | 50735 | BARRA:METALICA;ATRAPA PERROS-AJUSTABLE | BARRA:METALICA;ATRAPA PERROS-AJUSTABLE
14011033 |  | ZRPI | REP201100 | UN | 31161807 | 082083 | ARANDELA:CUADRADA 5/8"X 2-1/4" | ARANDELA:CUADRADA 5/8"X 2-1/4"
14011034 |  | ZRPI | REP201100 | UN | 41103311 | 087946 | MANOMETRO;0-5000PSI;2.5";1/4"NPT;HORIZON | MANOMETRO;0-5000PSI;2.5";1/4"NPT;HORIZON
14011035 |  | ZRPI | REP201000 | UN | 41111938 | 075750 | SENSOR:NIVEL;ULTRASONICO;TS30;SENIX | SENSOR:NIVEL;ULTRASONICO;TS30;SENIX
14011036 |  | ZRPI | REP201100 | UN | 40151500 | 088608 | BOMBA:HELBERT500PSI;PRUEBA HIDROSTATICA | BOMBA:HELBERT500PSI;PRUEBA HIDROSTATICA
14011037 |  | ZRPI | REP201000 | UN | 39121103 | 016516 | PANEL:CONTRO;RECEPCION;DATOS;40X30X;20CM | PANEL:CONTRO;RECEPCION;DATOS;40X30X;20CM
14011038 |  | ZRPI | REP201000 | UN | 46171602 | 019398 | ALARMA:AUDIBLE:ESTROBOSCOPICA;SENSOR;P2R | ALARMA:AUDIBLE:ESTROBOSCOPICA;SENSOR;P2R
14011039 |  | ZRPI | REP201000 | UN | 32101513 | 017724 | MODULO ELECTRONICO:.;INTELIGENTE;SK-ISO | MODULO ELECTRONICO:.;INTELIGENTE;SK-ISO
14011040 |  | ZRPI | REP201100 | UN | 25101507 | 011648 | SOPLADOR;INALAMBRICO;M18;MILWAUKEE;BBL-0 | SOPLADOR;INALAMBRICO;M18;MILWAUKEE;BBL-0
14011041 |  | ZRPI | REP201100 | UN | 25101507 | 011648 | SOPLADORA:ASPIRADORA;ELECTRICA;800W | SOPLADORA:ASPIRADORA;ELECTRICA;800W
14011042 |  | ZRPI | REP201100 | UN | 25101507 | 1100324 | BOMBA:SUMERGIBLE;MULTIETAPA;TRUPER;1 Y 1 | BOMBA:SUMERGIBLE;MULTIETAPA;TRUPER;1 Y 1
14011043 |  | ZRPI | SUM231500 | UN | 25101507 | 012780 | CORTADORA:CABLES;TRINQUETE;RIDGID;RC-55 | CORTADORA:CABLES;TRINQUETE;RIDGID;RC-55
14011044 |  | ZRPI | SUM231500 | UN | 25101507 | 090484 | EXTENSION:POSTE;PERTIGA;35';HUBBER | EXTENSION:POSTE;PERTIGA;35';HUBBER
14011045 |  | ZRPI | SUM231500 | UN | 25101507 | 088909 | JUEGO:DESTORNILLADORES;6PIE;T-10-T-30 | JUEGO:DESTORNILLADORES;6PIE;T-10-T-30
14011046 |  | ZRPI | SUM231200 | UN | 25101507 | 089099 | CUBO;1/2";23PZS;JGO;MILIMETRICO;STANLEY | CUBO;1/2";23PZS;JGO;MILIMETRICO;STANLEY
14011047 |  | ZRPI | SUM231500 | UN | 25101507 | 089846 | LLAVE;JUEGO;HEXAGONALES;STANLEY | LLAVE;JUEGO;HEXAGONALES;STANLEY
14011048 |  | ZRPI | SUM231500 | UN | 25101507 | 089846 | LLAVE;JUEGO;MIXTAS;STANLEY | LLAVE;JUEGO;MIXTAS;STANLEY
14011049 |  | ZRPI | SUM231200 | UN | 25101507 | 012574 | CUCHILLA;D/MANO;KLEIN | CUCHILLA;D/MANO;KLEIN
14011050 |  | ZRPI | SUM231500 | UN | 25101507 | 089846 | LLAVE:AJUSTABLE;12";KLEIN | LLAVE:AJUSTABLE;12";KLEIN
14011051 |  | ZRPI | SUM231500 | UN | 25101507 | 088909 | DESTORNILLADOR;TORQUIMETRO;1/2" 5-135NM | DESTORNILLADOR;TORQUIMETRO;1/2" 5-135NM
14011052 |  | ZRPI | SUM231500 | UN | 25101507 | 012780 | CORTADORA/CHAPEADORA/MOTOGUADAA | CORTADORA/CHAPEADORA/MOTOGUADAA
14011053 |  | ZRPI | REP201000 | UN | 25101507 | 009522 | VENTILADOR:EBMPAPSTR3G280-RR04GP393208 | VENTILADOR:EBMPAPSTR3G280-RR04GP393208
14011054 |  | ZRPI | REP201100 | UN | 20122903Â | 009007 | UNIDAD:CENTRALCONTGAMEINV2.5GP347871 | UNIDAD:CENTRALCONTGAMEINV2.5GP347871
14011055 |  | ZRPI | REP201100 | UN | 25101507 | 067406 | DISCO:LAMINAS;SEGMENTADO;PULIR;4:1/2 | DISCO:LAMINAS;SEGMENTADO;PULIR;4:1/2
14011058 |  | ZRPI | REP201000 | UN | 26111711 | 018798 | BATERIA:LITIO:TLGB 20-2 BOMBA SKF;20V | BATERIA:LITIO:TLGB 20-2 BOMBA SKF;20V
14011059 |  | ZRPI | REP201100 | UN | 26111704 | 018844 | CARGADOR DE BATERIAS:PISTOLA SKF TLG20-5 | CARGADOR DE BATERIAS:PISTOLA SKF TLG20-5
14011060 |  | ZRPI | REP201100 | UN | 40142000 | 087529 | MANGUERA:LATIGUILLO MINIMESS;TL-16X2 | MANGUERA:LATIGUILLO MINIMESS;TL-16X2
14011062 |  | ZRPI | REP201100 | UN | 39121909 | 089708 | VALVULA;DE EQULIBRADO;OLEOWEB;VBCD1202S | VALVULA;DE EQULIBRADO;OLEOWEB;VBCD1202S
14011063 |  | ZRPI | REP201100 | UN | 31161620 | 068756 | PERNO:GB5783-86 ;PRISIONERO M30X70 | PERNO:GB5783-86 ;PRISIONERO M30X70
14011064 |  | ZRPI | REP201100 | UN | 31163200 | 014697 | PASADOR:4B4761;CONICO 25X140 | PASADOR:4B4761;CONICO 25X140
14011065 |  | ZRPI | REP201000 | UN | 39121004 | 019028 | FUENTE ALIMENTACION:AMPINVT;FT5000W24V | FUENTE ALIMENTACION:AMPINVT;FT5000W24V
14011068 |  | ZRPI | REP201100 | UN | 31410000 | 075616 | SELLO;ORING BLOQUE DE PITCH | SELLO;ORING BLOQUE DE PITCH
14011069 |  | ZRPI | REP201100 | UN | 31410000 | 075616 | SELLO;ORING ANTIRRETORNO VALV PROPORCI | SELLO;ORING ANTIRRETORNO VALV PROPORCI
14011070 |  | ZRPI | REP201000 | UN | 39121013 | 018879 | CONVERTIDOR:MACX MCR-VDC-PT;PHOENIX CONT | CONVERTIDOR:MACX MCR-VDC-PT;PHOENIX CONT
14011072 |  | ZRPI | REP201000 | UN | 39121410 | 006309 | BORNERA DE PASO ST 2.5 ARMARIO GROUND | BORNERA DE PASO ST 2.5 ARMARIO GROUND
14011073 |  | ZRPI | REP201000 | UN | 39121013 | 018879 | INVERSOR CARGADOR;MOD:FT-5000W24V | INVERSOR CARGADOR;MOD:FT-5000W24V
14011074 |  | ZRPI | REP201000 | UN | 32101513 | 017724 | CELDA MT;SFA;36KV/630A;M:RM36.SSB | CELDA MT;SFA;36KV/630A;M:RM36.SSB
14011075 |  | ZRPI | REP201000 | UN | 32121610 | 018303 | FAN-HEATER;230V/1250W;STEGO;13060.0-01 | FAN-HEATER;230V/1250W;STEGO;13060.0-01
14011077 |  | ZRPI | REP201100 | UN | 26111700 | 018789 | BATERÍA DE GEL;SELLADA;12V/200AH | BATERÍA DE GEL;SELLADA;12V/200AH
14011078 |  | ZRPI | REP201000 | UN | 41111938 | 075750 | UBIBOT;TH30SB;-40°C-80 °C;0%-100% HR | UBIBOT;TH30SB;-40°C-80 °C;0%-100% HR
14011079 |  | ZRPI | REP201100 | UN | 41103311 | 087946 | MANOMETRO;0-2000 PSI RAIZ 1/4" NPT GLIS | MANOMETRO;0-2000 PSI RAIZ 1/4" NPT GLIS
14011080 |  | ZRPI | REP201100 | UN | 31161700 | 088177 | TUERCA:4S13781;M30X1.5 | TUERCA:4S13781;M30X1.5
14011081 |  | ZRPI | REP201100 | UN | 31161807 | 082083 | ARANDELA:GB97.1-85 30-140HV | ARANDELA:GB97.1-85 30-140HV
14011082 |  | ZRPI | REP201100 | UN | 26101700 | 011471 | ASIENTO:3S7026;PAD ; | ASIENTO:3S7026;PAD ;
14011083 |  | ZRPI | SUM231500 | UN | 27111701 | 088909 | DESTORNILLADOR;MAGNETICO;32;PUNTAS;KLEIN | DESTORNILLADOR;MAGNETICO;32;PUNTAS;KLEIN
14011084 |  | ZRPI | REP201100 | UN | 26101700 | 011471 | ASIENTO;1S3461;RODAMIENTO;ASIENTO | ASIENTO;1S3461;RODAMIENTO;ASIENTO
14011085 |  | ZRPI | REP201100 | UN | 26101700 | 011471 | ASIENTO:1S3444;RODAMIENTO | ASIENTO:1S3444;RODAMIENTO
14011086 |  | ZRPI | REP201100 | KIT | 31411703 | 014676 | KIT:SELLO;PRESOSTATO MULTIPLICADORA | KIT:SELLO;PRESOSTATO MULTIPLICADORA
14011087 |  | ZRPI | REP201100 | KIT | 31411703 | 014676 | KIT:SELLO;JUNTA ROTATIVA B | KIT:SELLO;JUNTA ROTATIVA B
14011089 |  | ZRPI | REP201000 | UN | 32101513 | 017724 | MODULO ELEC:REIVAX;MULTICAN 2.1;330889-0 | MODULO ELEC:REIVAX;MULTICAN 2.1;330889-0
14011090 |  | ZRPI | REP201100 | KIT | 31411703 | 014676 | KIT:SELLO;JUNTA ROTATIVA A;CON RELIEVE | KIT:SELLO;JUNTA ROTATIVA A;CON RELIEVE
14011091 |  | ZRPI | REP201100 | UN | 26111804 | 006368 | CORREA:PLANA:DZ119522;PE EMBALSE;JOHN DE | CORREA:PLANA:DZ119522;PE EMBALSE;JOHN DE
14011093 |  | ZRPI | REP201000 | UN | 39121721 | 072559 | AISLADOR ELEC:300002;FORRO PROTEC;CONEC | AISLADOR ELEC:300002;FORRO PROTEC;CONEC
14011094 |  | ZRPI | REP201000 | UN | 39121032 | 018612 | TRANSFORMADOR:CORRIENTE:LMZB6-10 3000/5 | TRANSFORMADOR:CORRIENTE:LMZB6-10 3000/5
14011096 |  | ZRPI | REP201100 | UN | 39122300 | 088734 | RELE DE SEGURIDAD:P1E116958;7SS85 BUSBAR | RELE DE SEGURIDAD:P1E116958;7SS85 BUSBAR
14011099 |  | ZRPI | REP201000 | UN | 39121522 | 017527 | CONTACT:AUX;ABB;CAL19-11;1SFN010820R1011 | CONTACT:AUX;ABB;CAL19-11;1SFN010820R1011
14011100 |  | ZRPI | REP201100 | UN | 40151513 | 1100324 | BOMBA:SUMERGIBL:KSB-KRTK100-401/654UGH-S | BOMBA:SUMERGIBL:KSB-KRTK100-401/654UGH-S
14011102 |  | ZRPI | REP201100 | UN | 41111900 | 018567 | TRANSMISOR;POSICIÓN;EMPUJE;CMCP545A-200 | TRANSMISOR;POSICIÓN;EMPUJE;CMCP545A-200
14011104 |  | ZRPI | REP201100 | UN | 31171600 | 086276 | BUJE:PARA TRAFO;NEUTRO;230V;325kV;G.E. | BUJE:PARA TRAFO;NEUTRO;230V;325KV;G.E.
14011106 |  | ZRPI | REP201100 | UN | 31410000 | 075616 | SELLO:GB3452.1-82;O-RING 65X5.3 | SELLO:GB3452.1-82;O-RING 65X5.3
14011107 |  | ZRPI | REP201100 | UN | 31163200 | 014697 | PASADOR:RETENCION:3S6997;SHEAR PIN;SHEAR | PASADOR:RETENCION:3S6997;SHEAR PIN;SHEAR
14011108 |  | ZRPI | REP201000 | UN | 30262200 | 050735 | BARRA:PALANCA:ANILLO OPERADOR 3S6998 | BARRA:PALANCA:ANILLO OPERADOR 3S6998
14011109 |  | ZRPI | REP201100 | UN | 40141700 | 237217 | TAPA:SUCCIÓN:4S14680 ANILLO OPERADOR | TAPA:SUCCIÓN:4S14680 ANILLO OPERADOR
14011110 |  | ZRPI | REP201100 | UN | 31171500 | 060416 | RODAMIENTO:6202-2RS1-5/8" | RODAMIENTO:6202-2RS1-5/8"
14011111 |  | ZRPI | REP201100 | UN | 31171600 | 086276 | BUJE:TRAFO;AT;230V;800A;G.E. | BUJE:TRAFO;AT;230V;800A;G.E.
14011113 |  | ZRPI | REP201100 | KIT | 31411703 | 014676 | KIT:SELLO MECANICO:HP6500B;CILINDRO HID | KIT:SELLO MECANICO:HP6500B;CILINDRO HID
14011114 |  | ZRPI | REP201100 | UN | 41103311 | 087946 | MANOMETRO;0 A 0.6 MPA DE 1/4 NPT 2.5" | MANOMETRO;0 A 0.6 MPA DE 1/4 NPT 2.5"
14011116 |  | ZRPI | REP201000 | UN | 39121004 | 019028 | FUENTE ALIMENTACION:.;125VDC;REIVAX;SAC1 | FUENTE ALIMENTACION:.;125VDC;REIVAX;SAC1
14011117 |  | ZRPI | REP201100 | UN | 31163021 | 006436 | ACOPLE:FITTING 1-1/4" MACHO NPT | ACOPLE:FITTING 1-1/4" MACHO NPT
14011118 |  | ZRPI | REP201000 | UN | 43200000 | 015978 | CONTROL:INTERFACE;REIVAX;PAN15 | CONTROL:INTERFACE;REIVAX;PAN15
14011119 |  | ZRPI | REP201100 | UN | 31410000 | 075616 | SELLO:GB3452.1-82;O-RING 90X5.4 | SELLO:GB3452.1-82;O-RING 90X5.4
14011121 |  | ZRPI | REP201100 | UN | 40183107 | 086716 | ACOPLE:4S12819;PLUG ANILLO OPERADOR | ACOPLE:4S12819;PLUG ANILLO OPERADOR
14011123 |  | ZRPI | REP201000 | UN | 30262200 | 050735 | BARRA:METALICA:COMPUERTA 3S7014 PALANCA | BARRA:METALICA:COMPUERTA 3S7014 PALANCA
14011124 |  | ZRPI | REP201000 | UN | 30102209 | 050840 | PLACA:LIMIT 3S7013 ANILLO OPERADOR | PLACA:LIMIT 3S7013 ANILLO OPERADOR
14011125 |  | ZRPI | REP201100 | UN | 31161620 | 068756 | PERNO:GB899-88;ESPARRAGO M20X45;PERNO ES | PERNO:GB899-88;ESPARRAGO M20X45;PERNO ES
14011126 |  | ZRPI | REP201100 | UN | 31161700 | 088177 | TUERCA:GB6170-86;M20 | TUERCA:GB6170-86;M20
14011127 |  | ZRPI | REP201100 | UN | 31161620 | 068756 | PERNO:GB5783-86;M16X40;ANILLO OPERADOR | PERNO:GB5783-86;M16X40;ANILLO OPERADOR
14011128 |  | ZRPI | REP201000 | UN | 30102209 | 050840 | PLACA:SOPORTE 4S14688 ANILLO OPERA | PLACA:SOPORTE 4S14688 ANILLO OPERA
14011129 |  | ZRPI | REP201100 | KIT | 24102000 | 017213 | ARMARIO:ELECT;CARRIL PARA MONTAJE;RITTAL | ARMARIO:ELECT;CARRIL PARA MONTAJE;RITTAL
14011130 |  | ZRPI | REP201100 | UN | 24102000 | 017213 | ARMARIO:ELECTRICO;RITTAL;1000X1200X300MM | ARMARIO:ELECTRICO;RITTAL;1000X1200X300MM
14011131 |  | ZRPI | REP201000 | UN | 41111938 | 075750 | SENSOR:ULTRASONICO;BFX3-40;38-45MM | SENSOR:ULTRASONICO;BFX3-40;38-45MM
14011133 |  | ZRPI | REP201000 | UN | 41111938 | 075750 | SENSOR:ULTRASONICO;BFX3-50;48-54MM | SENSOR:ULTRASONICO;BFX3-50;48-54MM
14011134 |  | ZRPI | REP201100 | KIT | 24102000 | 017213 | ARMARIO:ELECT;ESTRIBO DE MONTAJE;RITTAL | ARMARIO:ELECT;ESTRIBO DE MONTAJE;RITTAL
14011136 |  | ZRPI | REP201100 | UN | 39122200 | 089348 | INTER:FINAL;CARRERA;TER X-FSC PF33750100 | INTER:FINAL;CARRERA;TER X-FSC PF33750100
14011137 |  | ZRPI | REP201000 | UN | 39121410 | 006309 | BORNERA:DE-PASO;CABLE #10 AWG | BORNERA:DE-PASO;CABLE #10 AWG
14011138 |  | ZRPI | HER100104 | KIT | 24112406 | 042498 | KIT:OXCORTE-GAS;TRABAJO PESADO | KIT:OXCORTE-GAS;TRABAJO PESADO
14011139 |  | ZRPI | REP201000 | UN | 40101800 | 010417 | SISTEMA:AUTOLUBRICAIÓN EJE LENTO | SISTEMA:AUTOLUBRICAIÓN EJE LENTO
14011140 |  | ZRPI | REP201000 | UN | 43211902 | 041961 | MONITOR:RGK420SA;DISPLAY GE GREEN POWER | MONITOR:RGK420SA;DISPLAY GE GREEN POWER
14011142 |  | ZRPI | REP201100 | UN | 39121522 | 086118 | BLOQUE:CONTACTO:AUXILIAR;ABB;4NO | BLOQUE:CONTACTO:AUXILIAR;ABB;4NO
14011143 |  | ZRPI | REP201100 | KIT | 24102000 | 017213 | ARMARIO:ELECT;CHASIS DE SISTEMA;RITTAL | ARMARIO:ELECT;CHASIS DE SISTEMA;RITTAL
14011144 |  | ZRPI | REP201100 | UN | 39122200 | 089348 | INTERRUPT:ACCION RAPIDA;S800B;NO+NC IP40 | INTERRUPT:ACCION RAPIDA;S800B;NO+NC IP40
14011145 |  | ZRPI | REP201100 | UN | 39122200 | 089348 | INTERRUPTOR;DOBLE 3 VIAS;BITICINO;15AMP | INTERRUPTOR;DOBLE 3 VIAS;BITICINO;15AMP
14011146 |  | ZRPI | REP201100 | UN | 40161800 | 345334 | ELEMENTO:FILTRO:CARTUCHO;PI9211DRGVST25 | ELEMENTO:FILTRO:CARTUCHO;PI9211DRGVST25
14011147 |  | ZRPI | REP201100 | KIT | 26111700 | 018789 | KIT ACUMULADOR:19054100225;EHV50-330/90 | KIT ACUMULADOR:19054100225;EHV50-330/90
14011149 |  | ZRPI | REP201100 | UN | 39121909 | 089708 | VALVULA:1S3383;AIREACION | VALVULA:1S3383;AIREACION
14011150 |  | ZRPI | REP201000 | UN | 40101604 | 009522 | VENTILADOR:HDH0812EA;12V;0.38A;UPS | VENTILADOR:HDH0812EA;12V;0.38A;UPS
14011151 |  | ZRPI | REP201100 | UN | 26111700 | 018789 | ACUMULADOR:EHV50-330/90;OLEAR;1107670112 | ACUMULADOR:EHV50-330/90;OLEAR;1107670112
14011153 |  | ZRPI | REP201000 | UN | 41111938 | 075750 | SENSOR:FL-202F08A-U2-00-30-10;PROXIMETRO | SENSOR:FL-202F08A-U2-00-30-10;PROXIMETRO
14011154 |  | ZRPI | REP201100 | UN | 31171519 | 006729 | CHUMACERA:1400ZLQ-88;GUIA BOMBA INFERIOR | CHUMACERA:1400ZLQ-88;GUIA BOMBA INFERIOR
14011155 |  | ZRPI | REP201100 | UN | 31171519 | 006729 | CHUMACERA:1400HLQ-10;GUIA BOMBA SUPERIOR | CHUMACERA:1400HLQ-10;GUIA BOMBA SUPERIOR
14011156 |  | ZRPI | REP201100 | UN | 39121909 | 089708 | VALVULA:1S3385;BYPASS HIDRAULICO | VALVULA:1S3385;BYPASS HIDRAULICO
14011157 |  | ZRPI | REP201000 | UN | 41112200 | 035006 | CONTROLADOR SISTEMA RV;ANDRITZ;HIPASE T | CONTROLADOR SISTEMA RV;ANDRITZ;HIPASE T
14011158 |  | ZRPI | REP201000 | UN | 30102209 | 050840 | PLACA:BLOQUEO 4S12977 | PLACA:BLOQUEO 4S12977
14011159 |  | ZRPI | REP201100 | UN | 31162405 | 015051 | TENSOR:OJO-OJO 8 MM;0.2T;TRAMP;POLIPASTO | TENSOR:OJO-OJO 8 MM;0.2T;TRAMP;POLIPASTO
14011162 |  | ZRPI | REP201100 | UN | 31171519 | 006729 | CHUMACERA:1400ZLQ-10;GUIA BOMBA INFERIOR | CHUMACERA:1400ZLQ-10;GUIA BOMBA INFERIOR
14011163 |  | ZRPI | REP201000 | UN | 41111938 | 075750 | SENSOR:FW-202FL-80;PROXIMETRO ;SHINKAWA; | SENSOR:FW-202FL-80;PROXIMETRO ;SHINKAWA;
14011165 |  | ZRPI | REP201000 | UN | 41111938 | 075750 | SENSOR:CMCP785A;ACELEROMETRO | SENSOR:CMCP785A;ACELEROMETRO
14011166 |  | ZRPI | REP201000 | UN | 41111938 | 075750 | SENSOR:CMCP 785A-IP20;ACELEROMETRO | SENSOR:CMCP 785A-IP20;ACELEROMETRO
14011167 |  | ZRPI | REP201000 | UN | 31410000 | 088789 | ANILLO:USO:OS2190;OPERADOR | ANILLO:USO:OS2190;OPERADOR
14011168 |  | ZRPI | REP201000 | UN | 32101513 | 017724 | MODULO NEXTLINK-1510NM-40KM | MODULO NEXTLINK-1510NM-40KM
14011170 |  | ZRPI | REP201000 | UN | 41112410 | 037151 | TRANSMISOR:PRESION;RAFAJ DE 0 - 200 BAR | TRANSMISOR:PRESION;RAFAJ DE 0 - 200 BAR
14011171 |  | ZRPI | REP201000 | UN | 39121529 | 279557 | CONTACTOR:ELECT.: SCHNEIDER;3P 65A BOBIN | CONTACTOR:ELECT.: SCHNEIDER;3P 65A BOBIN
14011173 |  | ZRPI | REP201000 | UN | 39121529 | 279557 | CONTACTOR:ELECT.: SCHNEIDER;3P 25A BOBI | CONTACTOR:ELECT.: SCHNEIDER;3P 25A BOBI
14011174 |  | ZRPI | REP201000 | UN | 018223 | 39122330 | GUARDAMOTOR:SCHNEIDER;3P RANGO 4-6.3A | GUARDAMOTOR:SCHNEIDER;3P RANGO 4-6.3A
14011177 |  | ZRPI | REP201000 | UN | 39122330 | 018223 | GUARDAMOTOR: SCHNEIDER; 3P RANGO 30-40A | GUARDAMOTOR: SCHNEIDER; 3P RANGO 30-40A
14011178 |  | ZRPI | REP201000 | UN | 39122330 | 018223 | GUARDAMOTOR:SCHNEIDER;3P RANGO 9-14A 1 | GUARDAMOTOR:SCHNEIDER;3P RANGO 9-14A 1
14011179 |  | ZRPI | REP201100 | UN | 39122200 | 089348 | INTERRUPTOR:SCHNEIDER;TERMOMAGNETICO 3P | INTERRUPTOR:SCHNEIDER;TERMOMAGNETICO 3P
14011180 |  | ZRPI | REP201000 | UN | 41112200 | 035006 | CONTROLADOR SISTEMA E;ANDRITZ;HIPASE E | CONTROLADOR SISTEMA E;ANDRITZ;HIPASE E
14011181 |  | ZRPI | REP201100 | UN | 32131000 | 017202 | PLACA DE PRUEBA:CALENTADORA GEN YOU | PLACA DE PRUEBA:CALENTADORA GEN YOU
14011182 |  | ZRPI | REP201000 | UN | 30262200 | 050735 | BARRA:METALICA:BRONCE GEN YOU | BARRA:METALICA:BRONCE GEN YOU
14011183 |  | ZRPI | REP201000 | UN | 39121000 | 019033 | FUENTE:ALIM;QUINT-PS/1AC/24D/40A;DGA | FUENTE:ALIM;QUINT-PS/1AC/24D/40A;DGA
14011184 |  | ZRPI | REP201100 | UN | 31162500 | 014216 | SOPORTE:V-BLOCK PARA BOBINAS POLARES | SOPORTE:V-BLOCK PARA BOBINAS POLARES
14011185 |  | ZRPI | REP201100 | UN | 31171500 | 007822 | GUIA:CONICA 13.15X11.80X60MM P/CAJA SELL | GUIA:CONICA 13.15X11.80X60MM P/CAJA SELL
14011186 |  | ZRPI | REP201100 | UN |  |  | FILTRO:ACEITE:937048 ;KLS7/KLS8;PARKER | FILTRO:ACEITE:937048 ;KLS7/KLS8;PARKER
14011188 |  | ZRPI | REP201100 | UN | 39122200 | 089348 | INTERRUPTOR;SWITCH;P/BARRENO;BOSCH | INTERRUPTOR;SWITCH;P/BARRENO;BOSCH
14011189 |  | ZRPI | REP201100 | UN | 39121103 | 018155 | PANEL ELECTRICO:RMS;PISO 7';EXT;NEMA;4;3 | PANEL ELECTRICO:RMS;PISO 7';EXT;NEMA;4;3
14011190 |  | ZRPI | REP201000 | UN | 39121103 | 016516 | PANEL CONTROL:N/A;ELECTRICO ;SSMS HENGYU | PANEL CONTROL:N/A;ELECTRICO ;SSMS HENGYU
14011191 |  | ZRPI | REP201100 | KIT | 40151802 | 081946 | REPUESTO:CONJUNTO TURBINA FRANCIS HENGIU | REPUESTO:CONJUNTO TURBINA FRANCIS HENGIU
14011192 |  | ZRPI | REP201100 | UN | 40142000 | 087529 | MANGUER:ALTA PRESION;3/4";2.8M;4060PSI | MANGUER:ALTA PRESION;3/4";2.8M;4060PSI
14011194 |  | ZRPI | REP201100 | UN | 39121103 | 018155 | PANEL ELECTRICO:RMS;PISO 7';EXT;NEMA;4;3 | PANEL ELECTRICO:RMS;PISO 7';EXT;NEMA;4;3
14011196 |  | ZRPI | REP201100 | UN | 31171500 | 060416 | RODAMIENTO:LSIS;GS 81184;NSK;81184 LSS-C | RODAMIENTO:LSIS;GS 81184;NSK;81184 LSS-C
14011199 |  | ZRPI | REP201100 | UN | 40151500 | 088608 | BOMBA:CBTC-0.35AJ;ENGRANAJE 21MPA. P/SER | BOMBA:CBTC-0.35AJ;ENGRANAJE 21MPA. P/SER
14011201 |  | ZRPI | REP201100 | UN | 40141700 | 237217 | TAPA:PROTECCION:P/CHUMACERA;2GE0185 | TAPA:PROTECCION:P/CHUMACERA;2GE0185
14011202 |  | ZRPI | REP201100 | UN | 31411700 | 045551 | SELLO:MECANICO;MG;75MM;GENERICO | SELLO:MECANICO;MG;75MM;GENERICO
14011203 |  | ZRPI | REP201100 | PAA | 27112504 | 013775 | CUÑA:P/BOMBAS SAE;14X9X70MM;ACERO 1045 | CUÑA:P/BOMBAS SAE;14X9X70MM;ACERO 1045
14011204 |  | ZRPI | REP201000 | KIT | 40151700 | 058347 | KIT;INSPECCION CALIDAD SOLDADURA | KIT;INSPECCION CALIDAD SOLDADURA
14011205 |  | ZRPI | REP201100 | UN | 40142000 | 087529 | MANGUERA;P/HIDROLAVADORA | MANGUERA;P/HIDROLAVADORA
14011206 |  | ZRPI | REP201000 | UN | 39122243 | 2126424 | MICRO SWITCH;MANDO;OLTC:JUEGO | MICRO SWITCH;MANDO;OLTC:JUEGO
14011207 |  | ZRPI | REP201000 | UN | 39122200 | 089348 | INTERCAM;CAMARA;INTERRUPCI;VACIO;OLTC | INTERCAM;CAMARA;INTERRUPCI;VACIO;OLTC
14011208 |  | ZRPI | REP201000 | UN | 39121032 | 018612 | TRANSF;CORRIE;BAJO;VOLT;TERCIA;Y1/Y2/Y3 | TRANSF;CORRIE;BAJO;VOLT;TERCIA;Y1/Y2/Y3
14011209 |  | ZRPI | REP201000 | UN | 39121032 | 018612 | TRANSFORMAD;CORRIE;BAJO;VOLTAJE;X0;60MVA | TRANSFORMAD;CORRIE;BAJO;VOLTAJE;X0;60MVA
14011210 |  | ZRPI | REP201100 | UN | 40174700 | 010932 | BRIDA:TUBERIAS:INOX P/COJINETE BIPARTIDA | BRIDA:TUBERIAS:INOX P/COJINETE BIPARTIDA
14011211 |  | ZRPI | REP201100 | UN |  |  | ZAPATA:FRENOS:12X23CM;ZD120-0 | ZAPATA:FRENOS:12X23CM;ZD120-0
14011212 |  | ZRPI | REP201100 | UN | 27121602 | 004839 | CILINDRO:FRENO;MASTER:.;P/GENERADOR;ZD12 | CILINDRO:FRENO;MASTER:.;P/GENERADOR;ZD12
14011213 |  | ZRPI | REP201100 | UN | 31411700 | 045551 | SELLO:MECANICO;HJ97G;65MM;GENERICO | SELLO:MECANICO;HJ97G;65MM;GENERICO
14011215 |  | ZRPI | REP201100 | UN | 31411700 | 045551 | SELLO:MECANICO;MG;65MM;GENERICO | SELLO:MECANICO;MG;65MM;GENERICO
14011216 |  | ZRPI | SUM231000 | UN | 39121312 | 017209 | LAMPARA;LED;M18;ROVER;250W;2361-20 | LAMPARA;LED;M18;ROVER;250W;2361-20
14011217 |  | ZRPI | REP201000 | UN | 39122200 | 089348 | INTERRUPTOR;RELE;REL52008 | INTERRUPTOR;RELE;REL52008
14011218 |  | ZRPI | SUM231000 | UN | 39121312 | 017209 | ENGRANAJE;DISTRIBUCION;BOMBAS;ATF;GRUAS | ENGRANAJE;DISTRIBUCION;BOMBAS;ATF;GRUAS
14011219 |  | ZRPI | SUM231000 | UN | 39121312 | 017209 | FILTRO;MANTA ;210X210 | FILTRO;MANTA ;210X210
14011220 |  | ZRPI | SUM231000 | UN | 39121312 | 017209 | PLIEGO;D/LIJA;P/METAL;#1000 | PLIEGO;D/LIJA;P/METAL;#1000
14011221 |  | ZRPI | SUM231000 | UN | 39121312 | 017209 | ACUMULADOR;KIT;REPARACION;20LTS | ACUMULADOR;KIT;REPARACION;20LTS
14011222 |  | ZRPI | SUM231000 | UN | 39121312 | 017209 | ACUMULADOR;KIT;REPARACION;24.5LTS | ACUMULADOR;KIT;REPARACION;24.5LTS
14011223 |  | ZRPI | SUM231000 | UN | 39121312 | 017209 | ACUMULADOR;KIT;REPARACION;32LTS | ACUMULADOR;KIT;REPARACION;32LTS
14011224 |  | ZRPI | SUM231000 | UN | 39121312 | 017209 | CILINDRO;GAS;14.1OZ;BERNZOMATIC;MAP-PRO | CILINDRO;GAS;14.1OZ;BERNZOMATIC;MAP-PRO
14011225 |  | ZRPI | SUM231000 | UN | 39121312 | 017209 | TORNILLO;P/DEUS;SKYLOTEC;#14;MAT;7067 | TORNILLO;P/DEUS;SKYLOTEC;#14;MAT;7067
14011226 |  | ZRPI | SUM231000 | UN | 39121312 | 017209 | TORNILLO;P/DEUS;SKYLOTEC;#1;MAT;7064 | TORNILLO;P/DEUS;SKYLOTEC;#1;MAT;7064
14011227 |  | ZRPI | SUM231000 | UN | 39121312 | 017209 | JUEGO;CUBO;ALLEN;ESPIGA;3/4;HEXA;9PIEZAS | JUEGO;CUBO;ALLEN;ESPIGA;3/4;HEXA;9PIEZAS
14011228 |  | ZRPI | SUM231000 | UN | 39121312 | 017209 | POLIPASTO;HARRINTONG;1TON;(N)ER010L | POLIPASTO;HARRINTONG;1TON;(N)ER010L
14011229 |  | ZRPI | SUM231000 | UN | 39121312 | 017209 | CABLE;MILWAUKEE;49-15-P750;DADO | CABLE;MILWAUKEE;49-15-P750;DADO
14011230 |  | ZRPI | SUM231000 | UN | 39121312 | 017209 | SET DE BROCAS;COBALTO | SET DE BROCAS;COBALTO
14011231 |  | ZRPI | SUM231000 | UN | 39121312 | 017209 | HERRAMIENTA;DESARMADOR;PLANO;BIMATE | HERRAMIENTA;DESARMADOR;PLANO;BIMATE
14011232 |  | ZRPI | SUM231000 | UN | 39121312 | 017209 | HERRAMIENTA;SUJETADOR;PUNTAS;FIJO | HERRAMIENTA;SUJETADOR;PUNTAS;FIJO
14011233 |  | ZRPI | SUM231000 | UN | 39121312 | 017209 | GUIA;TORNILLOS | GUIA;TORNILLOS
14011234 |  | ZRPI | SUM231000 | UN | 39121312 | 017209 | HERRAMIENTA;PUNTAS;ALLEN;412MM;15PZ | HERRAMIENTA;PUNTAS;ALLEN;412MM;15PZ
14011235 |  | ZRPI | SUM231000 | UN | 39121312 | 017209 | LLAVE;MATRACA;COMBINADAS;10P | LLAVE;MATRACA;COMBINADAS;10P
14011236 |  | ZRPI | SUM231000 | UN | 39121312 | 017209 | CAJA;HERRAMIENTAS;AUTOCLE;165PZA | CAJA;HERRAMIENTAS;AUTOCLE;165PZA
14011237 |  | ZRPI | SUM231000 | UN | 39121312 | 017209 | HERRAMIENTA;EXTENSION;3/8;4PZ | HERRAMIENTA;EXTENSION;3/8;4PZ
14011238 |  | ZRPI | SUM231000 | UN | 39121312 | 017209 | HERRAMIENTA;CARRO;UTILITARIO;5GAVETAS | HERRAMIENTA;CARRO;UTILITARIO;5GAVETAS
14011239 |  | ZRPI | SUM231000 | UN | 39121312 | 017209 | HERRAMIENTA;PUNTAS;SUJETADOR;31PC | HERRAMIENTA;PUNTAS;SUJETADOR;31PC
14011240 |  | ZRPI | SUM231000 | UN | 39121312 | 017209 | SEPARADOR;BALEROS;21/4 | SEPARADOR;BALEROS;21/4
14011241 |  | ZRPI | SUM231000 | UN | 39121312 | 017209 | TENAZAS;5K;LEVANTADOR;MAGNCO | TENAZAS;5K;LEVANTADOR;MAGNCO
14011242 |  | ZRPI | SUM231000 | UN | 39121312 | 017209 | HERRAMIENTA;BARRA;ALINEACION;5/8X16;S | HERRAMIENTA;BARRA;ALINEACION;5/8X16;S
14011243 |  | ZRPI | SUM231000 | UN | 39121312 | 017209 | PINZA;P/ANILLO;RETENCION;GRANDE | PINZA;P/ANILLO;RETENCION;GRANDE
14011244 |  | ZRPI | SUM231000 | UN | 39121312 | 017209 | EXTRACTOR;POLEAS/BALEROS | EXTRACTOR;POLEAS/BALEROS
14011245 |  | ZRPI | SUM231000 | UN | 39121312 | 017209 | PIEZA;JUEGO;NUMEROS;GOLPE;4MM | PIEZA;JUEGO;NUMEROS;GOLPE;4MM
14011246 |  | ZRPI | SUM231000 | UN | 39121312 | 017209 | REMACHADORA;CIEGA;M18;FUEL;1/4 | REMACHADORA;CIEGA;M18;FUEL;1/4
14011247 |  | ZRPI | SUM231000 | UN | 39121312 | 017209 | BOTONERA;P/ELEVADOR | BOTONERA;P/ELEVADOR
14011248 |  | ZRPI | SUM231000 | UN | 39121312 | 017209 | REPUESTO;KIT;GEN;OVERHA;MOTOR;LE500 | REPUESTO;KIT;GEN;OVERHA;MOTOR;LE500
14011249 |  | ZRPI | SUM231000 | UN | 39121312 | 017209 | REPUESTO;KIT;GEN;OVERHA;CAJA;TRAC;226687 | REPUESTO;KIT;GEN;OVERHA;CAJA;TRAC;226687
14011250 |  | ZRPI | SUM231000 | UN | 39121312 | 017209 | REPUESTO;KIT;INSPECCION;BSO500;20887 | REPUESTO;KIT;INSPECCION;BSO500;20887
14011251 |  | ZRPI | SUM231000 | UN | 39121312 | 017209 | CABLE;8.3MM;BSO500;TRACTEL;226017 | CABLE;8.3MM;BSO500;TRACTEL;226017
14011252 |  | ZRPI | SUM231000 | UN | 39121312 | 017209 | FRENO;CENTRIFU;DESACOPLAD;TRACTEL;215205 | FRENO;CENTRIFU;DESACOPLAD;TRACTEL;215205
14011253 |  | ZRPI | SUM231000 | UN | 39121312 | 017209 | BARRA;ANCLAJE;P/PRUE;CARGA;TRACTEL;58527 | BARRA;ANCLAJE;P/PRUE;CARGA;TRACTEL;58527
14011254 |  | ZRPI | SUM231000 | UN | 39121312 | 017209 | TORNILLO;TAPA;FRENO;SECUND;TRACTEL;10166 | TORNILLO;TAPA;FRENO;SECUND;TRACTEL;10166
14011255 |  | ZRPI | SUM231000 | UN | 39121312 | 017209 | TORNILLO;CARCASA;INFERIOR;BSO;12016 | TORNILLO;CARCASA;INFERIOR;BSO;12016
14011256 |  | ZRPI | SUM231000 | UN | 39121312 | 017209 | BLOQUE;AUXILIAR;K1/K2;44776 | BLOQUE;AUXILIAR;K1/K2;44776
14011257 |  | ZRPI | SUM231000 | UN | 39121312 | 017209 | BLOQUE;DE;TABLERO;NC;S23/S29;102546 | BLOQUE;DE;TABLERO;NC;S23/S29;102546
14011258 |  | ZRPI | SUM231000 | UN | 39121312 | 017209 | BLOQUE;DE;TABLERO;NO;S23/S29;102556 | BLOQUE;DE;TABLERO;NO;S23/S29;102556
14011259 |  | ZRPI | SUM231000 | UN | 39121312 | 017209 | BLOQUE;INTERRUPTOR;SOBRECARGO;67636 | BLOQUE;INTERRUPTOR;SOBRECARGO;67636
14011260 |  | ZRPI | SUM231000 | UN | 39121312 | 017209 | BLOQUE;INTERRUPTOR;BLOCSTOP;60736 | BLOQUE;INTERRUPTOR;BLOCSTOP;60736
14011261 |  | ZRPI | SUM231000 | UN | 39121312 | 017209 | ESPACIADOR;310X360X5;P/MULTIPLICA;HANSEN | ESPACIADOR;310X360X5;P/MULTIPLICA;HANSEN
14011262 |  | ZRPI | SUM231000 | UN | 39121312 | 017209 | ESPACIADOR;SHIM;0.5MM;ESPESOR | ESPACIADOR;SHIM;0.5MM;ESPESOR
14011263 |  | ZRPI | SUM231000 | UN | 39121312 | 017209 | ANILLO;INTERMEDIO;802TRB;P/MULTI;HANSEN | ANILLO;INTERMEDIO;802TRB;P/MULTI;HANSEN
14011264 |  | ZRPI | SUM231000 | UN | 39121312 | 017209 | PLATO;CIERRE;P/MULTI;HANSEN;EH806 | PLATO;CIERRE;P/MULTI;HANSEN;EH806
14011265 |  | ZRPI | SUM231000 | UN | 39121312 | 017209 | COMPRESOR;ENERVAC;MODEL GRU-4;SF6 | COMPRESOR;ENERVAC;MODEL GRU-4;SF6
14011266 |  | ZRPI | SUM231000 | UN | 39121312 | 017209 | COMPRESOR;ENERVAC;MODEL SF6;LEAK | COMPRESOR;ENERVAC;MODEL SF6;LEAK
14011267 |  | ZRPI | SUM231000 | UN | 39121312 | 017209 | HERRAMIENTA;GRABADORA;METAL;DREMEL | HERRAMIENTA;GRABADORA;METAL;DREMEL
14011268 |  | ZRPI | SUM231000 | UN | 39121312 | 017209 | PERNO:SCR;ISO4014;M42X320;8.8;NC;100H | PERNO:SCR;ISO4014;M42X320;8.8;NC;100H
14011269 |  | ZRPI | SUM231000 | UN | 39121312 | 017209 | PERNO:SCR;ISO4014;M42X270;8.8;NC;100H | PERNO:SCR;ISO4014;M42X270;8.8;NC;100H
14011270 |  | ZRPI | SUM231000 | UN | 39121312 | 017209 | TAPA:MOTOR;ASPA;MOTOR;YAW;Y90-4.6P | TAPA:MOTOR;ASPA;MOTOR;YAW;Y90-4.6P
14011271 |  | ZRPI | SUM231000 | UN | 39121312 | 017209 | TUERCA;DIN912;M16X40 | TUERCA;DIN912;M16X40
14011272 |  | ZRPI | SUM231000 | UN | 39121312 | 017209 | ARANDELA;DURA;GRUESA;M42 | ARANDELA;DURA;GRUESA;M42
14011273 |  | ZRPI | SUM231000 | UN | 39121312 | 017209 | TUERCA;ACERO;INOXIDABLE;M12;ALTA;RESISTE | TUERCA;ACERO;INOXIDABLE;M12;ALTA;RESISTE
14011274 |  | ZRPI | SUM231000 | UN | 39121312 | 017209 | ARANDELA;CUADR;3/16X2;1/4;DIAMETRO;11/16 | ARANDELA;CUADR;3/16X2;1/4;DIAMETRO;11/16
14011275 |  | ZRPI | SUM231000 | UN | 39121312 | 017209 | PERNO;ROSCA;CORRIDA;5/8X18 | PERNO;ROSCA;CORRIDA;5/8X18
14011276 |  | ZRPI | SUM231000 | UN | 39121312 | 017209 | PERNO;D/MAQUINA;5/8X16 | PERNO;D/MAQUINA;5/8X16
14011277 |  | ZRPI | SUM231000 | UN | 39121312 | 017209 | TORNILLO;ACERO;INOXIDABLE;M12X65 | TORNILLO;ACERO;INOXIDABLE;M12X65
14011278 |  | ZRPI | SUM231000 | UN | 39121312 | 017209 | TORNILLO;ACERO;INOXIDABLE;M12X80 | TORNILLO;ACERO;INOXIDABLE;M12X80
14011279 |  | ZRPI | SUM231000 | UN | 39121312 | 017209 | ARANDELA;PLANA;ACERO;INOXIDABLE;M12 | ARANDELA;PLANA;ACERO;INOXIDABLE;M12
14011280 |  | ZRPI | SUM231000 | UN | 39121312 | 017209 | ADAPTADOR;P/BOQUILLA;D/AGUJA | ADAPTADOR;P/BOQUILLA;D/AGUJA
14011281 |  | ZRPI | SUM231000 | UN | 39121312 | 017209 | CONJUNTO:CUBIERTA;PLATAFORMA;10FT;MADERA | CONJUNTO:CUBIERTA;PLATAFORMA;10FT;MADERA
14011282 |  | ZRPI | SUM231000 | UN | 39121312 | 017209 | ADAPTADOR;CONECTOR;SPYDER;PIN | ADAPTADOR;CONECTOR;SPYDER;PIN
14011283 |  | ZRPI | SUM231000 | UN | 39121312 | 017209 | CONJUNTO:CUBIERTA;PLATAFORMA;5FT;MADERA | CONJUNTO:CUBIERTA;PLATAFORMA;5FT;MADERA
14011284 |  | ZRPI | SUM231000 | UN | 39121312 | 017209 | CONJUNTO:CUBIERTA;PLATAFORMA;7FT;MADERA | CONJUNTO:CUBIERTA;PLATAFORMA;7FT;MADERA
14011285 |  | ZRPI | SUM231000 | UN | 39121312 | 017209 | SOPORTE;ANEMOMETRO;VELETA;THIES | SOPORTE;ANEMOMETRO;VELETA;THIES
14011286 |  | ZRPI | SUM231000 | UN | 39121312 | 017209 | VALVULA;CIERRE;RELE;BUCHHO;LZCGREF827 | VALVULA;CIERRE;RELE;BUCHHO;LZCGREF827
14011287 |  | ZRPI | SUM231000 | UN | 39121312 | 017209 | TAPON;D/VENTILACION;BATERIA;20X2-EHP | TAPON;D/VENTILACION;BATERIA;20X2-EHP
14011288 |  | ZRPI | SUM231000 | UN | 39121312 | 017209 | VALVULA:PALANCA;INTERRUP;AUTO;MANDO V;3G | VALVULA:PALANCA;INTERRUP;AUTO;MANDO V;3G
14011289 |  | ZRPI | SUM231000 | UN | 39121312 | 017209 | COBERTOR;P/PARARRAYOS;HUBBEL36KV | COBERTOR;P/PARARRAYOS;HUBBEL36KV
14011290 |  | ZRPI | SUM231000 | UN | 39121312 | 017209 | COBERTOR;D/SILICON;P/CONDUCT;SOLIDO | COBERTOR;D/SILICON;P/CONDUCT;SOLIDO
14011291 |  | ZRPI | SUM231000 | UN | 39121312 | 017209 | COBERTOR;D/SILICON;P/CONDUCTOR;ACSR477 | COBERTOR;D/SILICON;P/CONDUCTOR;ACSR477
14011292 |  | ZRPI | SUM231000 | UN | 39121312 | 017209 | SOLDADURA;EXOTER;VARILLO;5/8;CABLE;2AWG | SOLDADURA;EXOTER;VARILLO;5/8;CABLE;2AWG
14011293 |  | ZRPI | SUM231000 | UN | 39121312 | 017209 | CARGA;115;P/SOLDADURA;EXOTERMICA;CADWELD | CARGA;115;P/SOLDADURA;EXOTERMICA;CADWELD
14011294 |  | ZRPI | SUM231000 | UN | 39121312 | 017209 | CARGA;90;P/SOLDADURA;EXOTERMICA;CADWELD | CARGA;90;P/SOLDADURA;EXOTERMICA;CADWELD
14011295 |  | ZRPI | SUM231000 | UN | 39121312 | 017209 | CARGA;65;P/SOLDADURA;EXOTERMICA;CADWELD | CARGA;65;P/SOLDADURA;EXOTERMICA;CADWELD
14011296 |  | ZRPI | SUM231000 | UN | 39121312 | 017209 | HERRAMIENTA;MANILA;L160;P/MOLDE;GRC-161V | HERRAMIENTA;MANILA;L160;P/MOLDE;GRC-161V
14011297 |  | ZRPI | SUM231000 | UN | 39121312 | 017209 | PRENSA;FIBRAS;LIMPIADORAS;INDUS | PRENSA;FIBRAS;LIMPIADORAS;INDUS
14011298 |  | ZRPI | SUM231000 | UN | 39121312 | 017209 | VALVULA;LIMITADA;D/PRESION;11009120 | VALVULA;LIMITADA;D/PRESION;11009120
14011299 |  | ZRPI | SUM231000 | UN | 39121312 | 017209 | ACOPLE;MANGUITO;REPTO;511505908 | ACOPLE;MANGUITO;REPTO;511505908
14011300 |  | ZRPI | SUM231000 | UN | 39121312 | 017209 | ESCOBILLA;LIMPIAPARABRISAS;10292016 | ESCOBILLA;LIMPIAPARABRISAS;10292016
14011301 |  | ZRPI | SUM231500 | UN | 27111930 | 1143707 | LIMA REDONDA:AFILAR;STHIL;5/32;325 | LIMA REDONDA:AFILAR;STHIL;5/32;325
14011302 |  | ZRPI | SUM231500 | UN | 27111930 | 1143707 | LIMA REDONDA:AFILAR;STHIL;3/16;3/8 | LIMA REDONDA:AFILAR;STHIL;3/16;3/8
14011303 |  | ZRPI | SUM231200 | UN | 31151601 | 1143707 | CADENA:MOTOSIERRAS;STHIL;461441660;3/8 | CADENA:MOTOSIERRAS;STHIL;461441660;3/8
14011304 |  | ZRPI | SUM231200 | UN | 31151601 | 009371 | CADENA:MOTOSIERRAS;STHIL;35RS84 | CADENA:MOTOSIERRAS;STHIL;35RS84
14011305 |  | ZRPI | SUM231500 | UN | 25191720 | 009371 | LLAVE PARA LAVAMANOS DOBLE | LLAVE PARA LAVAMANOS DOBLE
14011306 |  | ZRPI | SUM231000 | UN | 39121312 | 089846 | PRENSA ESTOPAS PG16 | PRENSA ESTOPAS PG16
14011307 |  | ZRPI | SUM231000 | UN | 39121312 | 017209 | ABB_ AF26-30-00-13_1;SBL237001R1300 | ABB_ AF26-30-00-13_1;SBL237001R1300
14011308 |  | ZRPI | SUM231000 | UN | 39121312 | 017209 | ESCOBILLA GENERADOR 2MW CANT 04 Sgelter | ESCOBILLA GENERADOR 2MW CANT 04 SGELTER
14011309 |  | ZRPI | SUM231000 | UN | 39121312 | 017209 | CABLE;8.3MM;TRACTEL;LE500;20811/185149 | CABLE;8.3MM;TRACTEL;LE500;20811/185149
14011310 |  | ZRPI | SUM231000 | UN | 39121312 | 017209 | CABLE;RODILL;JGO;BSO;TRACTEL;LE500;99608 | CABLE;RODILL;JGO;BSO;TRACTEL;LE500;99608
14011311 |  | ZRPI | SUM231000 | UN | 39121312 | 017209 | TORNILLO;SELLADO;CAJA;CTRL;TRACTEL;72266 | TORNILLO;SELLADO;CAJA;CTRL;TRACTEL;72266
14011312 |  | ZRPI | SUM231000 | UN | 39121312 | 017209 | CONECTOR;MACHO;CA3LS;4PIN;TRACTEL;47216 | CONECTOR;MACHO;CA3LS;4PIN;TRACTEL;47216
14011313 |  | ZRPI | SUM231000 | UN | 39121312 | 017209 | CABLE;ALIMENTACION;TRACTEL;LE500;20031 | CABLE;ALIMENTACION;TRACTEL;LE500;20031
14011314 |  | ZRPI | SUM231000 | UN | 39121312 | 017209 | CABLE;CONTROL;TRACTEL;LE500;16931 | CABLE;CONTROL;TRACTEL;LE500;16931
14011315 |  | ZRPI | SUM231000 | UN | 39121312 | 017209 | FUSIBLE;MICRO;REPUESTO;5X20;FA,F5;112696 | FUSIBLE;MICRO;REPUESTO;5X20;FA,F5;112696
14011316 |  | ZRPI | SUM231000 | UN | 39121312 | 017209 | FUSIBLE;MICRO;REPUESTO;5X20;F1;21076 | FUSIBLE;MICRO;REPUESTO;5X20;F1;21076
14011317 |  | ZRPI | SUM231000 | UN | 39121312 | 017209 | RELE;CONTROL;FASES;TRACTEL;202206 | RELE;CONTROL;FASES;TRACTEL;202206
14011318 |  | ZRPI | SUM231000 | UN | 39121312 | 017209 | TRANSFORMADOR;CONTROL;480-230V;96016 | TRANSFORMADOR;CONTROL;480-230V;96016
14011319 |  | ZRPI | SUM231000 | UN | 39121312 | 017209 | PALANCA;LIBERACION;FRENO;EMERGENC;14347 | PALANCA;LIBERACION;FRENO;EMERGENC;14347
14011320 |  | ZRPI | SUM231000 | UN | 39121312 | 017209 | BOTONERA;TRACTEL;LE500;113126 | BOTONERA;TRACTEL;LE500;113126
14011321 |  | ZRPI | SUM231000 | UN | 39121312 | 017209 | LENTE;MIRILLA;CENTR;BOS/BSOE;TRACTEL | LENTE;MIRILLA;CENTR;BOS/BSOE;TRACTEL
14011322 |  | ZRPI | SUM231000 | UN | 39121312 | 017209 | ROLDANA;TORNILLO;CARCASA;TRACTEL;17096 | ROLDANA;TORNILLO;CARCASA;TRACTEL;17096
14011323 |  | ZRPI | SUM231000 | UN | 39121312 | 017209 | SOPORTE;D/VOLANTE;38705 | SOPORTE;D/VOLANTE;38705
14011324 |  | ZRPI | SUM231000 | UN | 39121312 | 017209 | RECTIFICADOR;D/FRENO;PMB500S;10917;U1 | RECTIFICADOR;D/FRENO;PMB500S;10917;U1
14011325 |  | ZRPI | SUM231000 | UN | 39121312 | 017209 | BLOQUE;INDICADOR;LED;230V;94976;H5 | BLOQUE;INDICADOR;LED;230V;94976;H5
14011326 |  | ZRPI | SUM231000 | UN | 39121312 | 017209 | CONTADOR;HORAS;60746;P1 | CONTADOR;HORAS;60746;P1
14011327 |  | ZRPI | SUM231000 | UN | 39121312 | 017209 | CONTADOR;REVERSIBLE;K1/K2;60476 | CONTADOR;REVERSIBLE;K1/K2;60476
14011328 |  | ZRPI | SUM231000 | UN | 39121312 | 017209 | CONTACTOR;PRINCIPAL;60356;K3 | CONTACTOR;PRINCIPAL;60356;K3
14011329 |  | ZRPI | SUM231000 | UN | 39121312 | 017209 | BLOQUE;PRINCIPAL;60516;K3 | BLOQUE;PRINCIPAL;60516;K3
14011330 |  | ZRPI | SUM231000 | UN | 39121312 | 017209 | BLOQUE;ACTIVADOR;DE;HORAS;45536;K10 | BLOQUE;ACTIVADOR;DE;HORAS;45536;K10
14011331 |  | ZRPI | SUM231000 | UN | 39121312 | 017209 | INSTRUMENTO:MEDICION;EQUI;MOM2;RESIST | INSTRUMENTO:MEDICION;EQUI;MOM2;RESIST
14011332 |  | ZRPI | SUM231000 | UN | 39121312 | 017209 | FUENTE;ALIMENTACION;CONMUTADA | FUENTE;ALIMENTACION;CONMUTADA
14011333 |  | ZRPI | SUM231000 | UN | 39121312 | 017209 | CONTACTOR:ELE;ABB;AF65-30-00-13;AF65 | CONTACTOR:ELE;ABB;AF65-30-00-13;AF65
14011334 |  | ZRPI | SUM231000 | UN | 39121312 | 017209 | FUSIBLE;400A | FUSIBLE;400A
14011335 |  | ZRPI | SUM231000 | UN | 39121312 | 017209 | RESISTENCIA;POTENCIA;R1;800W;10% | RESISTENCIA;POTENCIA;R1;800W;10%
14011336 |  | ZRPI | SUM231000 | UN | 39121312 | 017209 | CAPACITOR;110 V50/60;HZ161-193;UF | CAPACITOR;110 V50/60;HZ161-193;UF
14011337 |  | ZRPI | SUM231000 | UN | 39121312 | 017209 | TAPA:PROCHAPABIMETP/PLATNEUGP034450 | TAPA:PROCHAPABIMETP/PLATNEUGP034450
14011338 |  | ZRPI | SUM231000 | UN | 39121312 | 017209 | CABLE;PRUEBA;MEDIDOR;AISLA;MEGGER | CABLE;PRUEBA;MEDIDOR;AISLA;MEGGER
14011339 |  | ZRPI | SUM231000 | UN | 39121312 | 017209 | BLOQUE;CONTACTO;NC;PL004001 | BLOQUE;CONTACTO;NC;PL004001
14011340 |  | ZRPI | SUM231000 | UN | 39121312 | 017209 | BLOQUE;CONTACTO;NC;PL004002 | BLOQUE;CONTACTO;NC;PL004002
14011341 |  | ZRPI | SUM231000 | UN | 39121312 | 017209 | PLATINA;ANGULAR;2X2X53;TIRANTE | PLATINA;ANGULAR;2X2X53;TIRANTE
14011342 |  | ZRPI | SUM231000 | UN | 39121312 | 017209 | CABLE;COBRE;DESNU;61H;750KCMIL;TEMPL;SUA | CABLE;COBRE;DESNU;61H;750KCMIL;TEMPL;SUA
14011343 |  | ZRPI | SUM231000 | UN | 39121312 | 017209 | INTERRUPTOR:PRESIONPRESOSTATOLF16 50 | INTERRUPTOR:PRESIONPRESOSTATOLF16 50
14011344 |  | ZRPI | SUM231000 | UN | 39121312 | 017209 | PLACA:COBRE;BICROMADO;65MMX65MM;GP28284 | PLACA:COBRE;BICROMADO;65MMX65MM;GP28284
14011345 |  | ZRPI | SUM231000 | UN | 39121312 | 017209 | CONECTOR;MECA;230KV;TRANSFORM;100MVA | CONECTOR;MECA;230KV;TRANSFORM;100MVA
14011346 |  | ZRPI | SUM231000 | UN | 39121312 | 017209 | INTERRUPTOR:MANDO;B;CELDA;CGM.3-L;ORMAZA | INTERRUPTOR:MANDO;B;CELDA;CGM.3-L;ORMAZA
14011347 |  | ZRPI | SUM231000 | UN | 39121312 | 017209 | INTERRUPTOR;KIT;EKOR.RPG;TOROI;CABL;RELE | INTERRUPTOR;KIT;EKOR.RPG;TOROI;CABL;RELE
14011348 |  | ZRPI | SUM231000 | UN | 39121312 | 017209 | BOBINA:ELECT;APERTURA;230VCA-CELDA;ORMAZ | BOBINA:ELECT;APERTURA;230VCA-CELDA;ORMAZ
14011349 |  | ZRPI | SUM231000 | UN | 39121312 | 017209 | CONDUCTOR;P/MEJORAR;PU/TIERRA;GEM25 | CONDUCTOR;P/MEJORAR;PU/TIERRA;GEM25
14011350 |  | ZRPI | SUM231000 | UN | 39121312 | 017209 | ANALIZADOR;D/REDES;2CSG251141R4051;ABB | ANALIZADOR;D/REDES;2CSG251141R4051;ABB
14011351 |  | ZRPI | SUM231000 | UN | 39121312 | 017209 | CONVERTIDOR;MEDIOS;USB;RED;RJ45 | CONVERTIDOR;MEDIOS;USB;RED;RJ45
14011352 |  | ZRPI | SUM231000 | UN | 39121312 | 017209 | INTERRUPTOR;CISCO;SG250-26P-K9-NA;26-POR | INTERRUPTOR;CISCO;SG250-26P-K9-NA;26-POR
14011353 |  | ZRPI | SUM231000 | UN | 39121312 | 017209 | CONDUCTOR;PUESTA;TIERRA;TEMPORAL;34.5KV | CONDUCTOR;PUESTA;TIERRA;TEMPORAL;34.5KV
14011354 |  | ZRPI | SUM231000 | UN | 39121312 | 017209 | TECLADO;UNIDAD;10816196 | TECLADO;UNIDAD;10816196
14011355 |  | ZRPI | SUM231200 | UN | 31151505 | 086289 | CABLE:2/0;TRIPLEX;ALUMINIO | CABLE:2/0;TRIPLEX;ALUMINIO
14011356 |  | ZRPI | REP201000 | UN | 39121529 | 086289 | PARO:EMERG;XB4BS84442;ABB;MCB01;MCB10;2N | PARO:EMERG;XB4BS84442;ABB;MCB01;MCB10;2N
14011357 |  | ZRPI | REP201000 | UN | 39121032 | 279557 | TRANSFO:CORRIENTE;CT;HV(H2) | TRANSFO:CORRIENTE;CT;HV(H2)
14011358 |  | ZRPI | SUM231000 | UN | 39121312 | 017209 | REVESTIMIENTO;PREPREG;CURA;G-EV;GP029805 | REVESTIMIENTO;PREPREG;CURA;G-EV;GP029805
14011359 |  | ZRPI | SUM231000 | UN | 39121312 | 017209 | REVESTIMIENTO;PELABLE;500MM;GP066700 | REVESTIMIENTO;PELABLE;500MM;GP066700
14011360 |  | ZRPI | SUM231000 | UN | 39121312 | 017209 | REVESTIMIENTO;PELI;PERFO;1520MM;GP066574 | REVESTIMIENTO;PELI;PERFO;1520MM;GP066574
14011361 |  | ZRPI | SUM231000 | UN | 39121312 | 017209 | REPUESTO;MULTIPLICADORA;WINERGY;USADA | REPUESTO;MULTIPLICADORA;WINERGY;USADA
14011362 |  | ZRPI | SUM231000 | UN | 39121312 | 017209 | TUBO INOXIDABLE D20 CON RACORES EO2 GF | TUBO INOXIDABLE D20 CON RACORES EO2 GF
14011363 |  | ZRPI | SUM231000 | UN | 39121312 | 017209 | VALVULA;ANTIRRETORNO;ANTICAVITACIO;50233 | VALVULA;ANTIRRETORNO;ANTICAVITACIO;50233
14011364 |  | ZRPI | SUM231000 | UN | 39121312 | 017209 | ADAPTADOR;T;LA9F2100;SCHENEIDER | ADAPTADOR;T;LA9F2100;SCHENEIDER
14011365 |  | ZRPI | SUM231000 | UN | 39121312 | 017209 | MANGUERA;1-1/4;MACH-HEMBR;GIRAT;GP012867 | MANGUERA;1-1/4;MACH-HEMBR;GIRAT;GP012867
14011366 |  | ZRPI | SUM231000 | UN | 39121312 | 017209 | EMP;TUB;RACOR;EO;RECTO;GE15LR3\8EDOMDA3C | EMP;TUB;RACOR;EO;RECTO;GE15LR3\8EDOMDA3C
14011367 |  | ZRPI | SUM231000 | UN | 39121312 | 017209 | INTERCAMBIAD;NISSENS;BOMBA;MECA;GP001158 | INTERCAMBIAD;NISSENS;BOMBA;MECA;GP001158
14011368 |  | ZRPI | SUM231000 | UN | 39121312 | 017209 | MANGUERA;9;HUB;P422693;1;L=2530MM | MANGUERA;9;HUB;P422693;1;L=2530MM
14011369 |  | ZRPI | SUM231000 | UN | 39121312 | 017209 | MANGUERA;15;HUB;P422696;1;L=3570MM | MANGUERA;15;HUB;P422696;1;L=3570MM
14011370 |  | ZRPI | SUM231000 | UN | 39121312 | 017209 | EMPALME;TUB;RACOR;EO;RECTO;P422650 | EMPALME;TUB;RACOR;EO;RECTO;P422650
14011371 |  | ZRPI | SUM231000 | UN | 39121312 | 017209 | UNION DOBLE EO2 PARA TUBO DE 38 (PARKER | UNION DOBLE EO2 PARA TUBO DE 38 (PARKER
14011372 |  | ZRPI | SUM231000 | UN | 39121312 | 017209 | UNION SIMPLE EO2 PARA TUBO DE 30 | UNION SIMPLE EO2 PARA TUBO DE 30
14011373 |  | ZRPI | SUM231000 | UN | 39121312 | 017209 | UNION:TUBO;SIMPLE;3/4;TUBO 25;P422703 | UNION:TUBO;SIMPLE;3/4;TUBO 25;P422703
14011374 |  | ZRPI | SUM231000 | UN | 39121312 | 017209 | RACOR EO TE (T10LA3CX) | RACOR EO TE (T10LA3CX)
14011375 |  | ZRPI | SUM231000 | UN | 39121312 | 017209 | RACOR EO RECTO (GE38SREDOMDA3C) | RACOR EO RECTO (GE38SREDOMDA3C)
14011376 |  | ZRPI | SUM231000 | UN | 39121312 | 017209 | REGULADOR;CAUDAL;NV1;10;K;565590 | REGULADOR;CAUDAL;NV1;10;K;565590
14011377 |  | ZRPI | REP201000 | UN | 40101604 | 009522 | VENTILADOR:EBMPAPST;W2E250-HL06-01 | VENTILADOR:EBMPAPST;W2E250-HL06-01
14011378 |  | ZRPI | SUM231000 | UN | 39121312 | 009522 | MANGUERA 1/2 L=5200MM GP092844 | MANGUERA 1/2 L=5200MM GP092844
14011379 |  | ZRPI | SUM231000 | UN | 39121312 | 017209 | VALVULA;SELEN;3/2;24VDC;40L/MIN;GP532342 | VALVULA;SELEN;3/2;24VDC;40L/MIN;GP532342
14011380 |  | ZRPI | SUM231000 | UN | 39121312 | 017209 | MANGUERA;FRENO;1/4;TERMINALES;EO2 | MANGUERA;FRENO;1/4;TERMINALES;EO2
14011381 |  | ZRPI | SUM231000 | UN | 39121312 | 017209 | CILINDRO;SIMPL;EFECTO;SMP05006;50TN;60MM | CILINDRO;SIMPL;EFECTO;SMP05006;50TN;60MM
14011382 |  | ZRPI | SUM231000 | UN | 39121312 | 017209 | CILINDRO;SIMPL;EFECTO;BAJA;ALT;10TN;11MM | CILINDRO;SIMPL;EFECTO;BAJA;ALT;10TN;11MM
14011383 |  | ZRPI | SUM231000 | UN | 39121312 | 017209 | CILINDRO;EMBOLO;HUECO;12TON | CILINDRO;EMBOLO;HUECO;12TON
14011384 |  | ZRPI | SUM231000 | UN | 39121312 | 017209 | BOMBA;PERIFERICA;PEARL;1/2HP;110VOLT | BOMBA;PERIFERICA;PEARL;1/2HP;110VOLT
14011385 |  | ZRPI | SUM231000 | UN | 39121312 | 017209 | MANGUERA;HIDRAULICA;100R2;3/8 | MANGUERA;HIDRAULICA;100R2;3/8
14011386 |  | ZRPI | SUM231000 | UN | 39121312 | 017209 | TORNILLO;HEX;BOLT;M8X35;A4-70 | TORNILLO;HEX;BOLT;M8X35;A4-70
14011387 |  | ZRPI | SUM231000 | UN | 39121312 | 017209 | ARANDELA ISO 7416-24-300HV-DACROMET | ARANDELA ISO 7416-24-300HV-DACROMET
14011388 |  | ZRPI | SUM231000 | UN | 39121312 | 017209 | ARAND;PLANA;ISO;7089;8;200;HV;DACRO;500B | ARAND;PLANA;ISO;7089;8;200;HV;DACRO;500B
14011389 |  | ZRPI | SUM231000 | UN | 39121312 | 017209 | TORNILL;ISO4762;M6X30;8.8;FLZNL;NC;1000H | TORNILL;ISO4762;M6X30;8.8;FLZNL;NC;1000H
14011390 |  | ZRPI | SUM231000 | UN | 39121312 | 017209 | GALGA;0.5MM;P/AJUSTE;BRAZO;PAR | GALGA;0.5MM;P/AJUSTE;BRAZO;PAR
14011391 |  | ZRPI | SUM231000 | UN | 39121312 | 017209 | GALGA;1MM;P/AJUSTE;BRAZO;PAR | GALGA;1MM;P/AJUSTE;BRAZO;PAR
14011392 |  | ZRPI | SUM231000 | UN | 39121312 | 017209 | GALGA;2MM;P/AJUSTE;BRAZO;PAR | GALGA;2MM;P/AJUSTE;BRAZO;PAR
14011393 |  | ZRPI | SUM231000 | UN | 39121312 | 017209 | GALGA;AJUSTE;1MM | GALGA;AJUSTE;1MM
14011394 |  | ZRPI | SUM231000 | UN | 39121312 | 017209 | ARANDELA;ISO7093-1;5;200HV | ARANDELA;ISO7093-1;5;200HV
14011395 |  | ZRPI | SUM231000 | UN | 39121312 | 017209 | GALGA;AJUSTE;2MM | GALGA;AJUSTE;2MM
14011396 |  | ZRPI | SUM231000 | UN | 39121312 | 017209 | RODAMIENTO 6201-22/C3 | RODAMIENTO 6201-22/C3
14011397 |  | ZRPI | SUM231000 | UN | 39121312 | 017209 | RODAMIENTO 6202-22/C3 | RODAMIENTO 6202-22/C3
14011398 |  | ZRPI | REP201100 | UN | 43202211 | 067406 | DISCO;PAQUETE;A183810;GP091752 | DISCO;PAQUETE;A183810;GP091752
14011399 |  | ZRPI | SUM231000 | UN | 39121312 | 067406 | ABRAZADERA TUBO,D.30 DOUBL.4.30-30 | ABRAZADERA TUBO,D.30 DOUBL.4.30-30
14011400 |  | ZRPI | SUM231000 | UN | 39121312 | 017209 | ABRAZADERA;P/TUBERIA;COMPL;109002 | ABRAZADERA;P/TUBERIA;COMPL;109002
14011401 |  | ZRPI | SUM231000 | UN | 39121312 | 017209 | ARANDELA FILTRO 3 MICRAS 27X18,8-2,6 | ARANDELA FILTRO 3 MICRAS 27X18,8-2,6
14011402 |  | ZRPI | SUM231000 | UN | 39121312 | 017209 | SOPORTE PARA ACUMULADOR W280 L872 T5 | SOPORTE PARA ACUMULADOR W280 L872 T5
14011403 |  | ZRPI | REP201000 | UN | 39121604 | 017805 | FUSIBLE;160A;TIPO NHDC;1000V | FUSIBLE;160A;TIPO NHDC;1000V
14011404 |  | ZRPI | SUM231000 | UN | 39121604 | 087244 | RECEPTOR;ARCO;ELECTRICO;ROTOR;GP005701 | RECEPTOR;ARCO;ELECTRICO;ROTOR;GP005701
14011405 |  | ZRPI | REP201100 | UN | 31171710 | 006605 | ENGRANAJE;REDUCTOR;YAW;GP118569 | ENGRANAJE;REDUCTOR;YAW;GP118569
14011406 |  | ZRPI | SUM231000 | UN | 39121312 | 006605 | TUBO AISLANTE DIAM.=20/26 (R9C1141P10) | TUBO AISLANTE DIAM.=20/26 (R9C1141P10)
14011407 |  | ZRPI | SUM231000 | UN | 39121312 | 017209 | TUBO AISLANTE DIAM.=20/26 (R9C1141P11) | TUBO AISLANTE DIAM.=20/26 (R9C1141P11)
14011408 |  | ZRPI | SUM231000 | UN | 39121312 | 017209 | TUBO AISLANTE DIAM.=20/26 (R9C1141P12) | TUBO AISLANTE DIAM.=20/26 (R9C1141P12)
14011409 |  | ZRPI | SUM231000 | UN | 39121312 | 017209 | TAPA METACRILATO | TAPA METACRILATO
14011410 |  | ZRPI | SUM231000 | UN | 39121312 | 017209 | CERRADURAS PARED Y PUERTA DEL TRAFO G8X | CERRADURAS PARED Y PUERTA DEL TRAFO G8X
14011411 |  | ZRPI | SUM231000 | UN | 39121312 | 017209 | CERRADURA ANTIPANICO DENY 16179 | CERRADURA ANTIPANICO DENY 16179
14011412 |  | ZRPI | SUM231000 | UN | 39121312 | 017209 | CERRADERO CIERRE ANTIPANICO DENY | CERRADERO CIERRE ANTIPANICO DENY
14011413 |  | ZRPI | SUM231000 | UN | 39121312 | 017209 | ANGULAR HIERRO CARCASA, DEL.LATERAL | ANGULAR HIERRO CARCASA, DEL.LATERAL
14011414 |  | ZRPI | SUM231000 | UN | 39121312 | 017209 | ANGULAR 60X100 PARA TUBO D38 | ANGULAR 60X100 PARA TUBO D38
14011415 |  | ZRPI | SUM231000 | UN | 39121312 | 017209 | G5X CHAPA PARA PUERTA | G5X CHAPA PARA PUERTA
14011416 |  | ZRPI | SUM231000 | UN | 39121312 | 017209 | CHAPA PARA CERRADURA ANTIPANICO DENY | CHAPA PARA CERRADURA ANTIPANICO DENY
14011417 |  | ZRPI | SUM231000 | UN | 39121312 | 017209 | ARO CONEXIONES (1N3406H6) | ARO CONEXIONES (1N3406H6)
14011418 |  | ZRPI | SUM231000 | UN | 39121312 | 017209 | HORQUILLA ROSCADA INFERIOR | HORQUILLA ROSCADA INFERIOR
14011419 |  | ZRPI | SUM231000 | UN | 39121312 | 017209 | HORQUILLA ROSCADA SUPERIOR | HORQUILLA ROSCADA SUPERIOR
14011420 |  | ZRPI | SUM231000 | UN | 39121312 | 017209 | MONTAJE GOMA BARRY 22002-15 | MONTAJE GOMA BARRY 22002-15
14011421 |  | ZRPI | SUM231000 | UN | 39121312 | 017209 | PROTECCION NACELLE-ROTOR G8X | PROTECCION NACELLE-ROTOR G8X
14011422 |  | ZRPI | SUM231000 | UN | 39121312 | 017209 | VOLANTE COMPLETO X-400 | VOLANTE COMPLETO X-400
14011423 |  | ZRPI | SUM231000 | UN | 39121312 | 017209 | SOPORTE ABRAZADERA TUBO BUJE C5 | SOPORTE ABRAZADERA TUBO BUJE C5
14011424 |  | ZRPI | SUM231000 | UN | 39121312 | 017209 | SOPORTE ELASTICO AMC-SCB 25 | SOPORTE ELASTICO AMC-SCB 25
14011425 |  | ZRPI | SUM231000 | UN | 39121312 | 017209 | SOPORTE INFERIOR LINEA DE VIDA GETYSA | SOPORTE INFERIOR LINEA DE VIDA GETYSA
14011426 |  | ZRPI | SUM231000 | UN | 39121312 | 017209 | TIRADOR PUERTAS PULSADOR EMERGENCIA | TIRADOR PUERTAS PULSADOR EMERGENCIA
14011427 |  | ZRPI | SUM231000 | UN | 39121312 | 017209 | VASTAGO TRANSMISOR DEL SISTEMA TRANSMIS | VASTAGO TRANSMISOR DEL SISTEMA TRANSMIS
14011428 |  | ZRPI | SUM231000 | UN | 39121312 | 017209 | ESTRUCTURA SOPORTE ANEMOMETRO | ESTRUCTURA SOPORTE ANEMOMETRO
14011429 |  | ZRPI | SUM231000 | UN | 39121312 | 017209 | ARANDELA CUADRADA | ARANDELA CUADRADA
14011430 |  | ZRPI | SUM231000 | UN | 39121312 | 017209 | ARANDELA:M48;DIN;6916;DACROMET;500B | ARANDELA:M48;DIN;6916;DACROMET;500B
14011431 |  | ZRPI | SUM231000 | UN | 39121312 | 017209 | ARANDELA;NORD;LOCK;M10 | ARANDELA;NORD;LOCK;M10
14011432 |  | ZRPI | SUM231000 | UN | 39121312 | 017209 | ARANDELA;NORD;LOCK;M12 | ARANDELA;NORD;LOCK;M12
14011433 |  | ZRPI | SUM231000 | UN | 39121312 | 017209 | ARANDELA;NORD;LOCK;M16 | ARANDELA;NORD;LOCK;M16
14011434 |  | ZRPI | SUM231000 | UN | 39121312 | 017209 | ARANDELA;NORD;LOCK;M8 | ARANDELA;NORD;LOCK;M8
14011435 |  | ZRPI | SUM231000 | PAQ | 39121312 | 017209 | PALET DE TORNILLERIA | PALET DE TORNILLERIA
14011436 |  | ZRPI | SUM231000 | UN | 39121312 | 017209 | PERNO DE ROSCA CORRIDA | PERNO DE ROSCA CORRIDA
14011437 |  | ZRPI | SUM231000 | UN | 39121312 | 017209 | PERNO DE ROSCA CORRIDA 5/8X30 | PERNO DE ROSCA CORRIDA 5/8X30
14011438 |  | ZRPI | SUM231000 | UN | 39121312 | 017209 | PERNO;COBERTOR;P/CIMENTACION;G97 | PERNO;COBERTOR;P/CIMENTACION;G97
14011439 |  | ZRPI | SUM231000 | UN | 39121312 | 017209 | TORNILLO;ISO4762;M30X130;10.9;DACRO;500A | TORNILLO;ISO4762;M30X130;10.9;DACRO;500A
14011440 |  | ZRPI | SUM231000 | UN | 39121312 | 017209 | TORNILLO;M10X20;8.8 | TORNILLO;M10X20;8.8
14011441 |  | ZRPI | SUM231000 | UN | 39121312 | 017209 | TORNILLO;M12X40;8.8 | TORNILLO;M12X40;8.8
14011442 |  | ZRPI | SUM231000 | UN | 39121312 | 017209 | TORNILLO;M12X50 | TORNILLO;M12X50
14011443 |  | ZRPI | SUM231000 | UN | 39121312 | 017209 | TORNILLO;M16X100;8.8 | TORNILLO;M16X100;8.8
14011444 |  | ZRPI | SUM231000 | UN | 39121312 | 017209 | TORNILLO;M16X45;DAC500B | TORNILLO;M16X45;DAC500B
14011445 |  | ZRPI | SUM231000 | UN | 39121312 | 017209 | TORNILLO;M48X180;ISO4014 | TORNILLO;M48X180;ISO4014
14011446 |  | ZRPI | SUM231000 | UN | 39121312 | 017209 | TORNILLO;M8X35;A4-70 | TORNILLO;M8X35;A4-70
14011447 |  | ZRPI | SUM231000 | UN | 39121312 | 017209 | TUERCA DE OJO 5/8 | TUERCA DE OJO 5/8
14011448 |  | ZRPI | SUM231000 | UN | 39121312 | 017209 | TUERCA;C/ROSCA;HM3044;D 981 ST | TUERCA;C/ROSCA;HM3044;D 981 ST
14011449 |  | ZRPI | SUM231000 | UN | 39121312 | 017209 | TUERCA;M12;D/SEGURIDAD;INOX | TUERCA;M12;D/SEGURIDAD;INOX
14011450 |  | ZRPI | SUM231000 | UN | 39121312 | 017209 | TUERCAS M16 INOXIDABLE | TUERCAS M16 INOXIDABLE
14011451 |  | ZRPI | SUM231000 | UN | 39121312 | 017209 | TUERCAS M24 INOXIDABLE | TUERCAS M24 INOXIDABLE
14011452 |  | ZRPI | SUM231000 | UN | 39121312 | 017209 | GALGAS DE AJUSTE DE 4MM | GALGAS DE AJUSTE DE 4MM
14011453 |  | ZRPI | REP201100 | UN | 31171500 | 060416 | GUIA;CABLE;SIST;TRACCIO;X400;MOTOR;X402P | GUIA;CABLE;SIST;TRACCIO;X400;MOTOR;X402P
14011454 |  | ZRPI | REP201100 | UN | 31161816 | 007822 | SEGUROS;ESPACIADORES;KIT;GO;X300/X400 | SEGUROS;ESPACIADORES;KIT;GO;X300/X400
14011455 |  | ZRPI | REP201000 | UN | 39121719 | 089154 | CAPUCHON;INFERIOR;GUSANO;MOTOR;X402P | CAPUCHON;INFERIOR;GUSANO;MOTOR;X402P
14011456 |  | ZRPI | REP201100 | UN | 40151503 | 065984 | FRENO;CENTRIFUGO;P/X400;MOTOR;X402P | FRENO;CENTRIFUGO;P/X400;MOTOR;X402P
14011457 |  | ZRPI | SUM231000 | UN | 39121312 | 010242 | RESORTE;LIMITADOR;CARRERA;WR2CS9357 | RESORTE;LIMITADOR;CARRERA;WR2CS9357
14011458 |  | ZRPI | SUM231000 | UN | 39121312 | 017209 | COMPUERTA;GANCHO;CADENA;CF071015 | COMPUERTA;GANCHO;CADENA;CF071015
14011459 |  | ZRPI | SUM231000 | UN | 39121312 | 017209 | RESORTE;CADENA;WR2DS9047 | RESORTE;CADENA;WR2DS9047
14011460 |  | ZRPI | SUM231000 | UN | 39121312 | 017209 | BRAZO;SOPORTE;CABLES;ER1BS9541 | BRAZO;SOPORTE;CABLES;ER1BS9541
14011461 |  | ZRPI | SUM231000 | UN | 39121312 | 017209 | PRENSA:ESTOPA;TSJ;4LIN;CAL.14;ECP6914AA | PRENSA:ESTOPA;TSJ;4LIN;CAL.14;ECP6914AA
14011462 |  | ZRPI | SUM231000 | UN | 39121312 | 017209 | PRENSA:ESTOPA;TSJ;4LIN;CAL.12;ECP6912AA | PRENSA:ESTOPA;TSJ;4LIN;CAL.12;ECP6912AA
14011463 |  | ZRPI | SUM231000 | UN | 39121312 | 017209 | SOPORTE;MONTAJE;CABLE 12;ECP5900BD | SOPORTE;MONTAJE;CABLE 12;ECP5900BD
14011464 |  | ZRPI | SUM231000 | UN | 39121312 | 017209 | ARANDELA;LIMITADOR;CARRERA;ER2DR9054 | ARANDELA;LIMITADOR;CARRERA;ER2DR9054
14011465 |  | ZRPI | SUM231000 | UN | 39121312 | 017209 | GANCHO;POLIPASTO;SET;WR2DS1011 | GANCHO;POLIPASTO;SET;WR2DS1011
14011466 |  | ZRPI | SUM231000 | UN | 39121312 | 017209 | TUERCA;PRENSA;ESTO;TSJ;4L;C.12;ECP5924AA | TUERCA;PRENSA;ESTO;TSJ;4L;C.12;ECP5924AA
14011467 |  | ZRPI | SUM231500 | UN | 27111535 | 088887 | TIJERAS;JARDINERIA;8;INOX;MANGOS;FORRAD | TIJERAS;JARDINERIA;8;INOX;MANGOS;FORRAD
14011468 |  | ZRPI | SUM231000 | UN | 39121312 | 088887 | BOMBA;MANU;TRASEG;P/BARRIL;C/TUBO;DESCA | BOMBA;MANU;TRASEG;P/BARRIL;C/TUBO;DESCA
14011469 |  | ZRPI | SUM231000 | UN | 39121312 | 017209 | DADO:KIT;ALUM;12TU;MILWAUKEE49-12-KITA | DADO:KIT;ALUM;12TU;MILWAUKEE49-12-KITA
14011470 |  | ZRPI | REP201100 | UN | 31161607 | 014196 | PERNO:MAQUINA;5/8";12" | PERNO:MAQUINA;5/8";12"
14011471 |  | ZRPI | REP201100 | UN | 31161807 | 068756 | ARANDELA:CUADRADA;PERNO;5/8 | ARANDELA:CUADRADA;PERNO;5/8
14011472 |  | ZRPI | SUM231000 | UN | 39121312 | 082083 | GRAPA;P/FLEJE;METALICO;3/4 | GRAPA;P/FLEJE;METALICO;3/4
14011473 |  | ZRPI | REP201100 | UN | 31231400 | 065814 | PLATINA;1/2"X1/8" | PLATINA;1/2"X1/8"
14011474 |  | ZRPI | SUM231000 | UN | 39121312 | 065814 | TORNILLO PUNTA DE BROCA 1 | TORNILLO PUNTA DE BROCA 1
14011475 |  | ZRPI | SUM231600 | UN | 31161500 | 014868 | TORNILLO:P/ZINC;1" | TORNILLO:P/ZINC;1"
14011476 |  | ZRPI | SUM231600 | UN | 31161500 | 014842 | TORNILLO:PUNTA;BROCA;2X3/8" | TORNILLO:PUNTA;BROCA;2X3/8"
14011477 |  | ZRPI | SUM231000 | UN | 39121312 | 014842 | BOMBA;AGRICOLA;JACTO XP;20LT;TANQUE;PLAS | BOMBA;AGRICOLA;JACTO XP;20LT;TANQUE;PLAS
14011478 |  | ZRPI | SUM231000 | M | 31162900 | 086514 | ABRAZADERA;METALICA;1/2 | ABRAZADERA;METALICA;1/2
14011479 |  | ZRPI | SUM231200 | UN | 27111501 | 086514 | CUCHILLA PELADORA PARA CABLE | CUCHILLA PELADORA PARA CABLE
14011480 |  | ZRPI | REP201100 | UN | 39121909 | 012574 | VAL:SELENO;ABB;1SDA054884R1;UVR;T4-T5-T6 | VAL:SELENO;ABB;1SDA054884R1;UVR;T4-T5-T6
14011481 |  | ZRPI | REP201100 | UN | 40151802 | 089708 | FICHA:ACOPLAMIENTO;LIEBHERR;511508608 | FICHA:ACOPLAMIENTO;LIEBHERR;511508608
14011482 |  | ZRPI | SUM231000 | UN | 39121312 | 081946 | TORNILLO;ISO4014;M36X290;10.9;DAC500B | TORNILLO;ISO4014;M36X290;10.9;DAC500B
14011483 |  | ZRPI | SUM231600 | UN | 24101613 | 009100 | POLEA:GX22616 | POLEA:GX22616
14011484 |  | ZRPI | SUM231600 | UN | 31161500 | 088602 | HUCILLOS:GY21098 | HUCILLOS:GY21098
14011485 |  | ZRPI | REP201000 | UN | 39122335 | 014842 | FUSE INSERT D01 2A HS CODE 8536 1010 DE | FUSE INSERT D01 2A HS CODE 8536 1010 DE
14011486 |  | ZRPI | REP201100 | UN | 26101302 | 017166 | ALTERNADOR:10148088;TRIFASI;GRUA;LTM1500 | ALTERNADOR:10148088;TRIFASI;GRUA;LTM1500
14011487 |  | ZRPI | REP201000 | UN | 30262200 | 018940 | BARRA:CUADRADA;A/C;3/16 PULG. | BARRA:CUADRADA;A/C;3/16 PULG.
14011488 |  | ZRPI | REP201100 | M | 40142000 | 050735 | MANGUERA;TRANSPARENTE;1/2'' | MANGUERA;TRANSPARENTE;1/2''
14011489 |  | ZRPI | SUM231200 | UN | 39121006 | 087529 | INVERSOR;230AMP;110V/220V | INVERSOR;230AMP;110V/220V
14011490 |  | ZRPI | SUM231000 | UN | 39121312 | 017209 | DINAMOMETRICA 100-500NM 3/4 | DINAMOMETRICA 100-500NM 3/4
14011491 |  | ZRPI | SUM231500 | KIT | 27111728 | 088914 | JUEGO DE CARRACA 1/4" | JUEGO DE CARRACA 1/4"
14011492 |  | ZRPI | SUM231500 | UN | 27111728 | 088914 | JUEGO DE CARRACA DE 1/2" | JUEGO DE CARRACA DE 1/2"
14011493 |  | ZRPI | SUM231200 | UN | 12141904 | 028994 | CUBO ALLEN 6 MM ESPIGA 1/2" | CUBO ALLEN 6 MM ESPIGA 1/2"
14011494 |  | ZRPI | SUM231200 | UN | 12141904 | 088887 | JUEGO:CUCHILLAS;P/TRACTOR;D170:GY20684 | JUEGO:CUCHILLAS;P/TRACTOR;D170:GY20684
14011495 |  | ZRPI | REP201100 | UN | 31161607 | 088887 | BOMBA DE AGUA 3/4 | BOMBA DE AGUA 3/4
14011496 |  | ZRPI | REP201100 | UN | 31161607 | 088887 | DISCOS PARA CORTAR | DISCOS PARA CORTAR
14011497 |  | ZRPI | SUM231000 | UN | 39121312 | 088887 | COMPRESOR:AIRE;INALAMBRICO;MILWAUKEE | COMPRESOR:AIRE;INALAMBRICO;MILWAUKEE
14011498 |  | ZRPI | REP201100 | UN | 31161607 | 088887 | FILTRO:AIRE;MOTOGUADAÑAS | FILTRO:AIRE;MOTOGUADAÑAS
14011499 |  | ZRPI | REP201000 | UN | 25173900 | 088887 | MOTOGUADAÑA;KA85R;STILH; | MOTOGUADAÑA;KA85R;STILH;
14011500 |  | ZRPI | SUM231000 | UN | 39121312 | 088887 | DISCO;D/FIBRA;G88;GRANO36;DIAM;4;1/2;PUL | DISCO;D/FIBRA;G88;GRANO36;DIAM;4;1/2;PUL
14011501 |  | ZRPI | SUM231500 | UN | 32141109 | 088887 | MANERAL:RATCH;1/4;M4749N;13214 | MANERAL:RATCH;1/4;M4749N;13214
14011502 |  | ZRPI | REP201100 | UN | 31161607 | 088887 | CORREA:DENTADA;10289135;LIEBHER;26111801 | CORREA:DENTADA;10289135;LIEBHER;26111801
14011503 |  | ZRPI | REP201100 | UN | 26111804 | 006369 | CORREA:PLANA;C/RANU;DINLTM;1050;10288642 | CORREA:PLANA;C/RANU;DINLTM;1050;10288642
14011504 |  | ZRPI | SUM231600 | UN | 31161500 | 006368 | HOLLOW SCREW LTM 1050 | HOLLOW SCREW LTM 1050
14011505 |  | ZRPI | REP201000 | UN | 43211902 | 014842 | MONIT;CONS;LICCON;965710508;LTM-1350-6.1 | MONIT;CONS;LICCON;965710508;LTM-1350-6.1
14011506 |  | ZRPI | REP201100 | UN | 10141600 | 041961 | PIPELINE 8 LTM 1050 | PIPELINE 8 LTM 1050
14011507 |  | ZRPI | REP201100 | UN | 10141600 | 009115 | PIPELINE LTM 1050 | PIPELINE LTM 1050
14011508 |  | ZRPI | REP201100 | UN | 40151802 | 009115 | REPUESTO;BTB PROGRAMAD;965376999;LIEBHER | REPUESTO;BTB PROGRAMAD;965376999;LIEBHER
14011509 |  | ZRPI | REP201100 | UN | 40151802 | 081946 | REPUESTO;CORREA;CON;RANURAS;4981176 | REPUESTO;CORREA;CON;RANURAS;4981176
14011510 |  | ZRPI | REP201100 | UN | 40151802 | 081946 | REPUESTO;HIDROMOTOR;510241408;LIEBHERR | REPUESTO;HIDROMOTOR;510241408;LIEBHERR
14011511 |  | ZRPI | REP201100 | UN | 40151802 | 081946 | REPUESTO;SENSOR;P/GRUA;10114028 | REPUESTO;SENSOR;P/GRUA;10114028
14011512 |  | ZRPI | REP201100 | UN | 40151802 | 081946 | REPUESTO;SENSOR;P/GRUA;10327066 | REPUESTO;SENSOR;P/GRUA;10327066
14011513 |  | ZRPI | REP201100 | UN | 31410000 | 081946 | SEALING RING LTM 1050 | SEALING RING LTM 1050
14011514 |  | ZRPI | REP201100 | UN | 40151802 | 075616 | TAMBOR COMPLETO SENS LONG PLUMA | TAMBOR COMPLETO SENS LONG PLUMA
14011515 |  | ZRPI | REP201100 | UN | 40141700 | 081946 | TAPA;LATERAL;DERECHA;779016008 ;LIEBHERR | TAPA;LATERAL;DERECHA;779016008 ;LIEBHERR
14011516 |  | ZRPI | REP201100 | UN | 31171600 | 237217 | TRIPLE STOP CYLINDER LTM 1350 | TRIPLE STOP CYLINDER LTM 1350
14011517 |  | ZRPI | REP201100 | UN | 39121909 | 004664 | VALVULA;TEMPORIZACION;10125152;LIEBHERR | VALVULA;TEMPORIZACION;10125152;LIEBHERR
14011518 |  | ZRPI | SUM231600 | UN | 22101706 | 008494 | TORNILLO:P/ZINC;3" | TORNILLO:P/ZINC;3"
14011519 |  | ZRPI | REP201100 | UN | 31161607 | 088887 | REP;BOMBA;VENTILACION;MANUAL;10129218 | REP;BOMBA;VENTILACION;MANUAL;10129218
14011520 |  | ZRPI | SUM231200 | UN | 12141904 | 088887 | GRUA:PZA FIJACION;JJ EMBOLO;94000398 | GRUA:PZA FIJACION;JJ EMBOLO;94000398
14011521 |  | ZRPI | REP201100 | UN | 31161607 | 088887 | CILINDRO HIDRAUL;AJUSTE;LTM1350;10470163 | CILINDRO HIDRAUL;AJUSTE;LTM1350;10470163
14011522 |  | ZRPI | SUM231000 | UN | 39121312 | 088887 | TORNILLO;ALLEN;HEXALOBULAR;21CRMOV5-7+Q | TORNILLO;ALLEN;HEXALOBULAR;21CRMOV5-7+Q
14011523 |  | ZRPI | SUM231000 | UN | 39121312 | 088887 | PERFIL;ALUMINIO;LIEBHERR;978154908 | PERFIL;ALUMINIO;LIEBHERR;978154908
14011524 |  | ZRPI | SUM231000 | UN | 39121312 | 088887 | RADIO;AUTORADIO;LIEBHERR;12257818 | RADIO;AUTORADIO;LIEBHERR;12257818
14011525 |  | ZRPI | SUM231000 | UN | 39121312 | 088887 | GAS SPRING;MUELLE;LIEBHERR;11003837 | GAS SPRING;MUELLE;LIEBHERR;11003837
14011526 |  | ZRPI | SUM231000 | UN | 39121312 | 088887 | CILINDRO;CONTRAPESO;LIEBHERR;10470012 | CILINDRO;CONTRAPESO;LIEBHERR;10470012
14011527 |  | ZRPI | SUM231000 | UN | 39121312 | 088887 | VALVULA:BLOQUEO;EJE;LIEBHERR;10030767 | VALVULA:BLOQUEO;EJE;LIEBHERR;10030767
14011528 |  | ZRPI | SUM231000 | UN | 39121312 | 088887 | TECLADO;UNIDAD;LIEBHERR;963792299 | TECLADO;UNIDAD;LIEBHERR;963792299
14011529 |  | ZRPI | SUM231000 | UN | 39121312 | 088887 | PROTEC;FUELLE;DOBLADO;LIEBHERR;571912308 | PROTEC;FUELLE;DOBLADO;LIEBHERR;571912308
14011530 |  | ZRPI | SUM231000 | UN | 39121312 | 088887 | SOPORTE;LAM;TIRA;INSE;LIEBHERR;976842308 | SOPORTE;LAM;TIRA;INSE;LIEBHERR;976842308
14011531 |  | ZRPI | SUM231000 | UN | 39121312 | 088887 | SOPORTE;LAM;TIRA;MARCA;LIEBHERR;97111723 | SOPORTE;LAM;TIRA;MARCA;LIEBHERR;97111723
14011532 |  | ZRPI | SUM231000 | UN | 39121312 | 088887 | BARRERA;ANTISUCIEDAD;LIEBHERR;10815414 | BARRERA;ANTISUCIEDAD;LIEBHERR;10815414
14011533 |  | ZRPI | SUM231000 | UN | 39121312 | 088887 | SOPORTE;CONTACTO;LIEBHERR;12103450 | SOPORTE;CONTACTO;LIEBHERR;12103450
14011534 |  | ZRPI | SUM231000 | UN | 39121312 | 088887 | REPUESTO;MODIFICAC;KIT;LIEBHERR;96052477 | REPUESTO;MODIFICAC;KIT;LIEBHERR;96052477
14011535 |  | ZRPI | SUM231000 | UN | 39121312 | 088887 | VALVULA;PASO;LIEBHERR;40141623;511444408 | VALVULA;PASO;LIEBHERR;40141623;511444408
14011536 |  | ZRPI | SUM231000 | UN | 39121312 | 088887 | TUBO;FLEXIBLE;COMPLET;LIEBHERR,926606808 | TUBO;FLEXIBLE;COMPLET;LIEBHERR,926606808
14011537 |  | ZRPI | SUM231000 | UN | 39121312 | 088887 | TUBO;FLEXIBLE;COMPLET;LIEBHERR,965860808 | TUBO;FLEXIBLE;COMPLET;LIEBHERR,965860808
14011538 |  | ZRPI | SUM231000 | UN | 39121312 | 088887 | TORNILLO;HEXAGONAL;LIEBHERR;11647551 | TORNILLO;HEXAGONAL;LIEBHERR;11647551
14011539 |  | ZRPI | SUM231000 | UN | 39121312 | 088887 | TORNILLO;HEXAGONAL;LIEBHERR;406221308 | TORNILLO;HEXAGONAL;LIEBHERR;406221308
14011540 |  | ZRPI | SUM231000 | UN | 39121312 | 088887 | TUERCA:HEXAGONAL;LIEBHERR;10875605 | TUERCA:HEXAGONAL;LIEBHERR;10875605
14011541 |  | ZRPI | SUM231000 | UN | 39121312 | 088887 | GENERADOR;TACOMETRICO;13736146 | GENERADOR;TACOMETRICO;13736146
14011542 |  | ZRPI | REP201100 | UN | 31161607 | 088887 | REPUESTO;PEDAL;BALANCIN;LIEBHER;10297310 | REPUESTO;PEDAL;BALANCIN;LIEBHER;10297310
14011543 |  | ZRPI | SUM231000 | UN | 39121312 | 088887 | VALVULA;PASO;LIEBHERR;10652724 | VALVULA;PASO;LIEBHERR;10652724
14011544 |  | ZRPI | SUM231000 | UN | 39121312 | 088887 | RESUESTO;CONEXIN;HID;GE;12L;LIEBHER | RESUESTO;CONEXIN;HID;GE;12L;LIEBHER
14011545 |  | ZRPI | SUM231000 | UN | 39121312 | 088887 | REPUESTO;CONEXIN;HID;GE 12S;LIEBHER | REPUESTO;CONEXIN;HID;GE 12S;LIEBHER
14011546 |  | ZRPI | REP201100 | UN | 31161607 | 088887 | CILINDRO HIDRAULICO;LIEBHERR;10346342 | CILINDRO HIDRAULICO;LIEBHERR;10346342
14011547 |  | ZRPI | SUM231200 | UN | 12141904 | 088887 | CABLE:LIEBHERR;10675257 | CABLE:LIEBHERR;10675257
14011548 |  | ZRPI | SUM231000 | UN | 39121312 | 088887 | MANGUERA:PROTECTORA;LIEBHERR;10870635 | MANGUERA:PROTECTORA;LIEBHERR;10870635
14011549 |  | ZRPI | REP201000 | UN | 25173900 | 088887 | MONITOR:LIEBHERR;10675259 | MONITOR:LIEBHERR;10675259
14011550 |  | ZRPI | REP201000 | UN | 25173900 | 088887 | CAJA:COMPUTACION;LIEBHERR;10675255 | CAJA:COMPUTACION;LIEBHERR;10675255
14011551 |  | ZRPI | SUM231000 | UN | 39121312 | 088887 | POLEA:CABLE;LIEBHERR;921456108 | POLEA:CABLE;LIEBHERR;921456108
14011552 |  | ZRPI | REP201100 | UN | 31161607 | 088887 | TUERCA:LIEBHERR;247108302 | TUERCA:LIEBHERR;247108302
14011553 |  | ZRPI | SUM231000 | UN | 39121312 | 088887 | TUERCA:LIEBHERR;471037008 | TUERCA:LIEBHERR;471037008
14011554 |  | ZRPI | SUM231000 | UN | 39121312 | 088887 | TORNILLO:HEXAGONAL;LIEBHERR;10197764 | TORNILLO:HEXAGONAL;LIEBHERR;10197764
14011555 |  | ZRPI | SUM231000 | UN | 39121312 | 088887 | ARANDELA:LIEBHERR;10875648 | ARANDELA:LIEBHERR;10875648
14011556 |  | ZRPI | REP201100 | UN | 31161607 | 088887 | CIERRE:MECANICO:TANQUE;LIEBHERR;10410112 | CIERRE:MECANICO:TANQUE;LIEBHERR;10410112
14011557 |  | ZRPI | REP201100 | UN | 31161607 | 088887 | FILTRO:PAQUETE;LIEBHERR;965345608 | FILTRO:PAQUETE;LIEBHERR;965345608
14011558 |  | ZRPI | REP201100 | UN | 31161607 | 088887 | FILTRO:PAQUETE;LIEBHERR;964015308 | FILTRO:PAQUETE;LIEBHERR;964015308
14011559 |  | ZRPI | REP201000 | UN | 25173900 | 088887 | CONMUTADOR:PROXIMIDAD;LIEBHERR;11349027 | CONMUTADOR:PROXIMIDAD;LIEBHERR;11349027
14011560 |  | ZRPI | REP201100 | UN | 31161607 | 088887 | FILTRO:PAQUETE;LIEBHERR;967405908 | FILTRO:PAQUETE;LIEBHERR;967405908
14011561 |  | ZRPI | SUM231200 | UN | 12141904 | 088887 | MANGO:ACOPLAMIENTO;LIEBHERR;511501008 | MANGO:ACOPLAMIENTO;LIEBHERR;511501008
14011562 |  | ZRPI | SUM231200 | UN | 12141904 | 088887 | MANGO:ACOPLAMIENTO;LIEBHERR;511512208 | MANGO:ACOPLAMIENTO;LIEBHERR;511512208
14011563 |  | ZRPI | SUM231200 | UN | 12141904 | 088887 | MANGO:ACOPLAMIENTO;LIEBHERR;511500508 | MANGO:ACOPLAMIENTO;LIEBHERR;511500508
14011564 |  | ZRPI | REP201100 | UN | 31161607 | 088887 | TUERCA:CIEGA;LIEBHERR;12102188 | TUERCA:CIEGA;LIEBHERR;12102188
14011565 |  | ZRPI | REP201100 | UN | 31161607 | 088887 | TUERCA:CIEGA;LIEBHERR;12102190 | TUERCA:CIEGA;LIEBHERR;12102190
14011566 |  | ZRPI | REP201100 | UN | 31161607 | 088887 | TUERCA:CIEGA;LIEBHERR;10466915 | TUERCA:CIEGA;LIEBHERR;10466915
14011567 |  | ZRPI | SUM231100 | UN | 40161501 | 088887 | FICHA:ACOPLAMIENTO;LIEBHERR;511501108 | FICHA:ACOPLAMIENTO;LIEBHERR;511501108
14011568 |  | ZRPI | SUM231100 | UN | 40161501 | 088887 | FICHA:ACOPLAMIENTO;LIEBHERR;510599708 | FICHA:ACOPLAMIENTO;LIEBHERR;510599708
14011569 |  | ZRPI | SUM231200 | UN | 12141904 | 088887 | MANGO:ACOPLAMIENTO;LIEBHERR;510599608 | MANGO:ACOPLAMIENTO;LIEBHERR;510599608
14011570 |  | ZRPI | REP201100 | UN | 31161607 | 088887 | TUERCA:CIEGA;LIEBHERR;12102187 | TUERCA:CIEGA;LIEBHERR;12102187
14011571 |  | ZRPI | SUM231600 | UN | 22101706 | 088887 | TORNILLO:CIERRE;LIEBHERR;10466911 | TORNILLO:CIERRE;LIEBHERR;10466911
14011572 |  | ZRPI | SUM231000 | UN | 39121312 | 088887 | FICHA:ACOPLAMIENTO;LIEBHERR;511508608 | FICHA:ACOPLAMIENTO;LIEBHERR;511508608
14011573 |  | ZRPI | SUM231200 | UN | 12141904 | 088887 | CABLE:ACERO:TERMINAL;GRUA;LTM-1050 | CABLE:ACERO:TERMINAL;GRUA;LTM-1050
14011574 |  | ZRPI | REP201100 | UN | 31161607 | 088887 | ARANDELA:PLANA:GRUA;LTM-1050 | ARANDELA:PLANA:GRUA;LTM-1050
14011575 |  | ZRPI | REP201100 | UN | 31161607 | 088887 | ANEMOMETRO:VELOCIDAD;VIENTO;11066001 | ANEMOMETRO:VELOCIDAD;VIENTO;11066001
14011576 |  | ZRPI | REP201100 | UN | 31161607 | 088887 | ALTERNADOR:TRIFASICO;10044682 | ALTERNADOR:TRIFASICO;10044682
14011577 |  | ZRPI | REP201100 | UN | 31161607 | 088887 | FILTRO:PAQUETE;964015508 | FILTRO:PAQUETE;964015508
14011578 |  | ZRPI | REP201100 | UN | 31161607 | 088887 | FILTRO:PAQUETE;965345708 | FILTRO:PAQUETE;965345708
14011579 |  | ZRPI | REP201100 | UN | 31161607 | 088887 | FILTRO:PAQUETE;965345908 | FILTRO:PAQUETE;965345908
14011580 |  | ZRPI | REP201100 | UN | 31161607 | 088887 | CORREA:RANURAS;4981203 | CORREA:RANURAS;4981203
14011581 |  | ZRPI | REP201100 | UN | 31161607 | 088887 | FILTRO:PAQUETE;967418008 | FILTRO:PAQUETE;967418008
14011582 |  | ZRPI | REP201100 | UN | 31161607 | 088887 | FILTRO:PAQUETE;1000STD;967418108 | FILTRO:PAQUETE;1000STD;967418108
14011583 |  | ZRPI | REP201100 | UN | 31161607 | 088887 | CORREA;V-RIPPED;11213341 | CORREA;V-RIPPED;11213341
14011584 |  | ZRPI | SUM231000 | UN | 39121312 | 088887 | RIBBON;IMPRESORA;ETIQUETA;4.33X74 | RIBBON;IMPRESORA;ETIQUETA;4.33X74
14011585 |  | ZRPI | SUM231000 | UN | 39121312 | 088887 | ARRANCADOR;P/AUTO;COMPACTO;POWER BANK | ARRANCADOR;P/AUTO;COMPACTO;POWER BANK
14011586 |  | ZRPI | REP201000 | UN | 40101604 | 009522 | VENTILADOR:HDH0712UA;12V;0.35A;UPS | VENTILADOR:HDH0712UA;12V;0.35A;UPS
14011588 |  | ZRPI | REP201000 | UN | 39121103 | 016516 | PANEL CONTROL:PANEL;500MMX400MM;IP55 | PANEL CONTROL:PANEL;500MMX400MM;IP55
14011589 |  | ZRPI | REP201100 | UN | 41112209 | 037091 | TERMOSTATO:.;0-60°C;250VAC;STEGO;.;KTO 0 | TERMOSTATO:.;0-60°C;250VAC;STEGO;.;KTO 0
14011590 |  | ZRPI | REP201000 | UN | 39121032 | 018612 | TRANSFORMAD;CORRIE;BAJO;VOLTAJE;H2;60MVA | TRANSFORMAD;CORRIE;BAJO;VOLTAJE;H2;60MVA
14011591 |  | ZRPI | REP201000 | UN | 39122300 | 088734 | RELE;LVA200A5AANF | RELE;LVA200A5AANF
14011592 |  | ZRPI | REP201000 | UN | 39122300 | 088734 | RELE;REGULADOR;VOLT;TAPCON;230;PRO | RELE;REGULADOR;VOLT;TAPCON;230;PRO
14011593 |  | ZRPI | REP201000 | UN | 41111938 | 075750 | SENSOR:PT1000 | SENSOR:PT1000
14011594 |  | ZRPI | REP201100 | UN | 43202211 | 067406 | DISCO:D/APRIETE;41287131600 | DISCO:D/APRIETE;41287131600
14011595 |  | ZRPI | REP201100 | UN | 43202211 | 067406 | PLATO:D/RODADURA;41197133100 | PLATO:D/RODADURA;41197133100
14011596 |  | ZRPI | REP201100 | UN | 31171500 | 060416 | RODAMIENTO:RANURADO;D/BOLAS | RODAMIENTO:RANURADO;D/BOLAS
14011597 |  | ZRPI | REP201100 | UN | 31171500 | 060416 | RODAMIENTO:RODILLO;CONICO;33208 | RODAMIENTO:RODILLO;CONICO;33208
14011598 |  | ZRPI | REP201000 | UN | 39121522 | 086118 | BLOQUE;IGBT;AEC | BLOQUE;IGBT;AEC
14011599 |  | ZRPI | SUM231200 | UN | 31151505 | 086289 | CABLE:TSJ;5X10 | CABLE:TSJ;5X10
14011600 |  | ZRPI | SUM231200 | UN | 31151505 | 086289 | CABLE;ETHERNET FTP;CAT5E;24AWGX4P;EXT | CABLE;ETHERNET FTP;CAT5E;24AWGX4P;EXT
14011601 |  | ZRPI | SUM231200 | UN | 31151505 | 086289 | CABLE;XLPE;0.6/1KV;CU;1X240mm | CABLE;XLPE;0.6/1KV;CU;1X240MM
14011602 |  | ZRPI | SUM231200 | UN | 31151505 | 086289 | CABLE;AL;XLPE;0.6/1KV-240MM2 | CABLE;AL;XLPE;0.6/1KV-240MM2
14011603 |  | ZRPI | REP201100 | UN | 43202211 | 067406 | DISCO:ZIRCONIO;115702;60.4;1/2X7/8 | DISCO:ZIRCONIO;115702;60.4;1/2X7/8
14011604 |  | ZRPI | REP201100 | UN | 31411901 | 1082417 | CAUCHO:MOLDEADO;CORCHO | CAUCHO:MOLDEADO;CORCHO
14011605 |  | ZRPI | SUM231200 | UN | 31151505 | 086289 | CABLE:BOWDEN;41281801112 | CABLE:BOWDEN;41281801112
14011606 |  | ZRPI | SUM231200 | UN | 31151505 | 086289 | CABLE:BOWDEN;41281823203 | CABLE:BOWDEN;41281823203
14011607 |  | ZRPI | SUM231600 | UN | 31161500 | 014842 | TORNILLO:D/CIERRE;41281418000 | TORNILLO:D/CIERRE;41281418000
14011608 |  | ZRPI | REP201100 | UN | 31161700 | 088177 | TUERCA:D/SEGURIDAD;COLLAR;41196427600 | TUERCA:D/SEGURIDAD;COLLAR;41196427600
14011609 |  | ZRPI | SUM231000 | UN | 31163100 | 086647 | CONECTOR:D/COMPRESION;PRESAESTOPA;5-10m | CONECTOR:D/COMPRESION;PRESAESTOPA;5-10M
14011610 |  | ZRPI | SUM231000 | UN | 31163100 | 086647 | CONECTOR:D/COMPRESION;PRESAESTOPA;6-11mm | CONECTOR:D/COMPRESION;PRESAESTOPA;6-11MM
14011611 |  | ZRPI | REP201000 | UN | 30152101 | 014980 | BALINERAS:CON;SELLO:HULE;MODE;NZSB608RS | BALINERAS:CON;SELLO:HULE;MODE;NZSB608RS
14011612 |  | ZRPI | REP201100 | UN | 40151500 | 088608 | BOMBA;COMBUSTIBLE;0003500401 | BOMBA;COMBUSTIBLE;0003500401
14011613 |  | ZRPI | REP201000 | UN | 39121103 | 016516 | PANEL CONTROL;NT-133-3;DIGI;UNIT;RS485 | PANEL CONTROL;NT-133-3;DIGI;UNIT;RS485
14011614 |  | ZRPI | REP201000 | UN | 39121013 | 018879 | MEDIA:CONVERTER;MOD;FRM220-10/1001-SC20A | MEDIA:CONVERTER;MOD;FRM220-10/1001-SC20A
14011615 |  | ZRPI | REP201100 | UN | 39121432 | 018589 | BORNE;ENCHUFABLE;TIPO C;24-36KV;630A | BORNE;ENCHUFABLE;TIPO C;24-36KV;630A
14011616 |  | ZRPI | REP201000 | UN | 39121604 | 087244 | FUSIBLE;NH3;50A;1000VDC | FUSIBLE;NH3;50A;1000VDC
14011617 |  | ZRPI | REP201000 | UN | 39122200 | 089348 | INTERRUPTOR:SELECTOR;D/ENCENDI;AUC10632 | INTERRUPTOR:SELECTOR;D/ENCENDI;AUC10632
14011618 |  | ZRPI | REP201100 | UN | 40151500 | 088608 | BOMBA;AMBU;VENTILACION | BOMBA;AMBU;VENTILACION
14011619 |  | ZRPI | SUM231200 | UN | 31151505 | 086289 | CABLE;REMOLQUE;ENCHUFADO;7 ENT;8 | CABLE;REMOLQUE;ENCHUFADO;7 ENT;8
14011620 |  | ZRPI | SUM231200 | UN | 31151601 | 009371 | CADENA:SEGURIDAD;PLASTICA;BLANCA;MIBRO | CADENA:SEGURIDAD;PLASTICA;BLANCA;MIBRO
14011621 |  | ZRPI | REP201100 | UN | 24111802 | 086803 | CARCIL:CARRETILLA;P/CILINDRO;OXIGENO | CARCIL:CARRETILLA;P/CILINDRO;OXIGENO
14011622 |  | ZRPI | SUM231000 | UN | 31163100 | 086647 | CONECTOR;PHILLIPS;7 VIAS;SAE J560;15-720 | CONECTOR;PHILLIPS;7 VIAS;SAE J560;15-720
14011623 |  | ZRPI | REP201100 | UN | 24111803 | 069958 | CONTENEDOR:P/GASOLINA;55GL. | CONTENEDOR:P/GASOLINA;55GL.
14011624 |  | ZRPI | REP201100 | UN | 23153135 | 006939 | CUBIERTA PARA LINEA VIVA HASTA 36.6 KV | CUBIERTA PARA LINEA VIVA HASTA 36.6 KV
14011625 |  | ZRPI | SUM231200 | UN | 27111501 | 012574 | CUCHILLA;BISTURI;#24;SURGICAL;BLADE;UN | CUCHILLA;BISTURI;#24;SURGICAL;BLADE;UN
14011626 |  | ZRPI | REP201100 | UN | 40161500 | 085585 | FILTRO:COMBINADO:P/GASES;Y VAPORES;3M | FILTRO:COMBINADO:P/GASES;Y VAPORES;3M
14011627 |  | ZRPI | SUM231600 | UN | 31162803 | 009440 | GRILLETE;PERNO;ROSCA;17T;CROSBY | GRILLETE;PERNO;ROSCA;17T;CROSBY
14011628 |  | ZRPI | SUM231200 | UN | 39121006 | 087698 | INSUMOS:INVERSOR;D/ENERGIA;425W | INSUMOS:INVERSOR;D/ENERGIA;425W
14011629 |  | ZRPI | SUM231600 | UN | 24101613 | 088602 | POLEA;DESENSOR;PETZL;IDS;AUTOFRENABLE | POLEA;DESENSOR;PETZL;IDS;AUTOFRENABLE
14011630 |  | ZRPI | SUM231600 | UN | 24101613 | 088602 | POLEA;RESCATE;PETZL;P45-JAG;PULLEY | POLEA;RESCATE;PETZL;P45-JAG;PULLEY
14011631 |  | ZRPI | REP201100 | UN | 40151802 | 081946 | REPUESTO PARA PROTECTOR FACIAL | REPUESTO PARA PROTECTOR FACIAL
14011632 |  | ZRPI | REP201000 | UN | 32101600 | 121398 | TARJETAS:TRANCADO;ETIQUETADO DE CIRCUITO | TARJETAS:TRANCADO;ETIQUETADO DE CIRCUITO
14011633 |  | ZRPI | REP201100 | UN | 41112200 | 089487 | TERMOMETRO:INFRAROJO;DOBLE;LASER | TERMOMETRO:INFRAROJO;DOBLE;LASER
14011634 |  | ZRPI | REP201100 | UN | 41112200 | 089487 | TERMOMETRO;MEDICO;OMRON/BEURER | TERMOMETRO;MEDICO;OMRON/BEURER
14011635 |  | ZRPI | SUM231500 | UN | 27111535 | 088887 | TIJERAS;EMERGENCIA;PUNTA,ROMA | TIJERAS;EMERGENCIA;PUNTA,ROMA
14011636 |  | ZRPI | SUM231500 | UN | 27111535 | 088887 | TIJERAS;ENFERMERIA;PUNTA;REDONDA | TIJERAS;ENFERMERIA;PUNTA;REDONDA
14011637 |  | ZRPI | REP201100 | UN | 24111802 | 086803 | CILINDRO;ACETILENO;VACIO | CILINDRO;ACETILENO;VACIO
14011638 |  | ZRPI | REP201100 | UN | 24111802 | 086803 | CILINDRO;OXIGENO;VACIO | CILINDRO;OXIGENO;VACIO
14011639 |  | ZRPI | SUM231200 | UN | 31151505 | 086289 | CABLE;AMARRE;REG;L22A 055;ZILLON;LANYARD | CABLE;AMARRE;REG;L22A 055;ZILLON;LANYARD
14011640 |  | ZRPI | REP201100 | UN | 46191501 | 019426 | DETECTOR:HUMO;C/LUZ;EVAC;SA304;P007A02 | DETECTOR:HUMO;C/LUZ;EVAC;SA304;P007A02
14011641 |  | ZRPI | REP201100 | UN | 41113710 | 088051 | MEDIDOR:GAS;O2/CO2/H2S/LEL;PANT DIGITAL | MEDIDOR:GAS;O2/CO2/H2S/LEL;PANT DIGITAL
14011642 |  | ZRPI | REP201100 | UN | 31161611 | 014146 | SUJETADOR;CAIDAS;PETZL;GRILLON;HOOK | SUJETADOR;CAIDAS;PETZL;GRILLON;HOOK
14011643 |  | ZRPI | REP201100 | UN | 26101732 | 006268 | BUJIA;NGK;BPMR7A | BUJIA;NGK;BPMR7A
14011644 |  | ZRPI | REP201000 | UN | 39122335 | 017166 | BASE:SELLADOR;MULTIFUNCIONAL;6000;BLANCO | BASE:SELLADOR;MULTIFUNCIONAL;6000;BLANCO
14011645 |  | ZRPI | SUM231200 | M | 31151505 | 086289 | COBERTOR:P/CABLE:477;MCM;35KV | COBERTOR:P/CABLE:477;MCM;35KV
14011646 |  | ZRPI | REP201100 | UN | 31171600 | 086276 | NCU;2.0;OTS;ENCLOSURE | NCU;2.0;OTS;ENCLOSURE
14011647 |  | ZRPI | REP201100 | UN | 40151500 | 088608 | BOMBA:INYECT;ACEITE;SKF266400;BLOQUE,ADA | BOMBA:INYECT;ACEITE;SKF266400;BLOQUE,ADA
14011648 |  | ZRPI | REP201000 | UN | 30262200 | 050735 | BARISTOR:S20:K460 | BARISTOR:S20:K460
14011649 |  | ZRPI | REP201000 | UN | 39122233 | 089349 | INTERRUPTOR:DC;SWITCH;ABB | INTERRUPTOR:DC;SWITCH;ABB
14011650 |  | ZRPI | REP201000 | UN | 39121604 | 087244 | FUSIBLE ;160AMP;SIBA | FUSIBLE ;160AMP;SIBA
14011651 |  | ZRPI | REP201000 | UN | 39122300 | 088734 | RELE;RELEVADOR:SEL;411L | RELE;RELEVADOR:SEL;411L
14011652 |  | ZRPI | REP201000 | UN | 39122300 | 088734 | REGULADOR:VOLT;DISPOSIT;COMPLETO;RELE;90 | REGULADOR:VOLT;DISPOSIT;COMPLETO;RELE;90
14011653 |  | ZRPI | SUM231200 | UN | 31151505 | 086289 | CABLE:ALUMINIO;2/0AWG | CABLE:ALUMINIO;2/0AWG
14011654 |  | ZRPI | SUM231200 | UN | 31151505 | 086289 | CABLE:AWG;10PHELPS;DODGE;NEGRO | CABLE:AWG;10PHELPS;DODGE;NEGRO
14011655 |  | ZRPI | SUM231200 | UN | 31151505 | 086289 | CABLE:AWG;10PHELPS;DODGE;ROJO | CABLE:AWG;10PHELPS;DODGE;ROJO
14011656 |  | ZRPI | SUM231200 | UN | 31151505 | 086289 | CABLE:AWG;10PHELPS;DODGE;AZUL | CABLE:AWG;10PHELPS;DODGE;AZUL
14011657 |  | ZRPI | REP201000 | UN | 39121604 | 087244 | FUSIBLE; 400 AMP | FUSIBLE; 400 AMP
14011658 |  | ZRPI | SUM231000 | UN | 31163100 | 086647 | CONECTOR;SIZE 2;400A;690V;60MM | CONECTOR;SIZE 2;400A;690V;60MM
14011659 |  | ZRPI | SUM231200 | UN | 31151505 | 086289 | CABLE;MOTOR;1.8MUL;AMPHENOL | CABLE;MOTOR;1.8MUL;AMPHENOL
14011660 |  | ZRPI | SUM231200 | UN | 39121006 | 087698 | INVERSOR:HUAWEI:40KTL-M3 | INVERSOR:HUAWEI:40KTL-M3
14011661 |  | ZRPI | SUM231200 | UN | 31151505 | 086289 | CABLE FIBRA OPTICA;OS2;9/125;LC-ST UP | CABLE FIBRA OPTICA;OS2;9/125;LC-ST UP
14011662 |  | ZRPI | SUM231200 | UN | 31151505 | 086289 | CABLE;FIBRA;OPTICA;ST/SC;FJ2-SAUSCUL | CABLE;FIBRA;OPTICA;ST/SC;FJ2-SAUSCUL
14011663 |  | ZRPI | REP201000 | UN | 39122200 | 089348 | INTERRUPTOR;SELECTOR:ENCEND;TRACTOR;D170 | INTERRUPTOR;SELECTOR:ENCEND;TRACTOR;D170
14011664 |  | ZRPI | REP201100 | UN | 31251510 | 018449 | ELECTROIMAN;SOLENOI;ARRANQ;ENCENDID;D170 | ELECTROIMAN;SOLENOI;ARRANQ;ENCENDID;D170
14011665 |  | ZRPI | SUM231200 | UN | 31151505 | 086289 | CABLE:PORTAELECTRODO4/0 | CABLE:PORTAELECTRODO4/0
14011666 |  | ZRPI | REP201000 | UN | 39121432 | 089464 | TERMINAL:D/OJO4/0 | TERMINAL:D/OJO4/0
14011667 |  | ZRPI | SUM231000 | UN | 31163100 | 086647 | CONECTOR;DISTRUBICION;ALUMI;TIPO;UNION | CONECTOR;DISTRUBICION;ALUMI;TIPO;UNION
14011668 |  | ZRPI | REP201000 | UN | 39121628 | 017807 | FUSIBLE:20A | FUSIBLE:20A
14011669 |  | ZRPI | REP201000 | UN | 32101513 | 017724 | MODULO;SA0600005;SERIAL;INFERFACE;KP232 | MODULO;SA0600005;SERIAL;INFERFACE;KP232
14011670 |  | ZRPI | REP201000 | UN | 26121607 | 067181 | FIBRA:OPTICA;4HILOS;MULTIMODO | FIBRA:OPTICA;4HILOS;MULTIMODO
14011671 |  | ZRPI | SUM231000 | UN | 31163100 | 086647 | CONECTOR;DIGI;PORT;X2 | CONECTOR;DIGI;PORT;X2
14011672 |  | ZRPI | REP201000 | UN | 39121410 | 006309 | BORNERA;ENCHUFABLE;TIPO C;24-36KV;630A | BORNERA;ENCHUFABLE;TIPO C;24-36KV;630A
14011673 |  | ZRPI | SUM231200 | UN | 31151505 | 086289 | CABLE;SOLAR;XLPO;4MM2;1500VDC;ROJO | CABLE;SOLAR;XLPO;4MM2;1500VDC;ROJO
14011674 |  | ZRPI | SUM231200 | UN | 31151505 | 086289 | CABLE;SOLAR;XLPO;4MM2;1500VDC;NEGRO | CABLE;SOLAR;XLPO;4MM2;1500VDC;NEGRO
14011675 |  | ZRPI | REP201000 | UN | 39121010 | 017409 | BOBINA:ELECT;APERTURA;230VCA-CELDA;ORMAZ | BOBINA:ELECT;APERTURA;230VCA-CELDA;ORMAZ
14011676 |  | ZRPI | SUM231200 | UN | 31151505 | 086289 | CABLE;CALIBRE;1/0;COLOR;NEGRO;CUADRUPLEX | CABLE;CALIBRE;1/0;COLOR;NEGRO;CUADRUPLEX
14011677 |  | ZRPI | SUM231200 | UN | 31151505 | 086289 | CABLE;2AWG;CUADRUPLEX;NEGRO;NEUTRO ACSR | CABLE;2AWG;CUADRUPLEX;NEGRO;NEUTRO ACSR
14011678 |  | ZRPI | SUM231200 | UN | 31151505 | 086289 | CABLE;4AWG;CUADRUPLEX;NEGRO;NEUTRO ACSR | CABLE;4AWG;CUADRUPLEX;NEGRO;NEUTRO ACSR
14011679 |  | ZRPI | SUM231200 | UN | 31151505 | 086289 | CABLE;BAJA;TENSION;EATON;MODEL KD;240VAC | CABLE;BAJA;TENSION;EATON;MODEL KD;240VAC
14011680 |  | ZRPI | SUM231200 | UN | 31151505 | 086289 | CABLE;BAJA;TENSI;EATON;MODEL;MDL;240VAC | CABLE;BAJA;TENSI;EATON;MODEL;MDL;240VAC
14011681 |  | ZRPI | SUM231200 | UN | 31151505 | 086289 | CABLE;BAJA;TENSION;EATON;MOD;NGS;240VAC | CABLE;BAJA;TENSION;EATON;MOD;NGS;240VAC
14011682 |  | ZRPI | SUM231200 | UN | 31151505 | 086289 | CABLE;BAJA;TENSION;EATON;MODE;MDL;240VAC | CABLE;BAJA;TENSION;EATON;MODE;MDL;240VAC
14011683 |  | ZRPI | SUM231200 | UN | 31151505 | 086289 | CABLE;BAJA;TENSION;EATON;MODEL;LD;240VAC | CABLE;BAJA;TENSION;EATON;MODEL;LD;240VAC
14011684 |  | ZRPI | REP201000 | UN | 39121604 | 087244 | FUSIBLE;CRISTAL;5X20;05.A;GP219604 | FUSIBLE;CRISTAL;5X20;05.A;GP219604
14011685 |  | ZRPI | REP201100 | UN | 31231400 | 065814 | PLATINA;NEUTR;ABB;1LES281492-TE;GP356245 | PLATINA;NEUTR;ABB;1LES281492-TE;GP356245
14011686 |  | ZRPI | REP201000 | UN | 26121607 | 067181 | FIBRA;OPTI;IBS;CONVERTIDOR;OPTOSUB_MA | FIBRA;OPTI;IBS;CONVERTIDOR;OPTOSUB_MA
14011687 |  | ZRPI | REP201000 | UN | 41111938 | 075750 | SENSOR;PT100;3HILOS;DANFOSS;GP091163 | SENSOR;PT100;3HILOS;DANFOSS;GP091163
14011688 |  | ZRPI | SUM231000 | UN | 31163100 | 086647 | ADAPTADOR;ENCHUFE;CONECTOR;C14 A C19 | ADAPTADOR;ENCHUFE;CONECTOR;C14 A C19
14011689 |  | ZRPI | REP201000 | UN | 30262200 | 050735 | BARRA:METAL;ENVIO;AUTO;45512244;GP248345 | BARRA:METAL;ENVIO;AUTO;45512244;GP248345
14011690 |  | ZRPI | REP201000 | UN | 39122300 | 088734 | RELE;8A;250V;24VCC;WEIDMULLER;GP133461 | RELE;8A;250V;24VCC;WEIDMULLER;GP133461
14011691 |  | ZRPI | SUM231600 | UN | 31162500 | 081982 | SOPORTE;AMB0116;PLATE FOR EBM | SOPORTE;AMB0116;PLATE FOR EBM
14011692 |  | ZRPI | REP201000 | UN | 39122300 | 088734 | RELE;INDIVIDUAL;8A;24VDC;RT424F24 | RELE;INDIVIDUAL;8A;24VDC;RT424F24
14011693 |  | ZRPI | REP201000 | UN | 39121529 | 279557 | CONTACTO;AUX;SIRIUS;230V;50/60HZ | CONTACTO;AUX;SIRIUS;230V;50/60HZ
14011694 |  | ZRPI | SUM231000 | UN | 31163100 | 086647 | CONECTOR;SORNA2.5;24VCCMSTBVK51028 | CONECTOR;SORNA2.5;24VCCMSTBVK51028
14011695 |  | ZRPI | REP201000 | UN | 32121610 | 018303 | RESISTENCIA;PRECARGA47;OHMIOS50984 | RESISTENCIA;PRECARGA47;OHMIOS50984
14011696 |  | ZRPI | SUM231100 | UN | 40141700 | 091867 | ADAPTADOR;MONTAJEGUARDAMOTOR50908 | ADAPTADOR;MONTAJEGUARDAMOTOR50908
14011697 |  | ZRPI | REP201000 | UN | 39122200 | 089348 | INTERRUPTOR;TERMOMAGA;BBS201C10 | INTERRUPTOR;TERMOMAGA;BBS201C10
14011698 |  | ZRPI | SUM231200 | UN | 31151505 | 086289 | CABLE;DFIBRSILICAPINGECON;T5P392762 | CABLE;DFIBRSILICAPINGECON;T5P392762
14011699 |  | ZRPI | REP201100 | UN | 46191501 | 019426 | DETECTOR;HUMO;AUTOMATICO;NA | DETECTOR;HUMO;AUTOMATICO;NA
14011700 |  | ZRPI | REP201000 | UN | 39121604 | 087244 | FUSIBLE;BARRA;SIZE 2400A-690V;C85365080 | FUSIBLE;BARRA;SIZE 2400A-690V;C85365080
14011701 |  | ZRPI | REP201000 | UN | 39122200 | 089348 | INTERRUPTOR;MOD_PR;99.02.0.230.98FINDER | INTERRUPTOR;MOD_PR;99.02.0.230.98FINDER
14011702 |  | ZRPI | REP201000 | UN | 39122300 | 088734 | INTERRUPTOR;RELE;REL52008 | INTERRUPTOR;RELE;REL52008
14011703 |  | ZRPI | REP201000 | UN | 39122300 | 088734 | INTERRUPTOR;RELE;REL52016 | INTERRUPTOR;RELE;REL52016
14011704 |  | ZRPI | SUM231200 | UN | 31151505 | 086289 | CABLE:2/0;CUADRUPLEX;NEGRO;NEUTRO ACSR | CABLE:2/0;CUADRUPLEX;NEGRO;NEUTRO ACSR
14011705 |  | ZRPI | SUM231200 | UN | 31151505 | 086289 | CABLE:3/0;CUADRUPLEX;NEGRO;NEUTRO ACSR | CABLE:3/0;CUADRUPLEX;NEGRO;NEUTRO ACSR
14011706 |  | ZRPI | SUM231200 | UN | 31151505 | 086289 | CABLE:4/0;CUADRUPLEX;NEGRO;NEUTRO ACSR | CABLE:4/0;CUADRUPLEX;NEGRO;NEUTRO ACSR
14011707 |  | ZRPI | SUM231200 | UN | 31151505 | 086289 | CABLE:1/0;ALUMINIO;DESNUDO;600VAC | CABLE:1/0;ALUMINIO;DESNUDO;600VAC
14011708 |  | ZRPI | SUM231200 | UN | 31151505 | 086289 | CABLE:POSTE;METALICO;30FT;C-2000 | CABLE:POSTE;METALICO;30FT;C-2000
14011709 |  | ZRPI | SUM231200 | UN | 31151505 | 086289 | CABLE:POSTE;METALICO;30FT;C-1500 | CABLE:POSTE;METALICO;30FT;C-1500
14011710 |  | ZRPI | SUM231200 | UN | 31151505 | 086289 | CABLE:POSTE;METALICO;30FT;C-750 | CABLE:POSTE;METALICO;30FT;C-750
14011711 |  | ZRPI | SUM231200 | UN | 31151505 | 086289 | CABLE:POSTE;METALICO;30FT;C-500 | CABLE:POSTE;METALICO;30FT;C-500
14011712 |  | ZRPI | REP201000 | UN | 39121432 | 089464 | TERMINAL:CABLE;BURNDY;1/0 | TERMINAL:CABLE;BURNDY;1/0
14011713 |  | ZRPI | SUM231200 | UN | 23271804 | 007280 | VARILLA:COBRE;5/8"X3 | VARILLA:COBRE;5/8"X3
14011714 |  | ZRPI | REP201000 | UN | 39121432 | 089464 | TERMINAL:CABLE;BURNDY;AI/CU;4AWG | TERMINAL:CABLE;BURNDY;AI/CU;4AWG
14011715 |  | ZRPI | SUM231200 | UN | 31151505 | 086289 | CABLE:ELECTRICO:TSJ;3X14AWG | CABLE:ELECTRICO:TSJ;3X14AWG
14011716 |  | ZRPI | REP201000 | UN | 39121721 | 072559 | AISLADOR ELECTRICO:PORCELANA | AISLADOR ELECTRICO:PORCELANA
14011717 |  | ZRPI | SUM231200 | UN | 31151505 | 086289 | CABLE:TIRANTE;7/16" | CABLE:TIRANTE;7/16"
14011718 |  | ZRPI | SUM231200 | UN | 23271804 | 007280 | VARILLA:ANCLA;OJO;3/4"X8" | VARILLA:ANCLA;OJO;3/4"X8"
14011719 |  | ZRPI | REP201000 | UN | 39121604 | 087244 | PORTAFUSIBLE:CORTACIRCUITO;15KV;100A | PORTAFUSIBLE:CORTACIRCUITO;15KV;100A
14011720 |  | ZRPI | REP201000 | UN | 39121604 | 087244 | FUSIBLE:MECHA;15KV;25A;FA60 | FUSIBLE:MECHA;15KV;25A;FA60
14011721 |  | ZRPI | SUM231000 | UN | 31163100 | 086647 | CONECTOR:CABLE;4AWG | CONECTOR:CABLE;4AWG
14011722 |  | ZRPI | REP201000 | UN | 39121721 | 072559 | AISLADOR ELECTRICO:ESPIGA;15KV | AISLADOR ELECTRICO:ESPIGA;15KV
14011723 |  | ZRPI | SUM231600 | UN | 31162500 | 081982 | ESPIGA:SOPORTE;AISLADOR;15KV | ESPIGA:SOPORTE;AISLADOR;15KV
14011724 |  | ZRPI | REP201000 | UN | 39121721 | 072559 | AISLADOR ELECTRICO:CARRETE;ANSI53-1 | AISLADOR ELECTRICO:CARRETE;ANSI53-1
14011725 |  | ZRPI | MAQ351000 | UN | 40151600 | 086626 | COMPRESOR:PRESAN;PUESTATIERRA;EQUIP | COMPRESOR:PRESAN;PUESTATIERRA;EQUIP
14011726 |  | ZRPI | SUM231600 | UN | 31162500 | 081982 | SOPORTE:EXTENSION;PRIMARIA | SOPORTE:EXTENSION;PRIMARIA
14011727 |  | ZRPI | SUM231200 | UN | 31151505 | 086289 | CABLE:2/0;TRIPLEX;ALUMINIO | CABLE:2/0;TRIPLEX;ALUMINIO
14011728 |  | ZRPI | REP201100 | UN | 41115305 | 088052 | MEDIDOR:ELECTRICO;HUAWEI;DTSU666-HW | MEDIDOR:ELECTRICO;HUAWEI;DTSU666-HW
14011729 |  | ZRPI | REP201100 | UN | 41115305 | 088052 | MEDIDOR:ELECT;HUAWEI;DTSU666-H250A/50MA | MEDIDOR:ELECT;HUAWEI;DTSU666-H250A/50MA
14011730 |  | ZRPI | REP201000 | UN | 39121432 | 089464 | TERMINAL:BIMETALICA;2/0AWG | TERMINAL:BIMETALICA;2/0AWG
14011731 |  | ZRPI | REP201000 | UN | 39121610 | 017978 | PARARRAYOS:OXIDO-DE-ZINC;29KV | PARARRAYOS:OXIDO-DE-ZINC;29KV
14011732 |  | ZRPI | REP201000 | UN | 39121624 | 017810 | CUCHILLA:PORTAFUSIBLES;36KV;100A | CUCHILLA:PORTAFUSIBLES;36KV;100A
14011733 |  | ZRPI | REP201000 | UN | 39121604 | 087244 | FUSIBLE:MECHA;34.5KV;10A | FUSIBLE:MECHA;34.5KV;10A
14011734 |  | ZRPI | SUM231600 | UN | 31162500 | 081982 | SOPORTE:PREFORMADOR;ACSR;2/0 | SOPORTE:PREFORMADOR;ACSR;2/0
14011735 |  | ZRPI | REP201000 | UN | 39121308 | 086201 | CAJA:TABLERO;PRL1;3F;1-200A;3-80A | CAJA:TABLERO;PRL1;3F;1-200A;3-80A
14011736 |  | ZRPI | REP201000 | UN | 39121308 | 086201 | CAJA:TABLERO;PRL2;3F;1-200A;3-70A | CAJA:TABLERO;PRL2;3F;1-200A;3-70A
14011737 |  | ZRPI | REP201000 | UN | 39121308 | 086201 | CAJA:TABLE;PRL4;3F;1-125A;1-800A;5-200A | CAJA:TABLE;PRL4;3F;1-125A;1-800A;5-200A
14011738 |  | ZRPI | REP201000 | UN | 39121308 | 086201 | CAJA:TABLERO;PRL1;3F;1-200A;4-80A | CAJA:TABLERO;PRL1;3F;1-200A;4-80A
14011739 |  | ZRPI | REP201000 | UN | 39121308 | 086201 | CAJA:TABLERO;PRL1;3F;125A;800A;200A;250A | CAJA:TABLERO;PRL1;3F;125A;800A;200A;250A
14011740 |  | ZRPI | REP201000 | UN | 39121032 | 018612 | TRANSFORMADOR:VIRGINIA;1999;473750A007 | TRANSFORMADOR:VIRGINIA;1999;473750A007
14011741 |  | ZRPI | SUM231200 | UN | 31151505 | 086289 | CABLE:MEDIA;TENSION;1/0;ROJO;15KV | CABLE:MEDIA;TENSION;1/0;ROJO;15KV
14011742 |  | ZRPI | REP201000 | UN | 39121432 | 089464 | TERMINACION:MEDIA;TENSI;RAYCHEM;1/0;35KV | TERMINACION:MEDIA;TENSI;RAYCHEM;1/0;35KV
14011743 |  | ZRPI | REP201000 | UN | 39121432 | 089464 | TERMINACION:MEDIA;TENSI;RAYCHEM;1/0;15KV | TERMINACION:MEDIA;TENSI;RAYCHEM;1/0;15KV
14011744 |  | ZRPI | REP201000 | UN | 39121610 | 017024 | TERMINACION:TENSIO;BOTA;RAYCHEM;1/0;15KV | TERMINACION:TENSIO;BOTA;RAYCHEM;1/0;15KV
14011745 |  | ZRPI | REP201000 | UN | 39121610 | 017024 | TERMINACION:TENSIO;BOTA;RAYCHEM;1/0;35KV | TERMINACION:TENSIO;BOTA;RAYCHEM;1/0;35KV
14011746 |  | ZRPI | SUM231200 | UN | 31151505 | 086289 | CABLE:MEDIA;TENSIO;1/0;ROJO;35KV;NATURGY | CABLE:MEDIA;TENSIO;1/0;ROJO;35KV;NATURGY
14011747 |  | ZRPI | SUM231000 | UN | 31163100 | 086647 | CONECTOR:CONXALL;CA62806P07990;MINICONX2 | CONECTOR:CONXALL;CA62806P07990;MINICONX2
14011748 |  | ZRPI | REP201000 | UN | 39121004 | 019028 | FUENTE:ALIMENTACION:EATON;PSG60E;A124V | FUENTE:ALIMENTACION:EATON;PSG60E;A124V
14011749 |  | ZRPI | REP201000 | UN | 39121000 | 016465 | FUENTE:PODER:SCHNEIDER;MODUL;ABLM1A12021 | FUENTE:PODER:SCHNEIDER;MODUL;ABLM1A12021
14011750 |  | ZRPI | SUM231200 | UN | 31151505 | 086289 | CABLE:ELECTROVALVULAS;DATACEN;2X0.75MM2 | CABLE:ELECTROVALVULAS;DATACEN;2X0.75MM2
14011751 |  | ZRPI | SUM231200 | UN | 31151505 | 086289 | CABLE:DATACEN;ELEC;120OHM;4X2X0.34;34MM2 | CABLE:DATACEN;ELEC;120OHM;4X2X0.34;34MM2
14011752 |  | ZRPI | REP201000 | UN | 39121010 | 017409 | BOBINA:ELECTRIC:ABB;SOR;T4;T5;T6;220-240 | BOBINA:ELECTRIC:ABB;SOR;T4;T5;T6;220-240
14011753 |  | ZRPI | SUM231000 | UN | 31163100 | 086647 | CONECTOR:TERMORETRACTIL;SELL;ATE;30";47" | CONECTOR:TERMORETRACTIL;SELL;ATE;30";47"
14011754 |  | ZRPI | REP201000 | UN | 39121001 | 089585 | TRANSFORMADOR:EATON;SECO;3PH 300KVA | TRANSFORMADOR:EATON;SECO;3PH 300KVA
14011755 |  | ZRPI | REP201000 | UN | 39122334 | 088087 | MODULO:CONTROL;CPU;5690;RENOVAGY | MODULO:CONTROL;CPU;5690;RENOVAGY
14011756 |  | ZRPI | REP201100 | UN | 41115305 | 088052 | MEDIDOR:ELECTRICO:ION7400;SCHNEIDER | MEDIDOR:ELECTRICO:ION7400;SCHNEIDER
14011757 |  | ZRPI | REP201000 | UN | 39121004 | 019028 | FUENTE:ALIMENTACION:BATERIA;GE;GEL;260AH | FUENTE:ALIMENTACION:BATERIA;GE;GEL;260AH
14011758 |  | ZRPI | REP201000 | UN | 32121500 | 090629 | CAPACITOR:MLB;MKP;3/400II/E589;HYDRA | CAPACITOR:MLB;MKP;3/400II/E589;HYDRA
14011759 |  | ZRPI | REP201000 | UN | 32101513 | 017724 | MODULO:ALIMENTACION;AQTECH;HUBONE | MODULO:ALIMENTACION;AQTECH;HUBONE
14011760 |  | ZRPI | REP201000 | UN | 39121432 | 089464 | TERMINAL:CABLE;CAT5;RJ45;EASY | TERMINAL:CABLE;CAT5;RJ45;EASY
14011761 |  | ZRPI | SUM231200 | UN | 31151505 | 086289 | CABLE:4P;NEXXT;PROFESIO;CAT5;UTP;4P;24WG | CABLE:4P;NEXXT;PROFESIO;CAT5;UTP;4P;24WG
14011762 |  | ZRPI | REP201000 | UN | 39121432 | 089464 | TERMINAL:MEDIA TE;CTS 630A 36KV 240-400 | TERMINAL:MEDIA TE;CTS 630A 36KV 240-400
14011763 |  | ZRPI | REP201000 | UN | 39121032 | 018612 | TRANSFORMADOR;220VAC - 110VAC - 1500 W | TRANSFORMADOR;220VAC - 110VAC - 1500 W
14011764 |  | ZRPI | REP201000 | UN | 39121032 | 018612 | TRANSFORMADOR:CORRIENTE;CT;NUCLEO;BITE5 | TRANSFORMADOR:CORRIENTE;CT;NUCLEO;BITE5
14011765 |  | ZRPI | REP201100 | UN | 31171600 | 086276 | buje de porcelana 52 000V / 3150 A | BUJE DE PORCELANA 52 000V / 3150 A
14011766 |  | ZRPI | REP201100 | UN | 31171500 | 060416 | BUSHING; O PLUS C; 230kV / 1600AMP | BUSHING; O PLUS C; 230KV / 1600AMP
14011767 |  | ZRPI | REP201000 | UN | 41112403 | 035437 | DIFERENCIAL;SIEMEN 25A 30MA 400V | DIFERENCIAL;SIEMEN 25A 30MA 400V
14011768 |  | ZRPI | REP201100 | UN | 31171500 | 060416 | BUSHING:ELEC;GOB BILL;250 AMP;800 138KV | BUSHING:ELEC;GOB BILL;250 AMP;800 138KV
14011769 |  | ZRPI | SUM231000 | UN | 31163100 | 086647 | CONECTOR;KIT;MC4;5-7MM2;1000-2000V;20A | CONECTOR;KIT;MC4;5-7MM2;1000-2000V;20A
14011770 |  | ZRPI | REP201000 | UN | 39121001 | 089585 | SONDA;TRANSFORMADOR;PT100 | SONDA;TRANSFORMADOR;PT100
14011771 |  | ZRPI | REP201100 | UN | 31162405 | 015051 | CUERPO:TENSOR;DF;G;TX900;GAMMA;96477001 | CUERPO:TENSOR;DF;G;TX900;GAMMA;96477001
14011772 |  | ZRPI | REP201000 | UN | 39121610 | 017978 | PARARRAYOS:OXIDO-DE-ZINC;10KV | PARARRAYOS:OXIDO-DE-ZINC;10KV
14011773 |  | ZRPI | SUM231200 | UN | 31151505 | 086289 | CABLE:POTENCIA;36KV;URD;100%;2AWG | CABLE:POTENCIA;36KV;URD;100%;2AWG
14011774 |  | ZRPI | REP201000 | UN | 39121432 | 089464 | TERMINAL:BIMETALICA;2/0AWG;34.5KV | TERMINAL:BIMETALICA;2/0AWG;34.5KV
14011775 |  | ZRPI | REP201000 | UN | 39121432 | 089464 | TERMINAL:CONO;34.5KV;URD;2AWG | TERMINAL:CONO;34.5KV;URD;2AWG
14011776 |  | ZRPI | REP201000 | UN | 30262200 | 050735 | BARRA:METALICA:ALUMINIO;80/64MM | BARRA:METALICA:ALUMINIO;80/64MM
14011777 |  | ZRPI | REP201000 | UN | 39122233 | 089349 | SWITCH:CONVERTIDOR DE MEDIOS DE 5 PUE | SWITCH:CONVERTIDOR DE MEDIOS DE 5 PUE
14011778 |  | ZRPI | REP201000 | UN | 39122233 | 089349 | SWITCH ETHERNET 8 | SWITCH ETHERNET 8
14011779 |  | ZRPI | REP201100 | UN | 31171600 | 086276 | PC-INDUS; INC SOFT HS CODE 8473 3020 TW | PC-INDUS; INC SOFT HS CODE 8473 3020 TW
14011780 |  | ZRPI | REP201000 | UN | 39122233 | 089349 | SWITCH ETHERNET 5 PUERTOS 10/100 | SWITCH ETHERNET 5 PUERTOS 10/100
14011781 |  | ZRPI | REP201000 | UN | 39121103 | 016516 | PANEL CONTROL;PANDUIT;NK6PPG24Y;192 TERM | PANEL CONTROL;PANDUIT;NK6PPG24Y;192 TERM
14011782 |  | ZRPI | REP201000 | UN | 43211902 | 041961 | MONITOR:DELL;E2422H;61NF1 | MONITOR:DELL;E2422H;61NF1
14011783 |  | ZRPI | SUM231100 | UN | 40141700 | 091867 | ADAPTADOR;USB A RJ45;ETHERNET | ADAPTADOR;USB A RJ45;ETHERNET
14011784 |  | ZRPI | REP201100 | UN | 31171600 | 086276 | QUEMADOR;CD/DVD;PORTATIL;UNIVERSAL | QUEMADOR;CD/DVD;PORTATIL;UNIVERSAL
14011785 |  | ZRPI | SUM231100 | UN | 40141700 | 091867 | ADAPTADOR;DELL;CA;65W | ADAPTADOR;DELL;CA;65W
14011786 |  | ZRPI | REP201000 | UN | 32101600 | 121398 | TARJETA:GRAFICA;VCNT1000;8GB;NVIDIA | TARJETA:GRAFICA;VCNT1000;8GB;NVIDIA
14011787 |  | ZRPI | SUM231100 | UN | 40141700 | 091867 | ADAPTADOR:MOBILE AC;ZEBRA;P1031365-043 | ADAPTADOR:MOBILE AC;ZEBRA;P1031365-043
14011788 |  | ZRPI | REP201100 | UN | 31171600 | 086276 | ENGRANAJE;CILIND;LP;705,0/4,33;SE;1.6587 | ENGRANAJE;CILIND;LP;705,0/4,33;SE;1.6587
14011789 |  | ZRPI | REP201100 | UN | 40151802 | 081946 | REPUESTO;MULTIP;PLANET;GR;RP;435,0/1,74 | REPUESTO;MULTIP;PLANET;GR;RP;435,0/1,74
14011790 |  | ZRPI | REP201100 | UN | 26111512 | 053724 | EJE;PLANETARY;GEAR;LP;435,0/1,74;SE LK | EJE;PLANETARY;GEAR;LP;435,0/1,74;SE LK
14011791 |  | ZRPI | REP201100 | UN | 24111802 | 086803 | CILINDRO;INTE;DENTADO;4436;SE/GS;34CRNIM | CILINDRO;INTE;DENTADO;4436;SE/GS;34CRNIM
14011792 |  | ZRPI | REP201100 | UN | 26111512 | 053724 | EJE;PIÑON;LP;460,0/5,05;SE;LK1;1.6587 | EJE;PIÑON;LP;460,0/5,05;SE;LK1;1.6587
14011793 |  | ZRPI | REP201100 | UN | 31171500 | 060416 | RODAMIENTO;PRD;BRGS;31326/DF;A.SONDER;H1 | RODAMIENTO;PRD;BRGS;31326/DF;A.SONDER;H1
14011794 |  | ZRPI | REP201100 | UN | 26111512 | 053724 | EJE;PIÑON;RP;705,0/4,33,SE;LK1;1.6587 | EJE;PIÑON;RP;705,0/4,33,SE;LK1;1.6587
14011795 |  | ZRPI | REP201100 | UN | 31171500 | 060416 | RODAMIENDO;CILIN;RP;460,0/5.05;SE;1.6587 | RODAMIENDO;CILIN;RP;460,0/5.05;SE;1.6587
14011796 |  | ZRPI | REP201100 | UN | 31171500 | 060416 | RODAMIENT;BRG;1818/600A;GKSL504;BR;H167C | RODAMIENT;BRG;1818/600A;GKSL504;BR;H167C
14011797 |  | ZRPI | REP201100 | UN | 31171500 | 060416 | RODAMIENTO;BRG;F-574530;NCF-WPO;INA/NSK | RODAMIENTO;BRG;F-574530;NCF-WPO;INA/NSK
14011798 |  | ZRPI | REP201100 | UN | 40151802 | 081946 | REPUESTO;MULTIPLICADORA;WINERGY;USADA | REPUESTO;MULTIPLICADORA;WINERGY;USADA
14011799 |  | ZRPI | REP201100 | UN | 31171600 | 086276 | HEAT FAN 950W HS CODE 8516 2291 | HEAT FAN 950W HS CODE 8516 2291
14011800 |  | ZRPI | REP201100 | UN | 40141700 | 237217 | TAPA;DEPOSITO;C/BLOQUEO;789016308 | TAPA;DEPOSITO;C/BLOQUEO;789016308
14011801 |  | ZRPI | REP201100 | UN | 39121909 | 089708 | VALVU:SE;ELECTROVALV;45X35X50MM;110-220V | VALVU:SE;ELECTROVALV;45X35X50MM;110-220V
14011802 |  | ZRPI | REP201100 | UN | 40142000 | 087529 | MANGUERA:MIU14398 | MANGUERA:MIU14398
14011803 |  | ZRPI | REP201100 | UN | 40142000 | 087529 | MANGUERA:TIPO:T:P/LAVAMANO | MANGUERA:TIPO:T:P/LAVAMANO
14011804 |  | ZRPI | SUM231000 | UN | 31162900 | 086514 | ABRAZADERA | ABRAZADERA
14011805 |  | ZRPI | REP201100 | UN | 40151500 | 088608 | BOMBA;AUXILIAR;MULTIPLICADORA;GP241918 | BOMBA;AUXILIAR;MULTIPLICADORA;GP241918
14011806 |  | ZRPI | REP201100 | UN | 40151802 | 081946 | REPUESTO;PIPE D20X2;GPP248884 | REPUESTO;PIPE D20X2;GPP248884
14011807 |  | ZRPI | REP201100 | UN | 40151500 | 088608 | BOMBA:BLOQUEO;KIT;REPARA;SELLOS | BOMBA:BLOQUEO;KIT;REPARA;SELLOS
14011808 |  | ZRPI | REP201100 | UN | 40151500 | 088608 | BOMBA;BLOQUEO;KIT;REP;SELOS;MODEL;0611 | BOMBA;BLOQUEO;KIT;REP;SELOS;MODEL;0611
14011809 |  | ZRPI | REP201100 | UN | 24111802 | 086803 | CILINDRO;AISLANTE;SISTE;GP151312 | CILINDRO;AISLANTE;SISTE;GP151312
14011810 |  | ZRPI | REP201100 | UN | 40151500 | 088608 | BOMBA:MECANICA;HONDA;GX270;9HP;4T;GASOLI | BOMBA:MECANICA;HONDA;GX270;9HP;4T;GASOLI
14011811 |  | ZRPI | REP201100 | UN | 31171500 | 060416 | RODAMIENTO 6201-22/C3 | RODAMIENTO 6201-22/C3
14011812 |  | ZRPI | REP201100 | UN | 31171500 | 060416 | RODAMIENTO 6202-22/C3 | RODAMIENTO 6202-22/C3
14011813 |  | ZRPI | REP201100 | UN | 31161816 | 089154 | ESPACIADOR;HSS-GG;240X270X37.5;GP031906 | ESPACIADOR;HSS-GG;240X270X37.5;GP031906
14011814 |  | ZRPI | SUM231000 | UN | 31163100 | 086647 | SCHEAR BOLT CONECTOR 500MM | SCHEAR BOLT CONECTOR 500MM
14011815 |  | ZRPI | SUM231000 | UN | 31163100 | 086647 | CONECTOR:EMPALME MECANICO;3M;185MM | CONECTOR:EMPALME MECANICO;3M;185MM
14011816 |  | ZRPI | REP201100 | UN | 31171600 | 086276 | DAMPER:MOUNT;SUBASSEMLY;4404 | DAMPER:MOUNT;SUBASSEMLY;4404
14011817 |  | ZRPI | REP201000 | UN | 32101513 | 017724 | MODULE:MOUNTING;RAIS;SUBASSEMLY:2048 | MODULE:MOUNTING;RAIS;SUBASSEMLY:2048
14011818 |  | ZRPI | REP201100 | UN | 31161807 | 015076 | ARRAY:PIER;PLANO;4320 | ARRAY:PIER;PLANO;4320
14011819 |  | ZRPI | REP201100 | UN | 31161807 | 015076 | ARRAY:PIER;PLANO;4229 | ARRAY:PIER;PLANO;4229
14011820 |  | ZRPI | REP201100 | UN | 20121100 | 063625 | TORQUE:TUBE;8.80M;4MM;PLANO;4232-02 | TORQUE:TUBE;8.80M;4MM;PLANO;4232-02
14011821 |  | ZRPI | REP201100 | UN | 31171600 | 086276 | M12:X30SHCS:5066 | M12:X30SHCS:5066
14011822 |  | ZRPI | REP201100 | UN | 31171600 | 086276 | M5X16:SHCS:5067 | M5X16:SHCS:5067
14011823 |  | ZRPI | REP201100 | UN | 31171600 | 086276 | M12:TWISTLOCK:BOBTAILCOLLAR;5157 | M12:TWISTLOCK:BOBTAILCOLLAR;5157
14011824 |  | ZRPI | REP201100 | UN | 31161611 | 014146 | BOM:FASTENER;GRIP;10;5069 | BOM:FASTENER;GRIP;10;5069
14011825 |  | ZRPI | REP201100 | UN | 31161611 | 014146 | BOM:FASTENER;GRIP;16;5127 | BOM:FASTENER;GRIP;16;5127
14011826 |  | ZRPI | SUM231600 | UN | 31162500 | 081982 | BEARING HOUSING ASSEMBLY;V4 C CHANNEL | BEARING HOUSING ASSEMBLY;V4 C CHANNEL
14011827 |  | ZRPI | SUM231600 | UN | 31162500 | 081982 | BEARING HOUSING BRACKET;L C CHANNEL | BEARING HOUSING BRACKET;L C CHANNEL
14011828 |  | ZRPI | SUM231600 | UN | 31162500 | 081982 | BEARING HOUSING BRACKE; R C CHANNEL | BEARING HOUSING BRACKE; R C CHANNEL
14011829 |  | ZRPI | REP201100 | UN | 31171600 | 086276 | DAMPER;SB | DAMPER;SB
14011830 |  | ZRPI | REP201100 | UN | 20121100 | 063625 | TORQUE:TUBO ADAPTER ASSEMBLY;CASTING V2 | TORQUE:TUBO ADAPTER ASSEMBLY;CASTING V2
14011831 |  | ZRPI | SUM231600 | UN | 31162500 | 081982 | BEAM CLAMP | BEAM CLAMP
14011832 |  | ZRPI | REP201100 | UN | 26101700 | 014787 | SLEW GEAR MOUNTING BRACKET ASSEMBLY, V4 | SLEW GEAR MOUNTING BRACKET ASSEMBLY, V4
14011833 |  | ZRPI | REP201100 | UN | 20121100 | 063625 | TORQUE:TUBE;CAP;4258 | TORQUE:TUBE;CAP;4258
14011834 |  | ZRPI | REP201100 | UN | 26101700 | 014787 | SLEW:DRIVE;5084/5170 | SLEW:DRIVE;5084/5170
14011835 |  | ZRPI | REP201100 | UN | 26101700 | 014787 | SLEW:DRIVE;MOUNT;2054 | SLEW:DRIVE;MOUNT;2054
14011836 |  | ZRPI | REP201100 | UN | 31171600 | 086276 | GRIP20:M12;BOBTAIL;PIN;5156 | GRIP20:M12;BOBTAIL;PIN;5156
14011837 |  | ZRPI | REP201100 | UN | 20121100 | 063625 | TORQUE:TUBE;ADAPTER;2075 | TORQUE:TUBE;ADAPTER;2075
14011838 |  | ZRPI | SUM231600 | UN | 31162500 | 081982 | BEARING:HOUSE:SUBASSEMBLY;2044 | BEARING:HOUSE:SUBASSEMBLY;2044
14011839 |  | ZRPI | REP201100 | UN | 31171600 | 086276 | DAMPER:TELESCOPING;END;UP;20714 | DAMPER:TELESCOPING;END;UP;20714
14011840 |  | ZRPI | REP201100 | UN | 31171600 | 086276 | SPHERIC:ROD;END;MOUN;KIT;85MM;BOLT;20888 | SPHERIC:ROD;END;MOUN;KIT;85MM;BOLT;20888
14011841 |  | ZRPI | REP201100 | UN | 31171600 | 086276 | PROGRESSIVE;DAMPER;BALL;STUD | PROGRESSIVE;DAMPER;BALL;STUD
14011842 |  | ZRPI | REP201100 | UN | 31171600 | 086276 | BALL;STUD;55MM | BALL;STUD;55MM
14011843 |  | ZRPI | REP201100 | UN | 31171600 | 086276 | BOBTAIL:PIN;41753 | BOBTAIL:PIN;41753
14011844 |  | ZRPI | REP201100 | UN | 31171600 | 086276 | BOBTAIL:COLLAR:41754 | BOBTAIL:COLLAR:41754
14011845 |  | ZRPI | SUM231000 | UN | 30103100 | 088645 | RIEL:METAL;8FT;LARGO | RIEL:METAL;8FT;LARGO
14011846 |  | ZRPI | REP201000 | UN | 26101500 | 088104 | MOTOR:PIER;PLANO;4091 | MOTOR:PIER;PLANO;4091
14011847 |  | ZRPI | REP201100 | UN | 31161807 | 015076 | ARANDELA:PLANA;1/2"X1 3/4" | ARANDELA:PLANA;1/2"X1 3/4"
14011848 |  | ZRPI | REP201100 | UN | 31161807 | 015076 | ARANDELA:PLANA;1/2"X2 1/2" | ARANDELA:PLANA;1/2"X2 1/2"
14011849 |  | ZRPI | SUM231200 | UN | 31161811 | 015072 | ARANDELA:PRESION;1/2"X1 3/4" | ARANDELA:PRESION;1/2"X1 3/4"
14011850 |  | ZRPI | SUM231200 | UN | 31161811 | 015072 | ARANDELA:PRESION;1/2"X2 1/2" | ARANDELA:PRESION;1/2"X2 1/2"
14011851 |  | ZRPI | REP201100 | UN | 31161807 | 015076 | ARANDELAS:PLANA;3/8"X1 1/2" | ARANDELAS:PLANA;3/8"X1 1/2"
14011852 |  | ZRPI | SUM231200 | UN | 31161811 | 015072 | ARANDELAS:PRESION;3/8"X1 1/2" | ARANDELAS:PRESION;3/8"X1 1/2"
14011853 |  | ZRPI | REP201100 | UN | 31161620 | 068756 | PERNO:5/8X3;ROSCA;CORRIDA;GALVANIZADO | PERNO:5/8X3;ROSCA;CORRIDA;GALVANIZADO
14011854 |  | ZRPI | REP201100 | UN | 31161620 | 068756 | PERNO:GALVANIZADO;1/2"X1 3/4" | PERNO:GALVANIZADO;1/2"X1 3/4"
14011855 |  | ZRPI | REP201100 | UN | 31161620 | 068756 | PERNO:GALVANIZADO;1/2"X2 1/2" | PERNO:GALVANIZADO;1/2"X2 1/2"
14011856 |  | ZRPI | REP201100 | UN | 31161620 | 068756 | PERNO;GALVANIZADO;3/8"X1 1/2" | PERNO;GALVANIZADO;3/8"X1 1/2"
14011857 |  | ZRPI | SUM231600 | UN | 31161500 | 014842 | TORNILLO:P/TACO;FICHE;S8 | TORNILLO:P/TACO;FICHE;S8
14011858 |  | ZRPI | SUM231600 | UN | 31161500 | 014842 | TORNILLO;7/16;PF | TORNILLO;7/16;PF
14011859 |  | ZRPI | REP201100 | UN | 31161700 | 088177 | TUERCA:1/2"X1 3/4" | TUERCA:1/2"X1 3/4"
14011860 |  | ZRPI | REP201100 | UN | 31161700 | 088177 | TUERCA:1/2"X2 1/2" | TUERCA:1/2"X2 1/2"
14011861 |  | ZRPI | REP201100 | UN | 31161700 | 088177 | TUERCA;3/8"X1 1/2" | TUERCA;3/8"X1 1/2"
14011862 |  | ZRPI | SUM231000 | UN | 31163100 | 086647 | CONECTOR;LENGÜETA;CONEXION;A TIERRA | CONECTOR;LENGÜETA;CONEXION;A TIERRA
14011863 |  | ZRPI | SUM231000 | UN | 31162900 | 086514 | ABRAZADERA;MEDIA;CENTRAL;UNION | ABRAZADERA;MEDIA;CENTRAL;UNION
14011864 |  | ZRPI | SUM231000 | UN | 31162900 | 086514 | ABRAZADERA;FINAL;EXTRUSI;6005-T5;ALUM | ABRAZADERA;FINAL;EXTRUSI;6005-T5;ALUM
14011865 |  | ZRPI | REP201100 | UN | 31171500 | 060416 | RODAMIENTO;IMS;NJ2238ECML/L4BC3;SKF | RODAMIENTO;IMS;NJ2238ECML/L4BC3;SKF
14011866 |  | ZRPI | REP201100 | UN | 31171500 | 060416 | RODAMIENTO;EJE;INTERME;MULT REXROTH;2338 | RODAMIENTO;EJE;INTERME;MULT REXROTH;2338
14011867 |  | ZRPI | REP201100 | UN | 40151802 | 081946 | REPUESTO;DISTANCIADOR;GENERICO;GP190304 | REPUESTO;DISTANCIADOR;GENERICO;GP190304
14011868 |  | ZRPI | REP201100 | UN | 40161500 | 085585 | FILTRO;TRASERO BC;GENERICO;GP134163 | FILTRO;TRASERO BC;GENERICO;GP134163
14011869 |  | ZRPI | REP201100 | UN | 40161500 | 085585 | FILTRO;TRASERO BC;GENERICO;GP250491 | FILTRO;TRASERO BC;GENERICO;GP250491
14011870 |  | ZRPI | SUM231600 | UN | 31161500 | 014842 | TORNILLO;CARROCERIA;1/4"X1";INOXIDABLE | TORNILLO;CARROCERIA;1/4"X1";INOXIDABLE
14011871 |  | ZRPI | SUM231600 | UN | 31161500 | 014842 | TORNILLO;CARROCERIA;1/4"X2";INOXIDABLE | TORNILLO;CARROCERIA;1/4"X2";INOXIDABLE
14011872 |  | ZRPI | SUM231600 | UN | 31161500 | 014842 | TORNILLO;CARROCERIA;1/4"X2-1/2";INOXIDAB | TORNILLO;CARROCERIA;1/4"X2-1/2";INOXIDAB
14011873 |  | ZRPI | SUM231600 | UN | 31161500 | 014842 | TORNILLO;HEX;5/16"X18X3/4";INOXIDABLE | TORNILLO;HEX;5/16"X18X3/4";INOXIDABLE
14011874 |  | ZRPI | SUM231000 | UN | 31162900 | 086514 | ABRAZADERA:D/UÑA;1/2" | ABRAZADERA:D/UÑA;1/2"
14011875 |  | ZRPI | REP201100 | UN | 31161807 | 082083 | ARANDELA:EMPUJE;AUXILIAR;GP031902;GAMESA | ARANDELA:EMPUJE;AUXILIAR;GP031902;GAMESA
14011876 |  | ZRPI | REP201000 | UN | 30152101 | 014980 | BALINERA:F103RS | BALINERA:F103RS
14011877 |  | ZRPI | REP201100 | UN | 31163202 | 014797 | ANILLO:RETENCION;SEGU;471-110X4;GP026061 | ANILLO:RETENCION;SEGU;471-110X4;GP026061
14011878 |  | ZRPI | REP201100 | UN | 31163202 | 014797 | ANILLO:RETENCION;SEGU;472-160X4;GP201863 | ANILLO:RETENCION;SEGU;472-160X4;GP201863
14011879 |  | ZRPI | REP201100 | UN | 31161700 | 088177 | TUERCA;AUTOBLOCANTE;M6;GP001633 | TUERCA;AUTOBLOCANTE;M6;GP001633
14011880 |  | ZRPI | REP201000 | UN | 31410000 | 088789 | SECTOR;ENGRANAJE;ANILLO;YAW;GP108505 | SECTOR;ENGRANAJE;ANILLO;YAW;GP108505
14011881 |  | ZRPI | REP201100 | UN | 31171500 | 060416 | RODAMIENTO;UNION;ROTULA;PALA;rotula | RODAMIENTO;UNION;ROTULA;PALA;ROTULA
14011882 |  | ZRPI | REP201100 | UN | 24111802 | 086803 | CILINDRO:BLOQUEO;ROTOR;GLUAL;GP202485 | CILINDRO:BLOQUEO;ROTOR;GLUAL;GP202485
14011883 |  | ZRPI | SUM231500 | UN | 25191720 | 089846 | LLAVE;INTERLOCK;GP150312 | LLAVE;INTERLOCK;GP150312
14011884 |  | ZRPI | REP201100 | UN | 31171600 | 086276 | SIRGA;GUARDACAB091M;08MM;M500GP406717 | SIRGA;GUARDACAB091M;08MM;M500GP406717
14011885 |  | ZRPI | SUM231600 | UN | 31161500 | 014842 | TORNILLO;HEXAD/SEGURIDADMCLGP031912 | TORNILLO;HEXAD/SEGURIDADMCLGP031912
14011886 |  | ZRPI | SUM231600 | UN | 31161500 | 014842 | TORNILLO;M12X458.8FT;1000HP630248 | TORNILLO;M12X458.8FT;1000HP630248
14011887 |  | ZRPI | SUM231200 | UN | 31151505 | 086289 | CABLE:CABLOFIL;54MMX150MMX3M | CABLE:CABLOFIL;54MMX150MMX3M
14011888 |  | ZRPI | SUM231200 | UN | 31151505 | 086289 | CABLE:CABLOFIL:FASTRUT;41 | CABLE:CABLOFIL:FASTRUT;41
14011889 |  | ZRPI | SUM231200 | UN | 31151505 | 086289 | CABLE:RIEL;UNICANAL;3M | CABLE:RIEL;UNICANAL;3M
14011890 |  | ZRPI | SUM231200 | UN | 31151505 | 086289 | CABLE:CABLOFIL;EDRN | CABLE:CABLOFIL;EDRN
14011891 |  | ZRPI | SUM231000 | UN | 31162900 | 086514 | ABRAZADERA:TORNILLO;7" | ABRAZADERA:TORNILLO;7"
14011892 |  | ZRPI | REP201100 | UN | 31171600 | 086276 | CLEVIS:AISLADOR;PORCELANA | CLEVIS:AISLADOR;PORCELANA
14011893 |  | ZRPI | REP201100 | UN | 31171600 | 086276 | COMPRESOR;PRENSATRIPLE;5/16";7/16" | COMPRESOR;PRENSATRIPLE;5/16";7/16"
14011894 |  | ZRPI | SUM231600 | UN | 31162500 | 081982 | SOPORTE:PREFORMADOR;7/16" | SOPORTE:PREFORMADOR;7/16"
14011895 |  | ZRPI | SUM231600 | UN | 31162500 | 081982 | SOPORTE:FELEJE;ACEROINO;3/4" | SOPORTE:FELEJE;ACEROINO;3/4"
14011896 |  | ZRPI | SUM231600 | UN | 31162500 | 081982 | SOPORTE:PLATO-ANCLAJE;1"X8" | SOPORTE:PLATO-ANCLAJE;1"X8"
14011897 |  | ZRPI | SUM231600 | UN | 31162500 | 081982 | SOPORTE:DISCO-EXPANSION;HIERRO;1"X8 | SOPORTE:DISCO-EXPANSION;HIERRO;1"X8
14011898 |  | ZRPI | SUM231200 | UN | 31151505 | 086289 | CABLE:CABLOFIL;54MMX300MMX3M | CABLE:CABLOFIL;54MMX300MMX3M
14011899 |  | ZRPI | SUM231600 | UN | 31162500 | 081982 | SOPORTE:CLEVIS;AISLADOR;ANSI53-1 | SOPORTE:CLEVIS;AISLADOR;ANSI53-1
14011900 |  | ZRPI | REP201100 | UN | 31161620 | 068756 | PERNO:MAQUINA;5/8";12" | PERNO:MAQUINA;5/8";12"
14011901 |  | ZRPI | REP201100 | UN | 31161700 | 088177 | TUERCA:CUADRADO;PERNO;5/8" | TUERCA:CUADRADO;PERNO;5/8"
14011902 |  | ZRPI | REP201100 | UN | 31161807 | 082083 | ARANDELA:CUADRADA;PERNO;5/8 | ARANDELA:CUADRADA;PERNO;5/8
14011903 |  | ZRPI | REP201100 | UN | 31171600 | 086276 | ESTRUCTURADO:GALVANIZADA;MT;T636 | ESTRUCTURADO:GALVANIZADA;MT;T636
14011904 |  | ZRPI | SUM231000 | UN | 31162900 | 086514 | ABRAZADERA:CABLE;800MCM;35KV | ABRAZADERA:CABLE;800MCM;35KV
14011905 |  | ZRPI | SUM231600 | UN | 31162500 | 081982 | SOPORTE:RECTO;FIJO;2500A | SOPORTE:RECTO;FIJO;2500A
14011906 |  | ZRPI | SUM231000 | UN | 31163100 | 086647 | CONECTOR:MACHO;CEDULA;20;3/4 | CONECTOR:MACHO;CEDULA;20;3/4
14011907 |  | ZRPI | SUM231000 | UN | 31162900 | 086514 | ABRAZADERA:D/UÑA;1" | ABRAZADERA:D/UÑA;1"
14011908 |  | ZRPI | SUM231100 | UN | 40141700 | 091867 | ADAPTADOR;HEMBRA;PVC;1/2" | ADAPTADOR;HEMBRA;PVC;1/2"
14011909 |  | ZRPI | SUM231100 | UN | 40141700 | 091867 | ADAPTADOR;MACHO;PVC;1/2" | ADAPTADOR;MACHO;PVC;1/2"
14011910 |  | ZRPI | SUM231100 | UN | 40141700 | 091867 | ADAPTADOR;MACHO;PVC;1-1/2'' | ADAPTADOR;MACHO;PVC;1-1/2''
14011911 |  | ZRPI | REP201000 | UN | 39122200 | 089348 | APAGADOR;INTELIGE;SONOFF;W100;0802020003 | APAGADOR;INTELIGE;SONOFF;W100;0802020003
14011912 |  | ZRPI | SUM231200 | UN | 31151505 | 086289 | CABLE;CONEXION;BATERIA;AHUYENTA;BIRDGARD | CABLE;CONEXION;BATERIA;AHUYENTA;BIRDGARD
14011913 |  | ZRPI | SUM231200 | UN | 46171500 | 081673 | CERRADURA,ALDABA;PUERTA;6";A06 | CERRADURA,ALDABA;PUERTA;6";A06
14011914 |  | ZRPI | SUM231200 | UN | 46171500 | 081673 | CERRADURA;ADPATADOR;DIGITAL;YALE;ZIGBEE | CERRADURA;ADPATADOR;DIGITAL;YALE;ZIGBEE
14011915 |  | ZRPI | SUM231200 | UN | 46171500 | 081673 | CERRADURA;DIGI;YRD221-NR-619;REAL LIVING | CERRADURA;DIGI;YRD221-NR-619;REAL LIVING
14011916 |  | ZRPI | SUM231200 | UN | 46171500 | 081673 | CERRADURA;ELECTRONICA;SMARTLPCK02 | CERRADURA;ELECTRONICA;SMARTLPCK02
14011917 |  | ZRPI | SUM231200 | UN | 46171500 | 081673 | CERRADURA;HUB;CONECCION;INALAMBRICA;YALE | CERRADURA;HUB;CONECCION;INALAMBRICA;YALE
14011918 |  | ZRPI | SUM231200 | UN | 39121400 | 017038 | CONCTOR;LOGIC;CORRIENTE;INTELIGENTE | CONCTOR;LOGIC;CORRIENTE;INTELIGENTE
14011919 |  | ZRPI | SUM231000 | UN | 31163100 | 086647 | CONECTOR:ROMEX;1/2" | CONECTOR:ROMEX;1/2"
14011920 |  | ZRPI | SUM231000 | UN | 31163100 | 086647 | CONECTOR;TOMA;COMPRESION;COBRE;CU YPZC2 | CONECTOR;TOMA;COMPRESION;COBRE;CU YPZC2
14011921 |  | ZRPI | SUM231000 | UN | 31163100 | 086647 | CONECTORES;ROMEL;3/4 | CONECTORES;ROMEL;3/4
14011922 |  | ZRPI | REP201000 | UN | 39121529 | 279557 | CONTACTO EL;WI-FI;C/MEDIDOR;CONSUMO;ELEC | CONTACTO EL;WI-FI;C/MEDIDOR;CONSUMO;ELEC
14011923 |  | ZRPI | REP201000 | UN | 39121529 | 279557 | CONTACTO;WI-FI;TIMER;1000W | CONTACTO;WI-FI;TIMER;1000W
14011924 |  | ZRPI | REP201100 | UN | 24111803 | 069958 | CONTENEDOR:CASA;MODIFICADO;P/HAZMAT;40FT | CONTENEDOR:CASA;MODIFICADO;P/HAZMAT;40FT
14011925 |  | ZRPI | REP201000 | UN | 32151700 | 088583 | CONTROL PRO;UNIVERSAL;INTELGENTE;BESTCON | CONTROL PRO;UNIVERSAL;INTELGENTE;BESTCON
14011926 |  | ZRPI | REP201000 | UN | 32151700 | 088583 | CONTROL PRO;UNIVERSAL;NEXXT;HOME;SMART | CONTROL PRO;UNIVERSAL;NEXXT;HOME;SMART
14011927 |  | ZRPI | REP201000 | UN | 39121402 | 567327 | ENCHUFE;DOBLE;WIFI;AVATAR;AWP12L | ENCHUFE;DOBLE;WIFI;AVATAR;AWP12L
14011928 |  | ZRPI | REP201000 | UN | 39121402 | 567327 | ENCHUFE;INFELIGENTE;WI-FI;PACK;2UN;NEXXT | ENCHUFE;INFELIGENTE;WI-FI;PACK;2UN;NEXXT
14011929 |  | ZRPI | REP201000 | UN | 39121402 | 567327 | ENCHUFE;INTELI;WI-FI;NEXXT SOL;NEMA5-15P | ENCHUFE;INTELI;WI-FI;NEXXT SOL;NEMA5-15P
14011930 |  | ZRPI | REP201000 | UN | 39121402 | 567327 | ENCHUFE;PROTEC;SOBRET;INT;WI-FI;PUER USB | ENCHUFE;PROTEC;SOBRET;INT;WI-FI;PUER USB
14011931 |  | ZRPI | SUM231600 | UN | 31161500 | 014842 | TORNILLO AUTOR.C-REDONDA-EST C/ARAND.8X1 | TORNILLO AUTOR.C-REDONDA-EST C/ARAND.8X1
14011932 |  | ZRPI | SUM231600 | UN | 31161500 | 014842 | TORNILLO:AUTOR;C-REDON;EST C/ARAN;8X1/2 | TORNILLO:AUTOR;C-REDON;EST C/ARAN;8X1/2
14011933 |  | ZRPI | SUM231600 | UN | 31161500 | 014842 | TORNILLO C REDONDA 10X1 1/4 | TORNILLO C REDONDA 10X1 1/4
14011934 |  | ZRPI | SUM231600 | UN | 31161500 | 014842 | TORNILLO C REDONDA 12X3/4 | TORNILLO C REDONDA 12X3/4
14011935 |  | ZRPI | SUM231600 | UN | 31161500 | 014842 | TORNILLO C REDONDA 8X3/4 | TORNILLO C REDONDA 8X3/4
14011936 |  | ZRPI | SUM231600 | UN | 31161500 | 014842 | TORNILLO C REDONDO 6X1 1/4 | TORNILLO C REDONDO 6X1 1/4
14011937 |  | ZRPI | REP201000 | UN | 39122200 | 089348 | INTERRUP;INAL;SONOFF;SNZB-01;M0802070004 | INTERRUP;INAL;SONOFF;SNZB-01;M0802070004
14011938 |  | ZRPI | REP201000 | UN | 39122200 | 089348 | INTERRUPTOR;APAGADOR;WI-FI;TOUCH;DOBLE | INTERRUPTOR;APAGADOR;WI-FI;TOUCH;DOBLE
14011939 |  | ZRPI | REP201000 | UN | 39122200 | 089348 | INTERRUPTOR;CIRC;FOTOEL;FP7673C;SUN-TECH | INTERRUPTOR;CIRC;FOTOEL;FP7673C;SUN-TECH
14011940 |  | ZRPI | REP201000 | UN | 39122200 | 089348 | INTERRUPTOR;DOBLE;WI-FI;STEREN;SHOME-116 | INTERRUPTOR;DOBLE;WI-FI;STEREN;SHOME-116
14011941 |  | ZRPI | REP201000 | UN | 39122200 | 089348 | INTERRUPTOR;WIFI;SONOFF;SBASIC;INALAMBRI | INTERRUPTOR;WIFI;SONOFF;SBASIC;INALAMBRI
14011942 |  | ZRPI | REP201000 | UN | 39122200 | 089348 | INTERRUPTOR;WIFI;SONOFF;TH16;IM160712002 | INTERRUPTOR;WIFI;SONOFF;TH16;IM160712002
14011943 |  | ZRPI | SUM231500 | UN | 25191720 | 089846 | LLAVE;ESPITA;VR;1/2";ITALIANA | LLAVE;ESPITA;VR;1/2";ITALIANA
14011944 |  | ZRPI | SUM231500 | UN | 25191720 | 089846 | LLAVE;P/ARMARIO | LLAVE;P/ARMARIO
14011945 |  | ZRPI | SUM231500 | UN | 25191720 | 089846 | LLAVIN HONEYWELL | LLAVIN HONEYWELL
14011946 |  | ZRPI | REP201100 | UN | 30102200 | 050835 | PLACA:METAL;4X8;3/4 ;GROSOR | PLACA:METAL;4X8;3/4 ;GROSOR
14011947 |  | ZRPI | REP201100 | UN | 30102200 | 050835 | PLACA;CIEGA;METAL;A.INOX;EAGLE 97151 | PLACA;CIEGA;METAL;A.INOX;EAGLE 97151
14011948 |  | ZRPI | REP201100 | UN | 31231400 | 065814 | PLATINA 1" X 1/4" X 20 FT | PLATINA 1" X 1/4" X 20 FT
14011949 |  | ZRPI | REP201100 | UN | 31231400 | 065814 | PLATINA;1 X1/4 X20 | PLATINA;1 X1/4 X20
14011950 |  | ZRPI | REP201100 | UN | 31231400 | 065814 | PLATINA;1/2"X1/8" | PLATINA;1/2"X1/8"
14011951 |  | ZRPI | REP201100 | UN | 31231400 | 065814 | PLATINA;HIERRO;NEGRO;1''X1/8'' | PLATINA;HIERRO;NEGRO;1''X1/8''
14011952 |  | ZRPI | REP201000 | UN | 39121031 | 019025 | REGLETA:ELECT;WIFI;AVATAR;APS01S | REGLETA:ELECT;WIFI;AVATAR;APS01S
14011953 |  | ZRPI | REP201000 | UN | 39121031 | 019025 | REGLETA;ELE;INTELI;WI-FI;PUERTO;USB;CARG | REGLETA;ELE;INTELI;WI-FI;PUERTO;USB;CARG
14011954 |  | ZRPI | REP201000 | UN | 41111938 | 075750 | SENSOR:TEMP;HUMEDAD;SONOFF;IM160712004 | SENSOR:TEMP;HUMEDAD;SONOFF;IM160712004
14011955 |  | ZRPI | REP201000 | UN | 41111938 | 075750 | SENSOR;CLORACION;ORP | SENSOR;CLORACION;ORP
14011956 |  | ZRPI | REP201000 | UN | 41111938 | 075750 | SENSOR;DISPOSI;AHORRO;AGUA;6971941370511 | SENSOR;DISPOSI;AHORRO;AGUA;6971941370511
14011957 |  | ZRPI | REP201000 | UN | 41111938 | 075750 | SENSOR;MOVIMI;EXTE;SONOFF;SESOREXTE001 | SENSOR;MOVIMI;EXTE;SONOFF;SESOREXTE001
14011958 |  | ZRPI | REP201000 | UN | 41111938 | 075750 | SENSOR;MOVIMIENTO;SONOFF PIR;M0802070006 | SENSOR;MOVIMIENTO;SONOFF PIR;M0802070006
14011959 |  | ZRPI | REP201000 | UN | 41111938 | 075750 | SENSOR;HUMO;P/ALAR;FOTOELECT;SESORHUMO01 | SENSOR;HUMO;P/ALAR;FOTOELECT;SESORHUMO01
14011960 |  | ZRPI | REP201100 | UN | 40141700 | 237217 | TAPA:PROTECTORA;P/CANAL;COLONIAL;DURMAN | TAPA:PROTECTORA;P/CANAL;COLONIAL;DURMAN
14011961 |  | ZRPI | SUM231600 | UN | 31161500 | 014842 | TORNILLO PUNTA DE BROCA 1 | TORNILLO PUNTA DE BROCA 1
14011962 |  | ZRPI | SUM231600 | UN | 31161500 | 014842 | TORNILLO:TORNILLO;P/TABLA;YESO;1'' | TORNILLO:TORNILLO;P/TABLA;YESO;1''
14011963 |  | ZRPI | SUM231600 | UN | 31161500 | 014842 | TORNILLO:P/ZINC;1" | TORNILLO:P/ZINC;1"
14011964 |  | ZRPI | SUM231600 | UN | 31161500 | 014842 | TORNILLO:PUNTA;BROCA;1/4X2" | TORNILLO:PUNTA;BROCA;1/4X2"
14011965 |  | ZRPI | SUM231600 | UN | 31161500 | 014842 | TORNILLO:PUNTA;BROCA;2X3/8" | TORNILLO:PUNTA;BROCA;2X3/8"
14011966 |  | ZRPI | SUM231600 | UN | 31161500 | 014842 | TORNILLO;1";P/TECHO;TTPB003-12;ACERO G2 | TORNILLO;1";P/TECHO;TTPB003-12;ACERO G2
14011967 |  | ZRPI | SUM231600 | UN | 31161500 | 014842 | TORNILLO;1";P/YIPSON;TGPB006-50;ACERO G2 | TORNILLO;1";P/YIPSON;TGPB006-50;ACERO G2
14011968 |  | ZRPI | SUM231600 | UN | 31161500 | 014842 | TORNILLO;1";P/YIPSON;TGPC006-50;ACERO G2 | TORNILLO;1";P/YIPSON;TGPC006-50;ACERO G2
14011969 |  | ZRPI | SUM231600 | UN | 31161500 | 014842 | TORNILLO;2";CARROCERIA;TCGB-031;ACERO G2 | TORNILLO;2";CARROCERIA;TCGB-031;ACERO G2
14011970 |  | ZRPI | SUM231600 | UN | 31161500 | 014842 | TORNILLO;2";P/TECHO;TTPC009-12;ACERO G2 | TORNILLO;2";P/TECHO;TTPC009-12;ACERO G2
14011971 |  | ZRPI | SUM231600 | UN | 31161500 | 014842 | TORNILLO;2";P/YIPSON;TGPB018-50;ACERO G2 | TORNILLO;2";P/YIPSON;TGPB018-50;ACERO G2
14011972 |  | ZRPI | SUM231600 | UN | 31161500 | 014842 | TORNILLO;3";CARROCERIA;TCGB-033;ACERO G2 | TORNILLO;3";CARROCERIA;TCGB-033;ACERO G2
14011973 |  | ZRPI | SUM231600 | UN | 31161500 | 014842 | TORNILLO;3/4";TB-9027A-50;ACERO G2 | TORNILLO;3/4";TB-9027A-50;ACERO G2
14011974 |  | ZRPI | SUM231600 | UN | 31161500 | 014842 | TORNILLO;3/4";TB-9029-50;ACEROG2;C/PLANA | TORNILLO;3/4";TB-9029-50;ACEROG2;C/PLANA
14011975 |  | ZRPI | SUM231600 | UN | 31161500 | 014842 | TORNILLO;4"CARROCERIA;TCGB-035;ACERO G2 | TORNILLO;4"CARROCERIA;TCGB-035;ACERO G2
14011976 |  | ZRPI | SUM231600 | UN | 31161500 | 014842 | TORNILLO;AUTOPERFO;1/4-14X7/";PUNTA NO.1 | TORNILLO;AUTOPERFO;1/4-14X7/";PUNTA NO.1
14011977 |  | ZRPI | SUM231600 | UN | 31161500 | 014842 | TORNILLO;AUTOTALADRANTE;2 1/2" | TORNILLO;AUTOTALADRANTE;2 1/2"
14011978 |  | ZRPI | SUM231600 | UN | 31161500 | 014842 | TORNILLO;CABEZA HEX;1/4"X2-1/2";G567 | TORNILLO;CABEZA HEX;1/4"X2-1/2";G567
14011979 |  | ZRPI | SUM231600 | UN | 31161500 | 014842 | TORNILLO;ESPANDER;EXB-003;30MM;PLASTICO | TORNILLO;ESPANDER;EXB-003;30MM;PLASTICO
14011980 |  | ZRPI | SUM231600 | UN | 31161500 | 014842 | TORNILLO;ESPANDER;EXB-005;40MM;PLASTICO | TORNILLO;ESPANDER;EXB-005;40MM;PLASTICO
14011981 |  | ZRPI | SUM231600 | UN | 31161500 | 014842 | TORNILLO;ESPANDER;EXB-006;50MM;PLASTICO | TORNILLO;ESPANDER;EXB-006;50MM;PLASTICO
14011982 |  | ZRPI | SUM231600 | UN | 31161500 | 014842 | TORNILLO;PUNTA FINA;7/16" | TORNILLO;PUNTA FINA;7/16"
14011983 |  | ZRPI | SUM231600 | UN | 31161500 | 014842 | TORNILLO;PUNTA,BROCA;7/16" | TORNILLO;PUNTA,BROCA;7/16"
14011984 |  | ZRPI | REP201100 | UN | 40141600 | 011523 | VALVULA:CHEQUE;METAL;1" | VALVULA:CHEQUE;METAL;1"
14011985 |  | ZRPI | REP201100 | UN | 39121909 | 089708 | VALVULA:P/BAÑO | VALVULA:P/BAÑO
14011986 |  | ZRPI | REP201100 | UN | 39121909 | 089708 | VALVULA;CONTROL;1/2";ITALIANA | VALVULA;CONTROL;1/2";ITALIANA
14011987 |  | ZRPI | REP201100 | UN | 39121909 | 089708 | VALVULA;SHOME-150;WI-FI;STEREN | VALVULA;SHOME-150;WI-FI;STEREN
14011988 |  | ZRPI | REP201100 | UN | 40151500 | 088608 | BOMBA:CENTR;PE;2CPM25/16B-2;2HP:1HP;220V | BOMBA:CENTR;PE;2CPM25/16B-2;2HP:1HP;220V
14011989 |  | ZRPI | REP201100 | UN | 40151500 | 088608 | BOMBA:GRASERA;LGM;2/18 | BOMBA:GRASERA;LGM;2/18
14011990 |  | ZRPI | REP201100 | UN | 40151500 | 088608 | BOMBA;AGRICOLA;JACTO XP;20LT;TANQUE;PLAS | BOMBA;AGRICOLA;JACTO XP;20LT;TANQUE;PLAS
14011991 |  | ZRPI | REP201100 | UN | 40151500 | 088608 | BOMBA;MOCHILA;VFT;DISEÑO;ERGONOMICO | BOMBA;MOCHILA;VFT;DISEÑO;ERGONOMICO
14011992 |  | ZRPI | REP201000 | UN | 40151700 | 058347 | KIT;BOMBA;RIEGO;BARNES;2015HG8 | KIT;BOMBA;RIEGO;BARNES;2015HG8
14011993 |  | ZRPI | REP201100 | UN | 27112701 | 011648 | SOPLADOR;MOCHILA;STIHL;BR450 | SOPLADOR;MOCHILA;STIHL;BR450
14011994 |  | ZRPI | REP201100 | UN | 31231400 | 065814 | PLATINA:2X1/8 | PLATINA:2X1/8
14011995 |  | ZRPI | REP201100 | UN | 40151802 | 1095538 | GAS:BUTANO;TRUPER;LATA;220G;1/4 | GAS:BUTANO;TRUPER;LATA;220G;1/4
14011996 |  | ZRPI | SUM231200 | UN | 27111501 | 012574 | CUCHILLA;CORTA;MALEZA;350-3/20MM | CUCHILLA;CORTA;MALEZA;350-3/20MM
14011997 |  | ZRPI | SUM231000 | M | 31162900 | 086514 | ABRAZADERA;METALICA;1/2 | ABRAZADERA;METALICA;1/2
14011998 |  | ZRPI | REP201100 | UN | 31171600 | 086276 | TAMBOS DE 5 GALONES | TAMBOS DE 5 GALONES
14011999 |  | ZRPI | REP201100 | UN | 43202211 | 067406 | DISCOS PARA CORTAR | DISCOS PARA CORTAR
14012000 |  | ZRPI | REP201100 | UN | 31231400 | 065814 | PLATINA:1X3/16" | PLATINA:1X3/16"
14012001 |  | ZRPI | SEG221000 | UN | 46181514 | 043260 | BRAZO:HIDRABLICO:P/PUERTA | BRAZO:HIDRABLICO:P/PUERTA
14012002 |  | ZRPI | SUM231200 | ROL | 27111501 | 012574 | CUCHILLA;P/CHAPEADORA;JUNCO;GRIS;235MTS | CUCHILLA;P/CHAPEADORA;JUNCO;GRIS;235MTS
14012003 |  | ZRPI | SUM231000 | UN | 31162900 | 086514 | ABRAZADERA;EMT;P/TUBO;1/2" | ABRAZADERA;EMT;P/TUBO;1/2"
14012004 |  | ZRPI | SUM231100 | UN | 31163000 | 086712 | ACOPLE;MACHO;3/4";NPT;CAÑERIA | ACOPLE;MACHO;3/4";NPT;CAÑERIA
14012005 |  | ZRPI | SUM231100 | UN | 31163000 | 086712 | ACOPLE;MACHO;3/8";NPT;CAÑERIA | ACOPLE;MACHO;3/8";NPT;CAÑERIA
14012006 |  | ZRPI | REP201000 | UN | 26101500 | 088104 | TAPA:MOTOR;TANQUE;P/MOTOGUADAÑA;FR450 | TAPA:MOTOR;TANQUE;P/MOTOGUADAÑA;FR450
14012007 |  | ZRPI | SUM231200 | UN | 12161604 | 038583 | CATALIZADOR PARA MASILLA SUR | CATALIZADOR PARA MASILLA SUR
14012008 |  | ZRPI | SUM231000 | UN | 31163100 | 086647 | CONECTOR;CELULA;20 | CONECTOR;CELULA;20
14012009 |  | ZRPI | SUM231000 | UN | 31163100 | 086647 | CONECTOR;CELULA;40 | CONECTOR;CELULA;40
14012010 |  | ZRPI | SUM231200 | UN | 46171500 | 081673 | CERRADURA;PUÑO;PUERTA;BAÑO | CERRADURA;PUÑO;PUERTA;BAÑO
14012011 |  | ZRPI | SUM231600 | UN | 31161500 | 014842 | TORNILLO;TAPICERO;PUNTA;BROCA;1/2" | TORNILLO;TAPICERO;PUNTA;BROCA;1/2"
14012012 |  | ZRPI | REP201100 | UN | 31231400 | 065814 | PLATINA;METALICA;1"X1/8" | PLATINA;METALICA;1"X1/8"
14012013 |  | ZRPI | REP201100 | UN | 31231400 | 065814 | PLATINA;METALICA;2"X1/8" | PLATINA;METALICA;2"X1/8"
14012014 |  | ZRPI | REP201000 | UN | 30262200 | 050735 | BARRA:METALICA;PUNTA;ACERO;175CM | BARRA:METALICA;PUNTA;ACERO;175CM
14012015 |  | ZRPI | SUM231500 | UN | 25191720 | 089846 | LLANA:MADERA;CODAL;ALBAÑILERIA;13" | LLANA:MADERA;CODAL;ALBAÑILERIA;13"
14012016 |  | ZRPI | SUM231200 | UN | 27111704 | 089099 | CUBO;HEX;MAGNE;TORNILLO;TECHO;7/16";3/8" | CUBO;HEX;MAGNE;TORNILLO;TECHO;7/16";3/8"
14012017 |  | ZRPI | REP201100 | UN | 31171600 | 086276 | TENAZAS;DE ARMADOR;9" | TENAZAS;DE ARMADOR;9"
14012018 |  | ZRPI | REP201100 | UN | 39121909 | 089708 | VALVULA;FLOTADOR;PLASTICO;1/2" | VALVULA;FLOTADOR;PLASTICO;1/2"
14012019 |  | ZRPI | REP201100 | UN | 31171600 | 086276 | FERRETERIA;ROTOPLAS;750 LITROS;FOSA | FERRETERIA;ROTOPLAS;750 LITROS;FOSA
14012020 |  | ZRPI | REP201100 | UN | 31171600 | 086276 | MORTERO;PEGA BLOCK;M;SACO 40KG;INTACO | MORTERO;PEGA BLOCK;M;SACO 40KG;INTACO
14012021 |  | ZRPI | SUM231200 | UN | 27112841 | 086085 | BROCA:HIERRO;1/2";DEWALT;DW1232;COBALT | BROCA:HIERRO;1/2";DEWALT;DW1232;COBALT
14012022 |  | ZRPI | SUM231200 | UN | 27112841 | 086085 | BROCA:HIERRO;3/4";TITANIO;DW1324;DEWALT | BROCA:HIERRO;3/4";TITANIO;DW1324;DEWALT
14012023 |  | ZRPI | REP201100 | UN | 43202211 | 067406 | DISCO:CORTE;METAL;DW8424/S;STANLEY;#4 | DISCO:CORTE;METAL;DW8424/S;STANLEY;#4
14012024 |  | ZRPI | SUM231200 | UN | 27112841 | 086085 | BROCA;HIERRO;3/8";TITANIO;DW1324 | BROCA;HIERRO;3/8";TITANIO;DW1324
14012025 |  | ZRPI | SUM231100 | UN | 31162702 | 089802 | RUEDA;NYLON;GIRATORIA;100X36MMX200KG | RUEDA;NYLON;GIRATORIA;100X36MMX200KG
14012026 |  | ZRPI | REP201100 | UN | 24111803 | 069958 | CONTENEDOR;C/TAPA;GRUPO CASTRO;L4-A | CONTENEDOR;C/TAPA;GRUPO CASTRO;L4-A
14012027 |  | ZRPI | SUM231000 | UN | 30103100 | 088645 | RIEL;GALVANIZADO;3M;PARA;PORTON;300KG | RIEL;GALVANIZADO;3M;PARA;PORTON;300KG
14012028 |  | ZRPI | SUM231600 | UN | 31161500 | 014842 | TORNILLO:GX22456 | TORNILLO:GX22456
14012029 |  | ZRPI | REP201100 | UN | 31161700 | 088177 | TUERCA:GX20513 | TUERCA:GX20513
14012030 |  | ZRPI | SUM231600 | UN | 31161500 | 014842 | TORNILLO:GX21012 | TORNILLO:GX21012
14012031 |  | ZRPI | REP201100 | UN | 31161700 | 088177 | CONTRATUERCA:4" | CONTRATUERCA:4"
14012032 |  | ZRPI | REP201100 | UN | 40141924 | 011361 | TUBERIA:CABLE;4";XLPETR;NATURGY | TUBERIA:CABLE;4";XLPETR;NATURGY
14012033 |  | ZRPI | REP201100 | UN | 40141924 | 011361 | TUBERIA:CURVA;4";CABLE;XLPETR;NATURGY | TUBERIA:CURVA;4";CABLE;XLPETR;NATURGY
14012034 |  | ZRPI | SUM231600 | UN | 31161500 | 014842 | TORNILLO:BRICOMATADO;MULTIUSOS;UNIDAD | TORNILLO:BRICOMATADO;MULTIUSOS;UNIDAD
14012035 |  | ZRPI | SUM231600 | UN | 31161500 | 014842 | TORNILLO:GALVANIZADO;PUNTA;FINA;UNIDAD | TORNILLO:GALVANIZADO;PUNTA;FINA;UNIDAD
14012036 |  | ZRPI | SUM231600 | UN | 31161500 | 014842 | TORNILLO:PUNTA;FINA;TAPICERO;1/2" | TORNILLO:PUNTA;FINA;TAPICERO;1/2"
14012037 |  | ZRPI | SUM231500 | UN | 25191720 | 089846 | LLAVE;JGO;TOR;40-210NM;29.49-154.86LB/FT | LLAVE;JGO;TOR;40-210NM;29.49-154.86LB/FT
14012038 |  | ZRPI | SUM231200 | UN | 31151601 | 009371 | TECLE;ELECT;CADENA;3MTS;5TON;480V;60HZ | TECLE;ELECT;CADENA;3MTS;5TON;480V;60HZ
14012039 |  | ZRPI | SUM231500 | UN | 27112147 | 088478 | ALICATE;MULTIHERRAMIENTA;C/ESTUCHE | ALICATE;MULTIHERRAMIENTA;C/ESTUCHE
14012040 |  | ZRPI | SUM231500 | UN | 27111727 | 087750 | MANERAL;CORREDIZO;ESPIGA;1";700MM;1115/2 | MANERAL;CORREDIZO;ESPIGA;1";700MM;1115/2
14012041 |  | ZRPI | REP201100 | UN | 40151802 | 081946 | RECOLECTOR;MAGNE;680MM;8LDBS;88011 | RECOLECTOR;MAGNE;680MM;8LDBS;88011
14012042 |  | ZRPI | SUM231200 | UN | 27111704 | 089099 | CUBO;IMPACTO;ALLEN;ESPIGA;3/4;19MM | CUBO;IMPACTO;ALLEN;ESPIGA;3/4;19MM
14012043 |  | ZRPI | SUM231200 | UN | 27111704 | 089099 | CUBO;IMPACTO;CORTO;ESPIGA;3/4;55MM;12PUN | CUBO;IMPACTO;CORTO;ESPIGA;3/4;55MM;12PUN
14012044 |  | ZRPI | SUM231200 | UN | 27111704 | 089099 | CUBO;IMPACTO;CORTO;12PTS;1/2";24MM;44824 | CUBO;IMPACTO;CORTO;12PTS;1/2";24MM;44824
14012045 |  | ZRPI | SUM231200 | UN | 27111704 | 089099 | CUBO;IMPAC;LARGO;12PTS;1/2";24MM;4488524 | CUBO;IMPAC;LARGO;12PTS;1/2";24MM;4488524
14012046 |  | ZRPI | SUM231200 | UN | 27111704 | 089099 | CUBO;IMPA;CORTO;45MM;HEX;1/2";30MM;44530 | CUBO;IMPA;CORTO;45MM;HEX;1/2";30MM;44530
14012047 |  | ZRPI | SUM231200 | UN | 27111704 | 089099 | CUBO;IMPAC;LARGO;5400;6P;3/4";30MM;46530 | CUBO;IMPAC;LARGO;5400;6P;3/4";30MM;46530
14012048 |  | ZRPI | SUM231200 | UN | 27111704 | 089099 | CUBO;IMPACTO;CORTO;50MM;6P;3/4";J07550M | CUBO;IMPACTO;CORTO;50MM;6P;3/4";J07550M
14012049 |  | ZRPI | SUM231200 | UN | 27111704 | 089099 | CUBO;DEST;IMP;ALLEN;3/4";24X90MM;2649024 | CUBO;DEST;IMP;ALLEN;3/4";24X90MM;2649024
14012050 |  | ZRPI | REP201100 | UN | 20121100 | 063625 | EXTENSION:TOR;42MM;P/ARANDE #1;OL3-42MMX | EXTENSION:TOR;42MM;P/ARANDE #1;OL3-42MMX
14012051 |  | ZRPI | REP201100 | UN | 20121100 | 063625 | EXTENSION:TOR;55MM;P/ARANDE #3;OL3-55MMX | EXTENSION:TOR;55MM;P/ARANDE #3;OL3-55MMX
14012052 |  | ZRPI | SUM231200 | UN | 27111704 | 089099 | DADO:HEXAGONAL DE 3/4X50MM, 010050MM | DADO:HEXAGONAL DE 3/4X50MM, 010050MM
14012053 |  | ZRPI | SUM231200 | UN | 27111704 | 089099 | DADO:1-1/2 X 70 MM OD=92MM;080070MM/90 | DADO:1-1/2 X 70 MM OD=92MM;080070MM/90
14012054 |  | ZRPI | SUM231200 | UN | 27111704 | 089099 | DADO:HEXAGONAL DE 1-1/2 X 60 MM;080060MM | DADO:HEXAGONAL DE 1-1/2 X 60 MM;080060MM
14012055 |  | ZRPI | REP201100 | UN | 41113710 | 088051 | MEDIDOR:ROSCAS 51 HO;4-84 HILOS/PUL MIT | MEDIDOR:ROSCAS 51 HO;4-84 HILOS/PUL MIT
14012056 |  | ZRPI | SUM231500 | UN | 25191720 | 089846 | LLAVE;DINAMETRICA;C/VISOR;FORCE;6474500W | LLAVE;DINAMETRICA;C/VISOR;FORCE;6474500W
14012057 |  | ZRPI | SUM231200 | KIT | 27111704 | 089099 | CUBO;JGO;IMPAC;P/TORNI;DAÑAD;FORCE;912U3 | CUBO;JGO;IMPAC;P/TORNI;DAÑAD;FORCE;912U3
14012058 |  | ZRPI | SUM231200 | UN | 27111704 | 089099 | CUBO;CORTO IMP;48MM;HEX;ESPIGA;1/2";36MM | CUBO;CORTO IMP;48MM;HEX;ESPIGA;1/2";36MM
14012059 |  | ZRPI | SUM231500 | UN | 25191720 | 089846 | LLAVE;ALLEN;13PC;CORT;C/ABRAZADE;2-19MM | LLAVE;ALLEN;13PC;CORT;C/ABRAZADE;2-19MM
14012060 |  | ZRPI | SUM231200 | UN | 27111704 | 089099 | CUBO;IMPACTO;ESP1/2";HAZET;900SZ-12 | CUBO;IMPACTO;ESP1/2";HAZET;900SZ-12
14012061 |  | ZRPI | SUM231500 | KIT | 25191720 | 089846 | LLAVE;ALLEN;JGO;9PC;LAR;C/BOLA;1.5-10MM | LLAVE;ALLEN;JGO;9PC;LAR;C/BOLA;1.5-10MM
14012062 |  | ZRPI | SUM231500 | UN | 25191720 | 089846 | LLAVE;CORRE 34";P/FILT;ACEI;MANGO;AL;12" | LLAVE;CORRE 34";P/FILT;ACEI;MANGO;AL;12"
14012063 |  | ZRPI | SUM231500 | UN | 25191720 | 089846 | LLAVE;RACHET;IMP;NEUMA;ESP;1/2";15.8CFM | LLAVE;RACHET;IMP;NEUMA;ESP;1/2";15.8CFM
14012064 |  | ZRPI | SUM231500 | UN | 25191720 | 089846 | LLAVE:TORQUE;1.3-226NM;10-200LBS/PLG | LLAVE:TORQUE;1.3-226NM;10-200LBS/PLG
14012065 |  | ZRPI | SUM231500 | UN | 25191720 | 089846 | LLAVE;RACHET;1/2";BOLSO;TRANS;2BAT;2AMP | LLAVE;RACHET;1/2";BOLSO;TRANS;2BAT;2AMP
14012066 |  | ZRPI | SUM231200 | UN | 27111704 | 089099 | CUBO;IMPACTO;1-1/2X2-3/4;SOCKET | CUBO;IMPACTO;1-1/2X2-3/4;SOCKET
14012067 |  | ZRPI | REP201100 | UN | 40151500 | 088608 | BOMBA;MANUAL;ROTATIVA;C/MEDI;FILL-RITE | BOMBA;MANUAL;ROTATIVA;C/MEDI;FILL-RITE
14012068 |  | ZRPI | REP201100 | M | 40142000 | 087529 | MANGUERA;TRANSPARENTE;1/2'' | MANGUERA;TRANSPARENTE;1/2''
14012069 |  | ZRPI | SUM231500 | UN | 27112147 | 088478 | ALICATE;PRESION;TI/C;MILWAKEE;48-22-3529 | ALICATE;PRESION;TI/C;MILWAKEE;48-22-3529
14012070 |  | ZRPI | REP201000 | UN | 39121721 | 072559 | AISLADOR ELECTRICO;KIT;TIERRAS;C/PERTIGA | AISLADOR ELECTRICO;KIT;TIERRAS;C/PERTIGA
14012071 |  | ZRPI | SUM231200 | UN | 27111704 | 089099 | CUBO;JGO;31PZ;1/4;MM/SAE;FORCE;2312-72-5 | CUBO;JGO;31PZ;1/4;MM/SAE;FORCE;2312-72-5
14012072 |  | ZRPI | SUM231200 | UN | 27111704 | 089099 | CUBO;ALLEN;IMPACTO;3/4'';FORCE;2649024 | CUBO;ALLEN;IMPACTO;3/4'';FORCE;2649024
14012073 |  | ZRPI | REP201100 | UN | 40142000 | 087529 | MANGUERA;JARDINERIA;C/ACOPLES;1/2" | MANGUERA;JARDINERIA;C/ACOPLES;1/2"
14012074 |  | ZRPI | SUM231500 | UN | 25191720 | 089846 | LLAVE;ALLEN;BOLA;T/MARIP;5/32"X150X185MM | LLAVE;ALLEN;BOLA;T/MARIP;5/32"X150X185MM
14012075 |  | ZRPI | SUM231200 | UN | 31151601 | 009371 | TECLE;CADENA;YALE;C/PALANCA;500KG;413318 | TECLE;CADENA;YALE;C/PALANCA;500KG;413318
14012076 |  | ZRPI | SUM231200 | UN | 31151601 | 009371 | TECLE;CADENA;YALE;C/PALANCA;3200KG | TECLE;CADENA;YALE;C/PALANCA;3200KG
14012077 |  | ZRPI | SUM231200 | UN | 31151601 | 009371 | TECLE;CADENA;YALE;SIN PALANCA;2000KG | TECLE;CADENA;YALE;SIN PALANCA;2000KG
14012078 |  | ZRPI | REP201100 | UN | 40151500 | 088608 | BOMBA;PLEGABLE;P/INCENDIOS;FORESTALES | BOMBA;PLEGABLE;P/INCENDIOS;FORESTALES
14012079 |  | ZRPI | REP201100 | UN | 40151500 | 088608 | BOMBA;PLASTICA;P/LIQUIDOS;CORROSIVOS | BOMBA;PLASTICA;P/LIQUIDOS;CORROSIVOS
14012080 |  | ZRPI | SUM231500 | UN | 25191720 | 089846 | LLAVE;P/CAÑERIA;14'' | LLAVE;P/CAÑERIA;14''
14012081 |  | ZRPI | SUM231500 | UN | 25191720 | 089846 | LLAVE;P/CAÑERIA;12'' | LLAVE;P/CAÑERIA;12''
14012082 |  | ZRPI | SUM231200 | UN | 27111704 | 089099 | CUBO;JUEGO;46PZAS;FORCE;2461-5;ESP 1/4'' | CUBO;JUEGO;46PZAS;FORCE;2461-5;ESP 1/4''
14012083 |  | ZRPI | SUM231500 | UN | 27111728 | 088914 | JUEGO;HERRAMIENTA;P/ELECTRI;TK-110INS | JUEGO;HERRAMIENTA;P/ELECTRI;TK-110INS
14012084 |  | ZRPI | SUM231200 | UN | 27111704 | 089099 | CUBO;IMPACTO;T/BORRACHO;ESPIGA;3/4 | CUBO;IMPACTO;T/BORRACHO;ESPIGA;3/4
14012085 |  | ZRPI | SUM231200 | UN | 27111704 | 089099 | CUBO;JUEGO;46PZAS;FORCE;241-5-ESP;1/4'' | CUBO;JUEGO;46PZAS;FORCE;241-5-ESP;1/4''
14012086 |  | ZRPI | SUM231500 | UN | 27111728 | 088914 | JUEGO;HERRAMIENTA:P/ELECTRI;TK-11QINS | JUEGO;HERRAMIENTA:P/ELECTRI;TK-11QINS
14012087 |  | ZRPI | REP201100 | UN | 24111802 | 086803 | CILINDRO:HUE;S/E/ R/M 30T C;64MM SH03006 | CILINDRO:HUE;S/E/ R/M 30T C;64MM SH03006
14012088 |  | ZRPI | REP201100 | UN | 40142000 | 087529 | MANG;3M;P/BOMBA;HIDRA;1500BAR;HH-3M-1500 | MANG;3M;P/BOMBA;HIDRA;1500BAR;HH-3M-1500
14012089 |  | ZRPI | SUM231500 | UN | 25191720 | 089846 | LLAVE COROFIJA 1/4" | LLAVE COROFIJA 1/4"
14012090 |  | ZRPI | SUM231500 | UN | 25191720 | 089846 | LLAVE COROFIJA 5/16" | LLAVE COROFIJA 5/16"
14012091 |  | ZRPI | SUM231500 | UN | 25191720 | 089846 | LLAVE COROFIJA 11/32" | LLAVE COROFIJA 11/32"
14012092 |  | ZRPI | SUM231500 | UN | 25191720 | 089846 | LLAVE COROFIJA 3/8" | LLAVE COROFIJA 3/8"
14012093 |  | ZRPI | SUM231500 | UN | 25191720 | 089846 | LLAVE COROFIJA 7/16" | LLAVE COROFIJA 7/16"
14012094 |  | ZRPI | SUM231500 | UN | 25191720 | 089846 | LLAVE COROFIJA 1/2" | LLAVE COROFIJA 1/2"
14012095 |  | ZRPI | SUM231500 | UN | 25191720 | 089846 | LLAVE COROFIJA 9/16" | LLAVE COROFIJA 9/16"
14012096 |  | ZRPI | SUM231500 | UN | 25191720 | 089846 | LLAVE COROFIJA 5/8" | LLAVE COROFIJA 5/8"
14012097 |  | ZRPI | SUM231500 | UN | 25191720 | 089846 | LLAVE COROFIJA 11/16" | LLAVE COROFIJA 11/16"
14012098 |  | ZRPI | SUM231500 | UN | 25191720 | 089846 | LLAVE COROFIJA 3/4" | LLAVE COROFIJA 3/4"
14012099 |  | ZRPI | SUM231500 | UN | 25191720 | 089846 | LLAVE COROFIJA 13/16" | LLAVE COROFIJA 13/16"
14012100 |  | ZRPI | SUM231500 | UN | 25191720 | 089846 | LLAVE COROFIJA 7/8' | LLAVE COROFIJA 7/8'
14012101 |  | ZRPI | SUM231500 | UN | 25191720 | 089846 | LLAVE COROFIJA 15/16" | LLAVE COROFIJA 15/16"
14012102 |  | ZRPI | SUM231500 | UN | 25191720 | 089846 | LLAVE COROFIJA 1 1/16" | LLAVE COROFIJA 1 1/16"
14012103 |  | ZRPI | SUM231500 | UN | 25191720 | 089846 | LLAVE COROFIJA 1 1/8" | LLAVE COROFIJA 1 1/8"
14012104 |  | ZRPI | SUM231500 | UN | 25191720 | 089846 | LLAVE COROFIJA 1 3/16" | LLAVE COROFIJA 1 3/16"
14012105 |  | ZRPI | SUM231500 | UN | 25191720 | 089846 | LLAVE COROFIJA 1 1/4" | LLAVE COROFIJA 1 1/4"
14012106 |  | ZRPI | SUM231500 | UN | 25191720 | 089846 | LLAVE COROFIJA 1 5/16" | LLAVE COROFIJA 1 5/16"
14012107 |  | ZRPI | SUM231500 | UN | 25191720 | 089846 | LLAVE COROFIJA 1 3/8" | LLAVE COROFIJA 1 3/8"
14012108 |  | ZRPI | SUM231500 | UN | 25191720 | 089846 | LLAVE COROFIJA 1 7/16" | LLAVE COROFIJA 1 7/16"
14012109 |  | ZRPI | SUM231500 | UN | 25191720 | 089846 | LLAVE COROFIJA 1 1/2" | LLAVE COROFIJA 1 1/2"
14012110 |  | ZRPI | SUM231500 | UN | 25191720 | 089846 | LLAVE COROFIJA 1 9/16" | LLAVE COROFIJA 1 9/16"
14012111 |  | ZRPI | SUM231500 | UN | 25191720 | 089846 | LLAVE COROFIJA 1 5/8" | LLAVE COROFIJA 1 5/8"
14012112 |  | ZRPI | SUM231500 | UN | 25191720 | 089846 | LLAVE COROFIJA 1 11/16" | LLAVE COROFIJA 1 11/16"
14012113 |  | ZRPI | SUM231500 | UN | 25191720 | 089846 | LLAVE COROFIJA 1 3/4" | LLAVE COROFIJA 1 3/4"
14012114 |  | ZRPI | SUM231500 | UN | 25191720 | 089846 | LLAVE COROFIJA 1 7/8" | LLAVE COROFIJA 1 7/8"
14012115 |  | ZRPI | REP201100 | UN | 27112823 | 007994 | SIERRA:DE CADENA;3/8;250CC | SIERRA:DE CADENA;3/8;250CC
14012116 |  | ZRPI | REP201100 | UN | 40142000 | 087529 | MANGUERA;ALTA;PRES;30M;P/HD;9/50/KARCHER | MANGUERA;ALTA;PRES;30M;P/HD;9/50/KARCHER
14012117 |  | ZRPI | SUM231500 | UN | 25191720 | 089846 | LLAVE;P/CAÑERIA;16'' | LLAVE;P/CAÑERIA;16''
14012118 |  | ZRPI | REP201100 | UN | 24112900 | 045651 | SISTEMA:HIDRONEUM;1HP;30/50PSI;HYDROFRES | SISTEMA:HIDRONEUM;1HP;30/50PSI;HYDROFRES
14012119 |  | ZRPI | SUM231200 | UN | 39121006 | 087698 | INVERSOR;230AMP;110V/220V | INVERSOR;230AMP;110V/220V
14012120 |  | ZRPI | REP201100 | UN | 23153135 | 006939 | CUBIERTA;BOQUILLA;KARCHER;A5-401-321/P | CUBIERTA;BOQUILLA;KARCHER;A5-401-321/P
14012121 |  | ZRPI | SUM231100 | UN | 23271711 | 007381 | BOQUILLA;KARCHE;A5-765-163/HD;9/50;15028 | BOQUILLA;KARCHE;A5-765-163/HD;9/50;15028
14012122 |  | ZRPI | SUM231500 | UN | 25191720 | 089846 | LLAVE;IMPACTO;DEWALT;3/4";DW297/DEWALT | LLAVE;IMPACTO;DEWALT;3/4";DW297/DEWALT
14012123 |  | ZRPI | SUM231500 | UN | 25191720 | 089846 | LLAVE;IMPACTO;1";TW1000/MAKITA | LLAVE;IMPACTO;1";TW1000/MAKITA
14012124 |  | ZRPI | SUM231200 | KIT | 27111704 | 089099 | VASO IMPACTO HEXAGONAL ALLEN 3/4 | VASO IMPACTO HEXAGONAL ALLEN 3/4
14012125 |  | ZRPI | SUM231500 | UN | 25191720 | 089846 | LLAVE:TORQUE ESPIGA 1/2" 13.56-203.4 NM | LLAVE:TORQUE ESPIGA 1/2" 13.56-203.4 NM
14012126 |  | ZRPI | REP201100 | UN | 41103311 | 087946 | MANOMETRO;ANALOG;SKF;107589/3;0-58000PSI | MANOMETRO;ANALOG;SKF;107589/3;0-58000PSI
14012127 |  | ZRPI | REP201100 | UN | 41103311 | 087946 | MULTIMETRO;KIT;COMBINADO;FLUKE;117/323 | MULTIMETRO;KIT;COMBINADO;FLUKE;117/323
14012128 |  | ZRPI | REP201100 | UN | 41103311 | 087946 | MULTIMEDIDOR;PARAMETRI;C/DQO;HI83399-01 | MULTIMEDIDOR;PARAMETRI;C/DQO;HI83399-01
14012129 |  | ZRPI | SUM231500 | UN | 25191720 | 089846 | LLAVE:TORQUE:FORCE;6474579K;1/2'';340 NM | LLAVE:TORQUE:FORCE;6474579K;1/2'';340 NM
14012130 |  | ZRPI | SUM231500 | UN | 25191720 | 089846 | DINAMOMETRICA2 20-10NM 1/4" | DINAMOMETRICA2 20-10NM 1/4"
14012131 |  | ZRPI | SUM231500 | UN | 25191720 | 089846 | DINAMOMETRICA 10-100NM 3/8" | DINAMOMETRICA 10-100NM 3/8"
14012132 |  | ZRPI | SUM231500 | UN | 25191720 | 089846 | DINAMOMETRICA 100-500NM 3/4 | DINAMOMETRICA 100-500NM 3/4
14012133 |  | ZRPI | SUM231100 | UN | 40141700 | 091867 | ADAPTA;WELDON;MAG;3/4-1/2";4007430198082 | ADAPTA;WELDON;MAG;3/4-1/2";4007430198082
14012134 |  | ZRPI | REP201100 | UN | 41103311 | 087946 | BINOCULARES;ESSLNB;13-39X70;ASTRO;PRISMA | BINOCULARES;ESSLNB;13-39X70;ASTRO;PRISMA
14012135 |  | ZRPI | SUM231100 | UN | 40141700 | 091867 | ADAPTADOR;IMPACTO;HAZET;M.1/2'';H.3/4'' | ADAPTADOR;IMPACTO;HAZET;M.1/2'';H.3/4''
14012136 |  | ZRPI | SUM231200 | UN | 31151601 | 009371 | CADENA;P/MOTOSIE;EXTEN;3/8;PICO;50 PAST | CADENA;P/MOTOSIE;EXTEN;3/8;PICO;50 PAST
14012137 |  | ZRPI | SUM231200 | UN | 31151601 | 009371 | CADENA;P/MOTOSIE;BATER;3/8;PICO;64 PAST | CADENA;P/MOTOSIE;BATER;3/8;PICO;64 PAST
14012138 |  | ZRPI | SUM231200 | UN | 31151505 | 086289 | CABLE:ACERO;5X26;5/16;LARGO;350FT | CABLE:ACERO;5X26;5/16;LARGO;350FT
14012139 |  | ZRPI | REP201100 | UN | 31161700 | 088177 | TUERCA:SEGURIDAD;P/COPA DE MOTOGUADAÑA | TUERCA:SEGURIDAD;P/COPA DE MOTOGUADAÑA
14012140 |  | ZRPI | SUM231500 | UN | 25191720 | 089846 | LLAVE ALLEN EN L 1/8 " | LLAVE ALLEN EN L 1/8 "
14012141 |  | ZRPI | SUM231500 | UN | 25191720 | 089846 | LLAVE ALLEN EN L 9/32 " | LLAVE ALLEN EN L 9/32 "
14012142 |  | ZRPI | SUM231500 | UN | 25191720 | 089846 | LLAVE ALLEN EN L 1/16 " | LLAVE ALLEN EN L 1/16 "
14012143 |  | ZRPI | SUM231500 | UN | 25191720 | 089846 | LLAVE ALLEN EN L 5/64 " | LLAVE ALLEN EN L 5/64 "
14012144 |  | ZRPI | SUM231500 | UN | 25191720 | 089846 | LLAVE ALLEN EN L 3/32 " | LLAVE ALLEN EN L 3/32 "
14012145 |  | ZRPI | SUM231500 | UN | 25191720 | 089846 | LLAVE ALLEN EN L 7/64 " | LLAVE ALLEN EN L 7/64 "
14012146 |  | ZRPI | SUM231500 | UN | 25191720 | 089846 | LLAVE ALLEN EN L 9/64 " | LLAVE ALLEN EN L 9/64 "
14012147 |  | ZRPI | SUM231500 | UN | 25191720 | 089846 | LLAVE ALLEN EN L 5/32 " | LLAVE ALLEN EN L 5/32 "
14012148 |  | ZRPI | SUM231500 | UN | 25191720 | 089846 | LLAVE ALLEN EN L 3/16 " | LLAVE ALLEN EN L 3/16 "
14012149 |  | ZRPI | SUM231500 | UN | 25191720 | 089846 | LLAVE ALLEN EN L 7/32 " | LLAVE ALLEN EN L 7/32 "
14012150 |  | ZRPI | SUM231500 | UN | 25191720 | 089846 | LLAVE ALLEN EN L 1/4 " | LLAVE ALLEN EN L 1/4 "
14012151 |  | ZRPI | SUM231500 | UN | 25191720 | 089846 | LLAVE ALLEN EN L 5/16 " | LLAVE ALLEN EN L 5/16 "
14012152 |  | ZRPI | SUM231500 | UN | 25191720 | 089846 | LLAVE ALLEN EN L 3/8 " | LLAVE ALLEN EN L 3/8 "
14012153 |  | ZRPI | SUM231500 | UN | 25191720 | 089846 | LLAVE ALLEN EN L 1/2 " | LLAVE ALLEN EN L 1/2 "
14012154 |  | ZRPI | SUM231500 | UN | 25191720 | 089846 | LLAVE ALLEN EN L 3/4 " | LLAVE ALLEN EN L 3/4 "
14012155 |  | ZRPI | SUM231500 | UN | 25191720 | 089846 | LLAVE ALLEN EN T 1/8 " | LLAVE ALLEN EN T 1/8 "
14012156 |  | ZRPI | SUM231500 | UN | 25191720 | 089846 | LLAVE ALLEN EN T 9/32 " | LLAVE ALLEN EN T 9/32 "
14012157 |  | ZRPI | SUM231500 | UN | 25191720 | 089846 | LLAVE ALLEN EN T 1/16 " | LLAVE ALLEN EN T 1/16 "
14012158 |  | ZRPI | SUM231500 | UN | 25191720 | 089846 | LLAVE ALLEN EN T 5/64 " | LLAVE ALLEN EN T 5/64 "
14012159 |  | ZRPI | SUM231500 | UN | 25191720 | 089846 | LLAVE ALLEN EN T 3/32 " | LLAVE ALLEN EN T 3/32 "
14012160 |  | ZRPI | SUM231500 | UN | 25191720 | 089846 | LLAVE ALLEN EN T 7/64 " | LLAVE ALLEN EN T 7/64 "
14012161 |  | ZRPI | SUM231500 | UN | 25191720 | 089846 | LLAVE ALLEN EN T 9/64 " | LLAVE ALLEN EN T 9/64 "
14012162 |  | ZRPI | SUM231500 | UN | 25191720 | 089846 | LLAVE ALLEN EN T 5/32 " | LLAVE ALLEN EN T 5/32 "
14012163 |  | ZRPI | SUM231500 | UN | 25191720 | 089846 | LLAVE ALLEN EN T 3/16 " | LLAVE ALLEN EN T 3/16 "
14012164 |  | ZRPI | SUM231500 | UN | 25191720 | 089846 | LLAVE ALLEN EN T 7/32 " | LLAVE ALLEN EN T 7/32 "
14012165 |  | ZRPI | SUM231500 | UN | 25191720 | 089846 | LLAVE ALLEN EN T 1/4 " | LLAVE ALLEN EN T 1/4 "
14012166 |  | ZRPI | SUM231500 | UN | 25191720 | 089846 | LLAVE ALLEN EN T 5/16 " | LLAVE ALLEN EN T 5/16 "
14012167 |  | ZRPI | SUM231500 | UN | 25191720 | 089846 | LLAVE ALLEN EN T 3/8 " | LLAVE ALLEN EN T 3/8 "
14012168 |  | ZRPI | SUM231500 | UN | 25191720 | 089846 | LLAVE ALLEN EN T 1/2 " | LLAVE ALLEN EN T 1/2 "
14012169 |  | ZRPI | SUM231500 | UN | 25191720 | 089846 | LLAVE ALLEN EN T 3/4 " | LLAVE ALLEN EN T 3/4 "
14012170 |  | ZRPI | SUM231500 | UN | 25191720 | 089846 | LLAVE RACHET 1 1/16 - 1 1/8 " | LLAVE RACHET 1 1/16 - 1 1/8 "
14012171 |  | ZRPI | REP201100 | UN | 40151500 | 088608 | BOMBA GOULDS JET JRS5-1/2 HP | BOMBA GOULDS JET JRS5-1/2 HP
14012172 |  | ZRPI | REP201100 | UN | 40151500 | 088608 | BOMBA MANUAL S/E 2400 CC | BOMBA MANUAL S/E 2400 CC
14012173 |  | ZRPI | REP201100 | UN | 40151500 | 088608 | BOMBA MANUAL S/E 660 CC | BOMBA MANUAL S/E 660 CC
14012174 |  | ZRPI | REP201100 | UN | 40151500 | 088608 | BOMBA MANUAL D/E 2400CC 2VEL | BOMBA MANUAL D/E 2400CC 2VEL
14012175 |  | ZRPI | REP201100 | UN | 47101500 | 055954 | SISTEMA:TRAT;AGUA;FILTRADO;P/EDIFIC;D4-V | SISTEMA:TRAT;AGUA;FILTRADO;P/EDIFIC;D4-V
14012176 |  | ZRPI | SUM231500 | UN | 27111535 | 088887 | TIJERAS:FIBRA DE VIDRIO/CARBONO;ROBUSO | TIJERAS:FIBRA DE VIDRIO/CARBONO;ROBUSO
14012177 |  | ZRPI | SUM231500 | UN | 25191720 | 089846 | COMELON KLEIN PARA ACSR .20"-.40"(4-1/0) | COMELON KLEIN PARA ACSR .20"-.40"(4-1/0)
14012178 |  | ZRPI | SUM231200 | M | 31151505 | 086289 | CABLE;MA;EL;POWER;0.6/1KV;5G1.5;12/18AWG | CABLE;MA;EL;POWER;0.6/1KV;5G1.5;12/18AWG
14012179 |  | ZRPI | SUM231200 | M | 31151505 | 086289 | CABLE;ACERO;1/0 | CABLE;ACERO;1/0
14012180 |  | ZRPI | SUM231100 | UN | 40141700 | 091867 | JUEGO;ADAPTADORES;CUBOS 3/8" A 1/2" | JUEGO;ADAPTADORES;CUBOS 3/8" A 1/2"
14012181 |  | ZRPI | SUM231500 | UN | 23271702 | 007399 | EQUIPO;SOLDA;C/CAUTIN;3BOQ;PELLTRON;898D | EQUIPO;SOLDA;C/CAUTIN;3BOQ;PELLTRON;898D
14012182 |  | ZRPI | SUM231500 | UN | 23241610 | 012780 | CORTADORA:D/METAL | CORTADORA:D/METAL
14012183 |  | ZRPI | SUM231200 | UN | 27111704 | 089099 | CUBO 4 MM ESPIGA 1/4 " | CUBO 4 MM ESPIGA 1/4 "
14012184 |  | ZRPI | SUM231200 | UN | 27111704 | 089099 | CUBO 5 MM ESPIGA 1/4 " | CUBO 5 MM ESPIGA 1/4 "
14012185 |  | ZRPI | SUM231200 | UN | 27111704 | 089099 | CUBO;#7/8;LARGO;CUADRANTE;MEDIA | CUBO;#7/8;LARGO;CUADRANTE;MEDIA
14012186 |  | ZRPI | SUM231200 | UN | 27111704 | 089099 | CUBO 6 MM ESPIGA 1/4 " | CUBO 6 MM ESPIGA 1/4 "
14012187 |  | ZRPI | SUM231200 | UN | 27111704 | 089099 | CUBO 7 MM ESPIGA 1/4 " | CUBO 7 MM ESPIGA 1/4 "
14012188 |  | ZRPI | SUM231200 | UN | 27111704 | 089099 | CUBO:P/TALADRO;3/8"MILWAUKEE | CUBO:P/TALADRO;3/8"MILWAUKEE
14012189 |  | ZRPI | SUM231200 | UN | 27111704 | 089099 | CUBO 8 MM ESPIGA 1/4 " | CUBO 8 MM ESPIGA 1/4 "
14012190 |  | ZRPI | SUM231200 | UN | 27111704 | 089099 | CUBO 10 MM ESPIGA 1/4 " | CUBO 10 MM ESPIGA 1/4 "
14012191 |  | ZRPI | SUM231200 | UN | 27111704 | 089099 | CUBO 11 MM ESPIGA 1/4 " | CUBO 11 MM ESPIGA 1/4 "
14012192 |  | ZRPI | SUM231200 | UN | 27111704 | 089099 | CUBO 12 MM ESPIGA 1/4 " | CUBO 12 MM ESPIGA 1/4 "
14012193 |  | ZRPI | SUM231200 | UN | 27111704 | 089099 | CUBO 4 MM ESPIGA 3/8 " | CUBO 4 MM ESPIGA 3/8 "
14012194 |  | ZRPI | SUM231200 | UN | 27111704 | 089099 | CUBO 5 MM ESPIGA 3/8 " | CUBO 5 MM ESPIGA 3/8 "
14012195 |  | ZRPI | SUM231200 | UN | 27111704 | 089099 | CUBO 6 MM ESPIGA 3/8 " | CUBO 6 MM ESPIGA 3/8 "
14012196 |  | ZRPI | SUM231200 | UN | 27111704 | 089099 | CUBO 7 MM ESPIGA 3/8 " | CUBO 7 MM ESPIGA 3/8 "
14012197 |  | ZRPI | SUM231200 | UN | 27111704 | 089099 | CUBO 8 MM ESPIGA 3/8 " | CUBO 8 MM ESPIGA 3/8 "
14012198 |  | ZRPI | SUM231200 | UN | 27111704 | 089099 | CUBO 9 MM ESPIGA 3/8 " | CUBO 9 MM ESPIGA 3/8 "
14012199 |  | ZRPI | SUM231200 | UN | 27111704 | 089099 | CUBO 10 MM ESPIGA 3/8 " | CUBO 10 MM ESPIGA 3/8 "
14012200 |  | ZRPI | SUM231200 | UN | 27111704 | 089099 | CUBO 11 MM ESPIGA 3/8 " | CUBO 11 MM ESPIGA 3/8 "
14012201 |  | ZRPI | SUM231200 | UN | 27111704 | 089099 | CUBO 12 MM ESPIGA 3/8 " | CUBO 12 MM ESPIGA 3/8 "
14012202 |  | ZRPI | SUM231200 | UN | 27111704 | 089099 | CUBO 13 MM ESPIGA 3/8 " | CUBO 13 MM ESPIGA 3/8 "
14012203 |  | ZRPI | SUM231200 | UN | 27111704 | 089099 | CUBO 14 MM ESPIGA 3/8 " | CUBO 14 MM ESPIGA 3/8 "
14012204 |  | ZRPI | SUM231200 | UN | 27111704 | 089099 | CUBO 15 MM ESPIGA 3/8 " | CUBO 15 MM ESPIGA 3/8 "
14012205 |  | ZRPI | SUM231200 | UN | 27111704 | 089099 | CUBO 16 MM ESPIGA 3/8 " | CUBO 16 MM ESPIGA 3/8 "
14012206 |  | ZRPI | SUM231200 | UN | 27111704 | 089099 | CUBO 4 MM ESPIGA 1/2 " | CUBO 4 MM ESPIGA 1/2 "
14012207 |  | ZRPI | SUM231200 | UN | 27111704 | 089099 | CUBO 5 MM ESPIGA 1/2 " | CUBO 5 MM ESPIGA 1/2 "
14012208 |  | ZRPI | SUM231200 | UN | 27111704 | 089099 | CUBO 6 MM ESPIGA 1/2 " | CUBO 6 MM ESPIGA 1/2 "
14012209 |  | ZRPI | SUM231200 | UN | 27111704 | 089099 | CUBO 7 MM ESPIGA 1/2 " | CUBO 7 MM ESPIGA 1/2 "
14012210 |  | ZRPI | SUM231200 | UN | 27111704 | 089099 | CUBO 8 MM ESPIGA 1/2 " | CUBO 8 MM ESPIGA 1/2 "
14012211 |  | ZRPI | SUM231200 | UN | 27111704 | 089099 | CUBO 9 MM ESPIGA 1/2 " | CUBO 9 MM ESPIGA 1/2 "
14012212 |  | ZRPI | SUM231200 | UN | 27111704 | 089099 | CUBO 10 MM ESPIGA 1/2 " | CUBO 10 MM ESPIGA 1/2 "
14012213 |  | ZRPI | SUM231200 | UN | 27111704 | 089099 | CUBO 11 MM ESPIGA 1/2 " | CUBO 11 MM ESPIGA 1/2 "
14012214 |  | ZRPI | SUM231200 | UN | 27111704 | 089099 | CUBO 12 MM ESPIGA 1/2 " | CUBO 12 MM ESPIGA 1/2 "
14012215 |  | ZRPI | SUM231200 | UN | 27111704 | 089099 | CUBO 14 MM ESPIGA 1/2 " | CUBO 14 MM ESPIGA 1/2 "
14012216 |  | ZRPI | SUM231200 | UN | 27111704 | 089099 | CUBO 16 MM ESPIGA 1/2 " | CUBO 16 MM ESPIGA 1/2 "
14012217 |  | ZRPI | SUM231200 | UN | 27111704 | 089099 | CUBO 17 MM ESPIGA 1/2 " | CUBO 17 MM ESPIGA 1/2 "
14012218 |  | ZRPI | SUM231200 | UN | 27111704 | 089099 | CUBO 18 MM ESPIGA 1/2 " | CUBO 18 MM ESPIGA 1/2 "
14012219 |  | ZRPI | SUM231200 | UN | 27111704 | 089099 | CUBO 19 MM ESPIGA 1/2 " | CUBO 19 MM ESPIGA 1/2 "
14012220 |  | ZRPI | SUM231200 | UN | 27111704 | 089099 | CUBO 20 MM ESPIGA 1/2 " | CUBO 20 MM ESPIGA 1/2 "
14012221 |  | ZRPI | SUM231200 | UN | 27111704 | 089099 | CUBO 21 MM ESPIGA 1/2 " | CUBO 21 MM ESPIGA 1/2 "
14012222 |  | ZRPI | SUM231200 | UN | 27111704 | 089099 | CUBO 22 MM ESPIGA 1/2 " | CUBO 22 MM ESPIGA 1/2 "
14012223 |  | ZRPI | SUM231200 | UN | 27111704 | 089099 | CUBO 24 MM ESPIGA 1/2 " | CUBO 24 MM ESPIGA 1/2 "
14012224 |  | ZRPI | SUM231200 | UN | 27111704 | 089099 | CUBO 27 MM ESPIGA 1/2 " | CUBO 27 MM ESPIGA 1/2 "
14012225 |  | ZRPI | SUM231200 | UN | 27111704 | 089099 | CUBO 30 MM ESPIGA 1/2 " | CUBO 30 MM ESPIGA 1/2 "
14012226 |  | ZRPI | SUM231200 | UN | 27111704 | 089099 | CUBO 32 MM ESPIGA 1/2 " | CUBO 32 MM ESPIGA 1/2 "
14012227 |  | ZRPI | SUM231200 | UN | 27111704 | 089099 | CUBO 3/16 " ESPIGA 1/2 " | CUBO 3/16 " ESPIGA 1/2 "
14012228 |  | ZRPI | SUM231200 | UN | 27111704 | 089099 | CUBO 7/32 " ESPIGA 1/2 " | CUBO 7/32 " ESPIGA 1/2 "
14012229 |  | ZRPI | SUM231200 | UN | 27111704 | 089099 | CUBO 1/4 " ESPIGA 1/2 " | CUBO 1/4 " ESPIGA 1/2 "
14012230 |  | ZRPI | SUM231200 | UN | 27111704 | 089099 | CUBO 9/32 " ESPIGA 1/2 " | CUBO 9/32 " ESPIGA 1/2 "
14012231 |  | ZRPI | SUM231200 | UN | 27111704 | 089099 | CUBO 5/16 " ESPIGA 1/2 " | CUBO 5/16 " ESPIGA 1/2 "
14012232 |  | ZRPI | SUM231200 | UN | 27111704 | 089099 | CUBO 11/32 " ESPIGA 1/2 " | CUBO 11/32 " ESPIGA 1/2 "
14012233 |  | ZRPI | SUM231200 | UN | 27111704 | 089099 | CUBO 3/8 " ESPIGA 1/2 " | CUBO 3/8 " ESPIGA 1/2 "
14012234 |  | ZRPI | SUM231200 | UN | 27111704 | 089099 | CUBO 7/16 " ESPIGA 1/2 " | CUBO 7/16 " ESPIGA 1/2 "
14012235 |  | ZRPI | SUM231200 | UN | 27111704 | 089099 | CUBO 1/2 " ESPIGA 1/2 " | CUBO 1/2 " ESPIGA 1/2 "
14012236 |  | ZRPI | SUM231200 | UN | 27111704 | 089099 | CUBO 7/8" ESPIGA 3/4 " | CUBO 7/8" ESPIGA 3/4 "
14012237 |  | ZRPI | SUM231200 | UN | 27111704 | 089099 | CUBO 15/16" ESPIGA 3/4 " | CUBO 15/16" ESPIGA 3/4 "
14012238 |  | ZRPI | SUM231200 | UN | 27111704 | 089099 | CUBO 1" ESPIGA 3/4 " | CUBO 1" ESPIGA 3/4 "
14012239 |  | ZRPI | SUM231200 | UN | 27111704 | 089099 | CUBO 1 1/16" ESPIGA 3/4 " | CUBO 1 1/16" ESPIGA 3/4 "
14012240 |  | ZRPI | SUM231200 | UN | 27111704 | 089099 | CUBO 1 1/8" ESPIGA 3/4 " | CUBO 1 1/8" ESPIGA 3/4 "
14012241 |  | ZRPI | SUM231200 | UN | 27111704 | 089099 | CUBO 1 3/16" ESPIGA 3/4 " | CUBO 1 3/16" ESPIGA 3/4 "
14012242 |  | ZRPI | SUM231200 | UN | 27111704 | 089099 | CUBO 1 1/4" ESPIGA 3/4 " | CUBO 1 1/4" ESPIGA 3/4 "
14012243 |  | ZRPI | SUM231200 | UN | 27111704 | 089099 | CUBO 1 5/16" ESPIGA 3/4 " | CUBO 1 5/16" ESPIGA 3/4 "
14012244 |  | ZRPI | SUM231200 | UN | 27111704 | 089099 | CUBO 1 3/8" ESPIGA 3/4 " | CUBO 1 3/8" ESPIGA 3/4 "
14012245 |  | ZRPI | SUM231200 | UN | 27111704 | 089099 | CUBO 1 7/16" ESPIGA 3/4 " | CUBO 1 7/16" ESPIGA 3/4 "
14012246 |  | ZRPI | SUM231200 | UN | 27111704 | 089099 | CUBO 1 1/2" ESPIGA 3/4 " | CUBO 1 1/2" ESPIGA 3/4 "
14012247 |  | ZRPI | SUM231200 | UN | 27111704 | 089099 | CUBO 1 9/16" ESPIGA 3/4 " | CUBO 1 9/16" ESPIGA 3/4 "
14012248 |  | ZRPI | SUM231200 | UN | 27111704 | 089099 | CUBO 1 5/8" ESPIGA 3/4 " | CUBO 1 5/8" ESPIGA 3/4 "
14012249 |  | ZRPI | SUM231200 | UN | 27111704 | 089099 | CUBO 1 11/16" ESPIGA 3/4 " | CUBO 1 11/16" ESPIGA 3/4 "
14012250 |  | ZRPI | SUM231200 | UN | 27111704 | 089099 | CUBO 1 3/4" ESPIGA 3/4 " | CUBO 1 3/4" ESPIGA 3/4 "
14012251 |  | ZRPI | SUM231200 | UN | 27111704 | 089099 | CUBO 1 13/16" ESPIGA 3/4 " | CUBO 1 13/16" ESPIGA 3/4 "
14012252 |  | ZRPI | SUM231200 | UN | 27111704 | 089099 | CUBO 1 7/8" ESPIGA 3/4 " | CUBO 1 7/8" ESPIGA 3/4 "
14012253 |  | ZRPI | SUM231200 | UN | 27111704 | 089099 | CUBO 2" ESPIGA 3/4 " | CUBO 2" ESPIGA 3/4 "
14012254 |  | ZRPI | SUM231200 | UN | 27111704 | 089099 | CUBO 2 1/8" ESPIGA 3/4 " | CUBO 2 1/8" ESPIGA 3/4 "
14012255 |  | ZRPI | SUM231200 | UN | 27111704 | 089099 | CUBO 2 3/16" ESPIGA 3/4 " | CUBO 2 3/16" ESPIGA 3/4 "
14012256 |  | ZRPI | SUM231200 | UN | 27111704 | 089099 | CUBO 2 1/4" ESPIGA 3/4 " | CUBO 2 1/4" ESPIGA 3/4 "
14012257 |  | ZRPI | SUM231200 | UN | 27111704 | 089099 | CUBO 2 3/8" ESPIGA 3/4 " | CUBO 2 3/8" ESPIGA 3/4 "
14012258 |  | ZRPI | SUM231200 | UN | 27111704 | 089099 | CUBO 1 7/16" ESPIGA 1 " | CUBO 1 7/16" ESPIGA 1 "
14012259 |  | ZRPI | SUM231200 | UN | 27111704 | 089099 | CUBO 1 1/2" ESPIGA 1 " | CUBO 1 1/2" ESPIGA 1 "
14012260 |  | ZRPI | SUM231200 | UN | 27111704 | 089099 | CUBO 1 9/16" ESPIGA 1 " | CUBO 1 9/16" ESPIGA 1 "
14012261 |  | ZRPI | SUM231200 | UN | 27111704 | 089099 | CUBO 1 5/8" ESPIGA 1 " | CUBO 1 5/8" ESPIGA 1 "
14012262 |  | ZRPI | SUM231200 | UN | 27111704 | 089099 | CUBO 1 3/4" ESPIGA 1 " | CUBO 1 3/4" ESPIGA 1 "
14012263 |  | ZRPI | SUM231200 | UN | 27111704 | 089099 | CUBO 1 13/16" ESPIGA 1 " | CUBO 1 13/16" ESPIGA 1 "
14012264 |  | ZRPI | SUM231200 | UN | 27111704 | 089099 | CUBO 1 7/8" ESPIGA 1 " | CUBO 1 7/8" ESPIGA 1 "
14012265 |  | ZRPI | SUM231200 | UN | 27111704 | 089099 | CUBO 1 15/16" ESPIGA 1 " | CUBO 1 15/16" ESPIGA 1 "
14012266 |  | ZRPI | SUM231200 | UN | 27111704 | 089099 | CUBO 2 5/16" ESPIGA 1 " | CUBO 2 5/16" ESPIGA 1 "
14012267 |  | ZRPI | SUM231200 | UN | 27111704 | 089099 | CUBO ALLEN 5 MM ESPIGA 3/8" | CUBO ALLEN 5 MM ESPIGA 3/8"
14012268 |  | ZRPI | SUM231200 | UN | 27111704 | 089099 | CUBO ALLEN 6 MM ESPIGA 3/8" | CUBO ALLEN 6 MM ESPIGA 3/8"
14012269 |  | ZRPI | SUM231200 | UN | 27111704 | 089099 | CUBO ALLEN 7 MM ESPIGA 3/8" | CUBO ALLEN 7 MM ESPIGA 3/8"
14012270 |  | ZRPI | SUM231200 | UN | 27111704 | 089099 | CUBO ALLEN 8 MM ESPIGA 3/8" | CUBO ALLEN 8 MM ESPIGA 3/8"
14012271 |  | ZRPI | SUM231200 | UN | 27111704 | 089099 | CUBO ALLEN 9 MM ESPIGA 3/8" | CUBO ALLEN 9 MM ESPIGA 3/8"
14012272 |  | ZRPI | SUM231200 | UN | 27111704 | 089099 | CUBO ALLEN 10 MM ESPIGA 3/8" | CUBO ALLEN 10 MM ESPIGA 3/8"
14012273 |  | ZRPI | SUM231200 | UN | 27111704 | 089099 | CUBO ALLEN 4 MM ESPIGA 1/2" | CUBO ALLEN 4 MM ESPIGA 1/2"
14012274 |  | ZRPI | SUM231200 | UN | 27111704 | 089099 | CUBO ALLEN 5 MM ESPIGA 1/2" | CUBO ALLEN 5 MM ESPIGA 1/2"
14012275 |  | ZRPI | SUM231200 | UN | 27111704 | 089099 | CUBO ALLEN 6 MM ESPIGA 1/2" | CUBO ALLEN 6 MM ESPIGA 1/2"
14012276 |  | ZRPI | SUM231200 | UN | 27111704 | 089099 | CUBO ALLEN 7 MM ESPIGA 1/2" | CUBO ALLEN 7 MM ESPIGA 1/2"
14012277 |  | ZRPI | SUM231200 | UN | 27111704 | 089099 | CUBO ALLEN 9 MM ESPIGA 1/2" | CUBO ALLEN 9 MM ESPIGA 1/2"
14012278 |  | ZRPI | SUM231200 | UN | 27111704 | 089099 | CUBO ALLEN 11 MM ESPIGA 1/2" | CUBO ALLEN 11 MM ESPIGA 1/2"
14012279 |  | ZRPI | SUM231200 | UN | 27111704 | 089099 | CUBO ALLEN 13 MM ESPIGA 1/2" | CUBO ALLEN 13 MM ESPIGA 1/2"
14012280 |  | ZRPI | SUM231200 | UN | 27111704 | 089099 | CUBO ALLEN 1/8 " ESPIGA 1/2" | CUBO ALLEN 1/8 " ESPIGA 1/2"
14012281 |  | ZRPI | SUM231200 | UN | 27111704 | 089099 | CUBO ALLEN 9/32 " ESPIGA 1/2" | CUBO ALLEN 9/32 " ESPIGA 1/2"
14012282 |  | ZRPI | SUM231200 | UN | 27111704 | 089099 | CUBO ALLEN 1/16 " ESPIGA 1/2" | CUBO ALLEN 1/16 " ESPIGA 1/2"
14012283 |  | ZRPI | SUM231200 | UN | 27111704 | 089099 | CUBO ALLEN 5/64 " ESPIGA 1/2" | CUBO ALLEN 5/64 " ESPIGA 1/2"
14012284 |  | ZRPI | SUM231200 | UN | 27111704 | 089099 | CUBO ALLEN 3/32 " ESPIGA 1/2" | CUBO ALLEN 3/32 " ESPIGA 1/2"
14012285 |  | ZRPI | SUM231200 | UN | 27111704 | 089099 | CUBO ALLEN 7/64 " ESPIGA 1/2" | CUBO ALLEN 7/64 " ESPIGA 1/2"
14012286 |  | ZRPI | SUM231200 | UN | 27111704 | 089099 | CUBO ALLEN 9/64 " ESPIGA 1/2" | CUBO ALLEN 9/64 " ESPIGA 1/2"
14012287 |  | ZRPI | SUM231200 | UN | 27111704 | 089099 | CUBO ALLEN 5/32 " ESPIGA 1/2" | CUBO ALLEN 5/32 " ESPIGA 1/2"
14012288 |  | ZRPI | SUM231200 | UN | 27111704 | 089099 | CUBO ALLEN 3/16 " ESPIGA 1/2" | CUBO ALLEN 3/16 " ESPIGA 1/2"
14012289 |  | ZRPI | SUM231200 | UN | 27111704 | 089099 | CUBO ALLEN 7/32 " ESPIGA 1/2" | CUBO ALLEN 7/32 " ESPIGA 1/2"
14012290 |  | ZRPI | SUM231200 | UN | 27111704 | 089099 | CUBO ALLEN 1/4 " ESPIGA 1/2" | CUBO ALLEN 1/4 " ESPIGA 1/2"
14012291 |  | ZRPI | SUM231200 | UN | 27111704 | 089099 | CUBO ALLEN 5/16 " ESPIGA 1/2" | CUBO ALLEN 5/16 " ESPIGA 1/2"
14012292 |  | ZRPI | SUM231200 | UN | 27111704 | 089099 | CUBO ALLEN 3/8 " ESPIGA 1/2" | CUBO ALLEN 3/8 " ESPIGA 1/2"
14012293 |  | ZRPI | SUM231200 | UN | 27111704 | 089099 | CUBO ALLEN 1/2 " ESPIGA 1/2" | CUBO ALLEN 1/2 " ESPIGA 1/2"
14012294 |  | ZRPI | SUM231200 | UN | 27111704 | 089099 | CUBO ALLEN 3/4 " ESPIGA 1/2" | CUBO ALLEN 3/4 " ESPIGA 1/2"
14012295 |  | ZRPI | SUM231200 | UN | 27111704 | 089099 | CUBO ALLEN 1/8 " ESPIGA 1/4 " | CUBO ALLEN 1/8 " ESPIGA 1/4 "
14012296 |  | ZRPI | SUM231200 | UN | 27111704 | 089099 | CUBO ALLEN 9/32 " ESPIGA 1/4 " | CUBO ALLEN 9/32 " ESPIGA 1/4 "
14012297 |  | ZRPI | SUM231200 | UN | 27111704 | 089099 | CUBO ALLEN 1/16 " ESPIGA 1/4 " | CUBO ALLEN 1/16 " ESPIGA 1/4 "
14012298 |  | ZRPI | SUM231200 | UN | 27111704 | 089099 | CUBO ALLEN 5/64 " ESPIGA 1/4 " | CUBO ALLEN 5/64 " ESPIGA 1/4 "
14012299 |  | ZRPI | SUM231200 | UN | 27111704 | 089099 | CUBO ALLEN 3/32 " ESPIGA 1/4 " | CUBO ALLEN 3/32 " ESPIGA 1/4 "
14012300 |  | ZRPI | SUM231200 | UN | 27111704 | 089099 | CUBO ALLEN 7/64 " ESPIGA 1/4 " | CUBO ALLEN 7/64 " ESPIGA 1/4 "
14012301 |  | ZRPI | SUM231200 | UN | 27111704 | 089099 | CUBO ALLEN 9/64 " ESPIGA 1/4 " | CUBO ALLEN 9/64 " ESPIGA 1/4 "
14012302 |  | ZRPI | SUM231200 | UN | 27111704 | 089099 | CUBO ALLEN 5/32 " ESPIGA 1/4 " | CUBO ALLEN 5/32 " ESPIGA 1/4 "
14012303 |  | ZRPI | SUM231200 | UN | 27111704 | 089099 | CUBO ALLEN 3/16 " ESPIGA 1/4 " | CUBO ALLEN 3/16 " ESPIGA 1/4 "
14012304 |  | ZRPI | SUM231200 | UN | 27111704 | 089099 | CUBO ALLEN 7/32 " ESPIGA 1/4 " | CUBO ALLEN 7/32 " ESPIGA 1/4 "
14012305 |  | ZRPI | SUM231200 | UN | 27111704 | 089099 | CUBO ALLEN 1/4 " ESPIGA 1/4 " | CUBO ALLEN 1/4 " ESPIGA 1/4 "
14012306 |  | ZRPI | SUM231200 | UN | 27111704 | 089099 | CUBO ALLEN 5/16 " ESPIGA 1/4 " | CUBO ALLEN 5/16 " ESPIGA 1/4 "
14012307 |  | ZRPI | SUM231200 | UN | 27111704 | 089099 | CUBO ALLEN 3/8 " ESPIGA 1/4 " | CUBO ALLEN 3/8 " ESPIGA 1/4 "
14012308 |  | ZRPI | SUM231200 | UN | 27111704 | 089099 | CUBO ALLEN 1/2 " ESPIGA 1/4 " | CUBO ALLEN 1/2 " ESPIGA 1/4 "
14012309 |  | ZRPI | SUM231200 | UN | 27111704 | 089099 | CUBO ALLEN 3/4 " ESPIGA 1/4 " | CUBO ALLEN 3/4 " ESPIGA 1/4 "
14012310 |  | ZRPI | SUM231200 | UN | 27111704 | 089099 | CUBO ALLEN 1/8 " ESPIGA 3/8" | CUBO ALLEN 1/8 " ESPIGA 3/8"
14012311 |  | ZRPI | SUM231200 | UN | 27111704 | 089099 | CUBO ALLEN 9/32 " ESPIGA 3/8" | CUBO ALLEN 9/32 " ESPIGA 3/8"
14012312 |  | ZRPI | SUM231200 | UN | 27111704 | 089099 | CUBO ALLEN 1/16 " ESPIGA 3/8" | CUBO ALLEN 1/16 " ESPIGA 3/8"
14012313 |  | ZRPI | SUM231200 | UN | 27111704 | 089099 | CUBO ALLEN 5/64 " ESPIGA 3/8" | CUBO ALLEN 5/64 " ESPIGA 3/8"
14012314 |  | ZRPI | SUM231200 | UN | 27111704 | 089099 | CUBO ALLEN 3/32 " ESPIGA 3/8" | CUBO ALLEN 3/32 " ESPIGA 3/8"
14012315 |  | ZRPI | SUM231200 | UN | 27111704 | 089099 | CUBO ALLEN 7/64 " ESPIGA 3/8" | CUBO ALLEN 7/64 " ESPIGA 3/8"
14012316 |  | ZRPI | SUM231200 | UN | 27111704 | 089099 | CUBO ALLEN 9/64 " ESPIGA 3/8" | CUBO ALLEN 9/64 " ESPIGA 3/8"
14012317 |  | ZRPI | SUM231200 | UN | 27111704 | 089099 | CUBO ALLEN 5/32 " ESPIGA 3/8" | CUBO ALLEN 5/32 " ESPIGA 3/8"
14012318 |  | ZRPI | SUM231200 | UN | 27111704 | 089099 | CUBO ALLEN 3/16 " ESPIGA 3/8" | CUBO ALLEN 3/16 " ESPIGA 3/8"
14012319 |  | ZRPI | SUM231200 | UN | 27111704 | 089099 | CUBO ALLEN 7/32 " ESPIGA 3/8" | CUBO ALLEN 7/32 " ESPIGA 3/8"
14012320 |  | ZRPI | SUM231200 | UN | 27111704 | 089099 | CUBO ALLEN 1/4 " ESPIGA 3/8" | CUBO ALLEN 1/4 " ESPIGA 3/8"
14012321 |  | ZRPI | SUM231200 | UN | 27111704 | 089099 | CUBO ALLEN 5/16 " ESPIGA 3/8" | CUBO ALLEN 5/16 " ESPIGA 3/8"
14012322 |  | ZRPI | SUM231200 | UN | 27111704 | 089099 | CUBO ALLEN 3/8 " ESPIGA 3/8" | CUBO ALLEN 3/8 " ESPIGA 3/8"
14012323 |  | ZRPI | SUM231200 | UN | 27111704 | 089099 | CUBO ALLEN 1/2 " ESPIGA 3/8" | CUBO ALLEN 1/2 " ESPIGA 3/8"
14012324 |  | ZRPI | SUM231200 | UN | 27111704 | 089099 | CUBO ALLEN 3/4 " ESPIGA 3/8" | CUBO ALLEN 3/4 " ESPIGA 3/8"
14012325 |  | ZRPI | SUM231500 | UN | 25191720 | 089846 | VASOS LARGOS DE 3/4" 30 MM | VASOS LARGOS DE 3/4" 30 MM
14012326 |  | ZRPI | SUM231500 | UN | 25191720 | 089846 | VASOS LARGOS DE 3/4" 36 MM | VASOS LARGOS DE 3/4" 36 MM
14012327 |  | ZRPI | SUM231500 | UN | 25191720 | 089846 | VASOS LARGOS DE 3/4" 46MM | VASOS LARGOS DE 3/4" 46MM
14012328 |  | ZRPI | SUM231500 | UN | 25191720 | 089846 | VASOS CORTOS DE 3/4" 30MM | VASOS CORTOS DE 3/4" 30MM
14012329 |  | ZRPI | SUM231500 | UN | 25191720 | 089846 | VASOS CORTOS DE 3/4" 36MM | VASOS CORTOS DE 3/4" 36MM
14012330 |  | ZRPI | REP201100 | UN | 31161700 | 088177 | VASOS LARGOS DE 1/2" IMPACTO 24MM | VASOS LARGOS DE 1/2" IMPACTO 24MM
14012331 |  | ZRPI | REP201100 | UN | 31161700 | 088177 | VASOS DE 1/2" IMPACTO (30MM) | VASOS DE 1/2" IMPACTO (30MM)
14012332 |  | ZRPI | REP201100 | UN | 31161700 | 088177 | VASOS:1/2" IMPACTO TAMAÑO NORMAL;36MM | VASOS:1/2" IMPACTO TAMAÑO NORMAL;36MM
14012333 |  | ZRPI | REP201100 | UN | 31161700 | 088177 | VASOS LARGOS DE 1/2" IMPACTO 19MM | VASOS LARGOS DE 1/2" IMPACTO 19MM
14012334 |  | ZRPI | REP201100 | UN | 31161700 | 088177 | VASOS LARGOS DE 1/2" IMPACTO 17MM | VASOS LARGOS DE 1/2" IMPACTO 17MM
14012335 |  | ZRPI | SUM231100 | UN | 40141700 | 091867 | ADAPTADOR DE 3/4" A 1 | ADAPTADOR DE 3/4" A 1
14012336 |  | ZRPI | REP201100 | KIT | 31161700 | 088177 | VASO IMPACTO CORTO 1/2 M24 | VASO IMPACTO CORTO 1/2 M24
14012337 |  | ZRPI | REP201100 | KIT | 31161700 | 088177 | VASO IMPACTO CORTO 1/2 M14 | VASO IMPACTO CORTO 1/2 M14
14012338 |  | ZRPI | REP201100 | KIT | 31161700 | 088177 | VASO IMPACTO CORTO 1 1/2" 70MM | VASO IMPACTO CORTO 1 1/2" 70MM
14012339 |  | ZRPI | REP201100 | KIT | 31161700 | 088177 | VASO IMPACTO CORTO 1 1/2" 60MM | VASO IMPACTO CORTO 1 1/2" 60MM
14012340 |  | ZRPI | REP201100 | KIT | 31161700 | 088177 | VASO IMPACTO CORTO 1 1/2" 50MM | VASO IMPACTO CORTO 1 1/2" 50MM
14012341 |  | ZRPI | SUM231500 | UN | 25191720 | 089846 | VASO LARGO 1/2" 17 MM | VASO LARGO 1/2" 17 MM
14012342 |  | ZRPI | SUM231500 | UN | 25191720 | 089846 | VASO LARGO 1/2" 19 MM | VASO LARGO 1/2" 19 MM
14012343 |  | ZRPI | SUM231500 | UN | 25191720 | 089846 | VASO LARGO 1/2" 24 MM | VASO LARGO 1/2" 24 MM
14012344 |  | ZRPI | SUM231500 | UN | 25191720 | 089846 | VASO LARGO 1/2" 30 MM | VASO LARGO 1/2" 30 MM
14012345 |  | ZRPI | SUM231500 | UN | 25191720 | 089846 | VASO 1/2" - 36 MM LARGO | VASO 1/2" - 36 MM LARGO
14012346 |  | ZRPI | SUM231200 | KIT | 27111704 | 089099 | JUEGO DE CUBOS 1/4 | JUEGO DE CUBOS 1/4
14012347 |  | ZRPI | REP201100 | UN | 31161700 | 088177 | VASO LARGO DE IMPACTO 3/4 (56MM) | VASO LARGO DE IMPACTO 3/4 (56MM)
14012348 |  | ZRPI | SUM231500 | UN | 25191720 | 089846 | GIRAMACHOS:N.1-1/16"-1/4"-1-1/2MM - 6MM | GIRAMACHOS:N.1-1/16"-1/4"-1-1/2MM - 6MM
14012349 |  | ZRPI | SUM231500 | UN | 25191720 | 089846 | GIRAMACHOS N.4-1/16"- 3/8"-1-1/2MM-9.5MM | GIRAMACHOS N.4-1/16"- 3/8"-1-1/2MM-9.5MM
14012350 |  | ZRPI | SUM231500 | UN | 25191720 | 089846 | GIRAMACHOS N. 5-5/32"-1/2"-4MM-12.7MM | GIRAMACHOS N. 5-5/32"-1/2"-4MM-12.7MM
14012351 |  | ZRPI | REP211100 | UN | 25173810 | 005330 | CARDAN UNIVERSAL 3/4"DE IMPACTO | CARDAN UNIVERSAL 3/4"DE IMPACTO
14012352 |  | ZRPI | SUM231400 | UN | 27111602 | 052663 | W25CRT WDIE FOR MD6 TOOLS #1/0 AWG-CU | W25CRT WDIE FOR MD6 TOOLS #1/0 AWG-CU
14012353 |  | ZRPI | SUM231400 | UN | 27111602 | 052663 | W27CRT WDIE FOR MD6 TOOLS #3/0 AWG-CU | W27CRT WDIE FOR MD6 TOOLS #3/0 AWG-CU
14012354 |  | ZRPI | SUM231400 | UN | 27111602 | 052663 | W28CRT WDIE FOR MD6 TOOLS #4/0 AWG-CU | W28CRT WDIE FOR MD6 TOOLS #4/0 AWG-CU
14012355 |  | ZRPI | SUM231500 | UN | 25191720 | 089846 | W-DIE FOR MD6 TOOL #1/0 AWG- AL | W-DIE FOR MD6 TOOL #1/0 AWG- AL
14012356 |  | ZRPI | SUM231500 | UN | 25191720 | 089846 | W-DIE FOR MD6 TOOL #2/0 AWG- AL | W-DIE FOR MD6 TOOL #2/0 AWG- AL
14012357 |  | ZRPI | SUM231500 | UN | 25191720 | 089846 | W-DIE FOR MD6 TOOL #3/0 AWG- AL | W-DIE FOR MD6 TOOL #3/0 AWG- AL
14012358 |  | ZRPI | SUM231500 | UN | 25191720 | 089846 | W-DIE FOR MD6 TOOL #4/0 AWG- AL | W-DIE FOR MD6 TOOL #4/0 AWG- AL
14012359 |  | ZRPI | SUM231400 | UN | 27111602 | 052663 | VASO LARGO DE IMPACTO 3/4" (34MM) | VASO LARGO DE IMPACTO 3/4" (34MM)
14012360 |  | ZRPI | SUM231400 | UN | 27111602 | 052663 | VASO CORTO DE IMPACTO 3/4" (34MM) | VASO CORTO DE IMPACTO 3/4" (34MM)
14012361 |  | ZRPI | SUM231200 | UN | 27111704 | 089099 | CUBO LARGO HEXAGONAL DE 22MM DE 1/2" | CUBO LARGO HEXAGONAL DE 22MM DE 1/2"
14012362 |  | ZRPI | SUM231100 | UN | 40141700 | 091867 | ADAPTADOR:AUMENTADOR;CUADRANTE;3/8"-1/2" | ADAPTADOR:AUMENTADOR;CUADRANTE;3/8"-1/2"
14012363 |  | ZRPI | SUM231200 | UN | 27111704 | 089099 | VASO;32MM;3/4 PULG | VASO;32MM;3/4 PULG
14012364 |  | ZRPI | REP201100 | UN | 31162600 | 085565 | SHACKLE 3-1/4 TN | SHACKLE 3-1/4 TN
14012365 |  | ZRPI | REP201100 | UN | 31162600 | 085565 | SHACKLE WLL 13-1/2 TN | SHACKLE WLL 13-1/2 TN
14012366 |  | ZRPI | SUM231600 | UN | 31162803 | 009440 | GRILLETE:OMEGA 1/4;PERNO;ROSCA;GALVANI | GRILLETE:OMEGA 1/4;PERNO;ROSCA;GALVANI
14012367 |  | ZRPI | SUM231600 | UN | 31162803 | 009440 | GRILLETE OMEGA 3/8 GALVANIZADO | GRILLETE OMEGA 3/8 GALVANIZADO
14012368 |  | ZRPI | SUM231500 | UN | 25191720 | 089846 | RACHET REVERSIBLE 1/4" | RACHET REVERSIBLE 1/4"
14012369 |  | ZRPI | SUM231500 | UN | 25191720 | 089846 | RACHET REVERSIBLE 3/8" | RACHET REVERSIBLE 3/8"
14012370 |  | ZRPI | SUM231500 | UN | 25191720 | 089846 | RACHET REVERSIBLE 1/2" | RACHET REVERSIBLE 1/2"
14012371 |  | ZRPI | SUM231500 | UN | 27111727 | 087750 | MANERAL PARA CUBO DE 1/2 | MANERAL PARA CUBO DE 1/2
14012372 |  | ZRPI | REP201000 | UN | 30262200 | 050735 | BARRA UÑA TRUPPER DE 3/4 | BARRA UÑA TRUPPER DE 3/4
14012373 |  | ZRPI | REP201100 | UN | 31161700 | 088177 | TUERCA;PRESION;P/CUCHILLAS;GUADAÑA;STIHL | TUERCA;PRESION;P/CUCHILLAS;GUADAÑA;STIHL
14012374 |  | ZRPI | SUM231500 | UN | 27111728 | 088914 | JUEGO:CUCHILLAS;P/TRACTOR;D170:GY20684 | JUEGO:CUCHILLAS;P/TRACTOR;D170:GY20684
14012375 |  | ZRPI | SUM231500 | UN | 27111555 | 088615 | PUNZONES 3/32 | PUNZONES 3/32
14012376 |  | ZRPI | SUM231500 | UN | 27111727 | 087750 | MANERAL PARA CUBO DE 3/8 | MANERAL PARA CUBO DE 3/8
14012377 |  | ZRPI | REP201100 | M | 40142000 | 087529 | MANGUERA;1/2";20M;P/JARDIN;6 CAPAS | MANGUERA;1/2";20M;P/JARDIN;6 CAPAS
14012378 |  | ZRPI | REP201100 | UN | 40142000 | 087529 | MANGUERA DE JARDINERIA 5/8X100 P | MANGUERA DE JARDINERIA 5/8X100 P
14012379 |  | ZRPI | REP201100 | UN | 40151802 | 081946 | REPUESTO;CARBURADOR;P/SOPLETE;STIL;BR420 | REPUESTO;CARBURADOR;P/SOPLETE;STIL;BR420
14012380 |  | ZRPI | REP201100 | UN | 40151500 | 088608 | BOMBA HIDRAULICA P/LEVANTAR CILINDROS | BOMBA HIDRAULICA P/LEVANTAR CILINDROS
14012381 |  | ZRPI | SUM231500 | UN | 25191720 | 089846 | LLAVE:P/JARDIN;1/2" | LLAVE:P/JARDIN;1/2"
14012382 |  | ZRPI | SUM231500 | UN | 25191720 | 089846 | LLAVES:D/SENSOR;P/LAVAMANO | LLAVES:D/SENSOR;P/LAVAMANO
14012383 |  | ZRPI | REP201000 | UN | 40101604 | 009522 | VENTILADOR:INALAMBRICO:MILWAUKEE;0886-20 | VENTILADOR:INALAMBRICO:MILWAUKEE;0886-20
14012384 |  | ZRPI | REP201100 | UN | 27112823 | 007994 | SIERRA;CI;PODADO;ALTU;M/TELE;STIHL;HT103 | SIERRA;CI;PODADO;ALTU;M/TELE;STIHL;HT103
14012385 |  | ZRPI | REP201100 | UN | 40141607 | 011378 | BOLA METALICA;REMOLQUE;1-7/8;2000LB | BOLA METALICA;REMOLQUE;1-7/8;2000LB
14012386 |  | ZRPI | REP201100 | UN | 40151500 | 088608 | BOMBA:AGUA;MULTIETAPAS;P5-180/4;1.8HP | BOMBA:AGUA;MULTIETAPAS;P5-180/4;1.8HP
14012387 |  | ZRPI | REP201100 | UN | 41103311 | 087946 | MANOMETRO GLIC. 1000 KG/CM2, D = 68 | MANOMETRO GLIC. 1000 KG/CM2, D = 68
14012388 |  | ZRPI | REP201100 | UN | 40151500 | 088608 | MOTO:BOMBA ACHICADORA A GASOLINA I/O;3" | MOTO:BOMBA ACHICADORA A GASOLINA I/O;3"
14012389 |  | ZRPI | SUM231500 | UN | 27112804 | 013304 | SACABOCADO;GOLPE;3/8 | SACABOCADO;GOLPE;3/8
14012390 |  | ZRPI | SUM231500 | UN | 27112804 | 013304 | SACABOCADO;GOLPE;1/2 | SACABOCADO;GOLPE;1/2
14012391 |  | ZRPI | SUM231500 | UN | 27112804 | 013304 | SACABOCADO;GOLPE;3/4" | SACABOCADO;GOLPE;3/4"
14012392 |  | ZRPI | REP201100 | UN | 31162405 | 015051 | CUERPO:TENSOR;HIDRAU;P/ LATIG;TEN;4.2M | CUERPO:TENSOR;HIDRAU;P/ LATIG;TEN;4.2M
14012393 |  | ZRPI | REP201100 | UN | 40151500 | 088608 | BOMBA MANUAL DOS VELOCIDAES S/A2400 CC | BOMBA MANUAL DOS VELOCIDAES S/A2400 CC
14012394 |  | ZRPI | REP201100 | UN | 40151500 | 088608 | BOMBA MANUAL S/A 660 CC | BOMBA MANUAL S/A 660 CC
14012395 |  | ZRPI | REP201100 | UN | 24111802 | 086803 | CILINDRO:EMBOLO HUECO S/R 30TM 60MM STR | CILINDRO:EMBOLO HUECO S/R 30TM 60MM STR
14012396 |  | ZRPI | REP201100 | UN | 24111802 | 086803 | CILINDRO:HUECO D/E 30T C.150MM | CILINDRO:HUECO D/E 30T C.150MM
14012397 |  | ZRPI | REP201100 | UN | 24111802 | 086803 | CILINDRO:PERFIL BAJO S/R 30TM CARRE 60MM | CILINDRO:PERFIL BAJO S/R 30TM CARRE 60MM
14012398 |  | ZRPI | REP201100 | UN | 24111802 | 086803 | CILINDRO:D/A EMBOLO HUECO 30TM 150MM | CILINDRO:D/A EMBOLO HUECO 30TM 150MM
14012399 |  | ZRPI | REP201100 | UN | 24111802 | 086803 | CILINDRO:S/A S/R 10TM CARRERA 54MM | CILINDRO:S/A S/R 10TM CARRERA 54MM
14012400 |  | ZRPI | REP201100 | UN | 40142000 | 087529 | MANGUE:P/HIDRAU 1.80 M;3/8X6PI-10000PSI | MANGUE:P/HIDRAU 1.80 M;3/8X6PI-10000PSI
14012401 |  | ZRPI | REP201100 | UN | 40142000 | 087529 | MANGUE:P/HIDRAU 3/8X10P-10000PSI | MANGUE:P/HIDRAU 3/8X10P-10000PSI
14012402 |  | ZRPI | REP201100 | UN | 31171600 | 004664 | CILINDRO HIDRAULIC;C/PISTON;ACB;SSZ140-8 | CILINDRO HIDRAULIC;C/PISTON;ACB;SSZ140-8
14012403 |  | ZRPI | REP201100 | UN | 31171600 | 004664 | CILINDRO HIDRAU;C/PISTON;ACB;SSZ200-49 | CILINDRO HIDRAU;C/PISTON;ACB;SSZ200-49
14012404 |  | ZRPI | SUM231500 | UN | 25191720 | 089846 | HYDRAULIC WRENCH 1" SQ DR 3000 FT/LBS | HYDRAULIC WRENCH 1" SQ DR 3000 FT/LBS
14012405 |  | ZRPI | SUM231500 | UN | 25191720 | 089846 | HYDRAULIC WRENCH 1-1/2" SQ DR | HYDRAULIC WRENCH 1-1/2" SQ DR
14012406 |  | ZRPI | SUM231500 | UN | 25191720 | 089846 | HYDRAULIC WRENCH 1600 FT/LBS | HYDRAULIC WRENCH 1600 FT/LBS
14012407 |  | ZRPI | SUM231500 | UN | 25191720 | 089846 | LINK 1-7/16" X2 DRIVER | LINK 1-7/16" X2 DRIVER
14012408 |  | ZRPI | REP201100 | UN | 40151721 | 006168 | -S PART 1/2"INPUT36MM HEX MISSI;LINK 4:1 | -S PART 1/2"INPUT36MM HEX MISSI;LINK 4:1
14012409 |  | ZRPI | REP201100 | UN | 40151802 | 081946 | REPUESTO;GANCHO;P/CADENA;20MM | REPUESTO;GANCHO;P/CADENA;20MM
14012410 |  | ZRPI | SUM231500 | UN | 27111728 | 088914 | JUEGO;D/CUCHILLA;TRACTOR D170 | JUEGO;D/CUCHILLA;TRACTOR D170
14012411 |  | ZRPI | REP201100 | UN | 41103311 | 087946 | MANOMETRO:SF6 232.50.10 DE -1/10 BAR | MANOMETRO:SF6 232.50.10 DE -1/10 BAR
14012412 |  | ZRPI | REP201100 | UN | 41103311 | 087946 | MANOMETRO;P/GAS;SF6;DILDO;METAL;CLAD | MANOMETRO;P/GAS;SF6;DILDO;METAL;CLAD
14012413 |  | ZRPI | REP201100 | UN | 41113710 | 088051 | MEDIDOR:D/PUESTA;TIERRA | MEDIDOR:D/PUESTA;TIERRA
14012414 |  | ZRPI | SUM231500 | UN | 25191720 | 089846 | JUE CU HEX;ES;1/4";31P 4-14MM/3/16-9/16" | JUE CU HEX;ES;1/4";31P 4-14MM/3/16-9/16"
14012415 |  | ZRPI | SUM231200 | UN | 27111704 | 089099 | JUEG 35 CUB 12 PU-ACCES ESP;3/8" 6-21MM | JUEG 35 CUB 12 PU-ACCES ESP;3/8" 6-21MM
14012416 |  | ZRPI | SUM231200 | UN | 27111704 | 089099 | JUE 41 CUB HEX;ACCE;ESP 1/2" DE 10-32MM | JUE 41 CUB HEX;ACCE;ESP 1/2" DE 10-32MM
14012417 |  | ZRPI | SUM231500 | UN | 25191720 | 089846 | PROTOJ795JU-3LLAV FR;1-1/8"1-5/16"1-1/2" | PROTOJ795JU-3LLAV FR;1-1/8"1-5/16"1-1/2"
14012418 |  | ZRPI | SUM231500 | UN | 25191720 | 089846 | FORCE T50410 JGO 4 ALICATES AISLA;ELECT | FORCE T50410 JGO 4 ALICATES AISLA;ELECT
14012419 |  | ZRPI | REP201000 | UN | 41111900 | 088573 | GB FTS-200GR SON;ELEC;73.15MX3MM 240FT | GB FTS-200GR SON;ELEC;73.15MX3MM 240FT
14012420 |  | ZRPI | SUM231500 | UN | 25191720 | 089846 | FOR 6472270S LLAV;TOR ES;1/4"1.13-22.6NM | FOR 6472270S LLAV;TOR ES;1/4"1.13-22.6NM
14012421 |  | ZRPI | SUM231500 | UN | 25191720 | 089846 | FOR6473365S LLA;TO;ES;3/8" 6.78-108.48NM | FOR6473365S LLA;TO;ES;3/8" 6.78-108.48NM
14012422 |  | ZRPI | SUM231500 | UN | 27112147 | 088478 | IRWI;10R 0102L3 ALI;PRE;QUI;RE;250;MMVI | IRWI;10R 0102L3 ALI;PRE;QUI;RE;250;MMVI
14012423 |  | ZRPI | SUM231500 | UN | 27112147 | 088478 | ALICATE;JGO;5PZA;P/ANILLO;FORCE;5043A | ALICATE;JGO;5PZA;P/ANILLO;FORCE;5043A
14012424 |  | ZRPI | SUM231500 | UN | 25191720 | 089846 | FORCE K51210F JUE 12 LLA;COMBI CORO FLEX | FORCE K51210F JUE 12 LLA;COMBI CORO FLEX
14012425 |  | ZRPI | SUM231500 | UN | 25191720 | 089846 | FORCE 5106B JUE;10 LLA ALLEN C/PU 2-12MM | FORCE 5106B JUE;10 LLA ALLEN C/PU 2-12MM
14012426 |  | ZRPI | SUM231200 | UN | 27111704 | 089099 | CUBO IMPACTO CORTO 3/4" 50MM | CUBO IMPACTO CORTO 3/4" 50MM
14012427 |  | ZRPI | SUM231200 | UN | 27111704 | 089099 | CUBO IMPACTO 3/4" LARGO (46MM) | CUBO IMPACTO 3/4" LARGO (46MM)
14012428 |  | ZRPI | SUM231200 | UN | 27111704 | 089099 | CUBO DE IMPACTO 3/4" LARGO (36 MM) | CUBO DE IMPACTO 3/4" LARGO (36 MM)
14012429 |  | ZRPI | SUM231200 | UN | 27111704 | 089099 | CUBO DE IMPACTO 3/4" LARGO (30 MM) | CUBO DE IMPACTO 3/4" LARGO (30 MM)
14012430 |  | ZRPI | REP201100 | UN | 31171500 | 007822 | 2-1/2" FACE DIAMETER;DRY GAUGE 1/4" NPTF | 2-1/2" FACE DIAMETER;DRY GAUGE 1/4" NPTF
14012431 |  | ZRPI | REP201100 | UN | 20121100 | 063625 | TORQUE ESPIGA 3/4 100-500 NM | TORQUE ESPIGA 3/4 100-500 NM
14012432 |  | ZRPI | REP201100 | UN | 26111512 | 053724 | ALINEADOR LASER PARA EJES | ALINEADOR LASER PARA EJES
14012433 |  | ZRPI | SUM231100 | UN | 40141700 | 091867 | ADAPTADOR DE IMPACTO 3/4- 1 | ADAPTADOR DE IMPACTO 3/4- 1
14012434 |  | ZRPI | SUM231100 | UN | 31163000 | 086712 | ACOPLE CH38M DIA;IN 0.25''ROS 3/8'' NPTF | ACOPLE CH38M DIA;IN 0.25''ROS 3/8'' NPTF
14012435 |  | ZRPI | SUM231200 | UN | 27111704 | 089099 | CUBO DE IMPACTO 75MM ESP 1.1/2" | CUBO DE IMPACTO 75MM ESP 1.1/2"
14012436 |  | ZRPI | SUM231500 | UN | 27111728 | 088914 | FORCE K51216 JUE;12 LLA;COMBI;COR COR | FORCE K51216 JUE;12 LLA;COMBI;COR COR
14012437 |  | ZRPI | SUM231500 | UN | 27111728 | 088914 | FORCE 2087A JUEGO 8 DESTOR P/JOYE PHILL | FORCE 2087A JUEGO 8 DESTOR P/JOYE PHILL
14012438 |  | ZRPI | REP201100 | UN | 40142000 | 087529 | MANGUERA;TRASLUCIDA;3/4" | MANGUERA;TRASLUCIDA;3/4"
14012439 |  | ZRPI | REP201100 | UN | 41103311 | 087946 | MANOMETRO:P/GAS;SF06 | MANOMETRO:P/GAS;SF06
14012440 |  | ZRPI | SUM231500 | UN | 25191720 | 089846 | LLAVE:TORQUE 1/2" 60-300 FT-16. SNAP-ON | LLAVE:TORQUE 1/2" 60-300 FT-16. SNAP-ON
14012441 |  | ZRPI | SUM231200 | JGO | 27111704 | 089099 | CUBO;JGO;PUNTA;HEX;ALLEN;3-8MM;ESPIGA1/4 | CUBO;JGO;PUNTA;HEX;ALLEN;3-8MM;ESPIGA1/4
14012442 |  | ZRPI | SUM231200 | JGO | 27111704 | 089099 | CUBO;JGO;PUNTA;TORX;T8-T30;ESPIGA1/4 | CUBO;JGO;PUNTA;TORX;T8-T30;ESPIGA1/4
14012443 |  | ZRPI | SUM231200 | JGO | 27111704 | 089099 | CUBO;JGO;PUNT;HEX;ALLEN;4-10MM;ESPIGA3/8 | CUBO;JGO;PUNT;HEX;ALLEN;4-10MM;ESPIGA3/8
14012444 |  | ZRPI | SUM231200 | JGO | 27111704 | 089099 | CUBO;JGO;LARGO;HEX;ALLEN;4-10MM;ESPIG3/8 | CUBO;JGO;LARGO;HEX;ALLEN;4-10MM;ESPIG3/8
14012445 |  | ZRPI | SUM231200 | JGO | 27111704 | 089099 | CUBO;JGO;47;PIEZAS;ESPIGA1/2;MSS-47TB | CUBO;JGO;47;PIEZAS;ESPIGA1/2;MSS-47TB
14012446 |  | ZRPI | SUM231200 | JGO | 27111704 | 089099 | CUBO;JGO;LARG;HEX;ALLEN;8-19MM;ESPIGA1/2 | CUBO;JGO;LARG;HEX;ALLEN;8-19MM;ESPIGA1/2
14012447 |  | ZRPI | SUM231200 | UN | 27111704 | 089099 | CUBO;CORTO;CROM;24MM;ESPIGA;1/2" | CUBO;CORTO;CROM;24MM;ESPIGA;1/2"
14012448 |  | ZRPI | SUM231200 | UN | 27111704 | 089099 | CUBO;CORTO;CROM;30MM;ESPIGA;1/2" | CUBO;CORTO;CROM;30MM;ESPIGA;1/2"
14012449 |  | ZRPI | SUM231200 | UN | 27111704 | 089099 | CUBO;JGO;CARRACA;RACHET;ESPIGA;1/4 | CUBO;JGO;CARRACA;RACHET;ESPIGA;1/4
14012450 |  | ZRPI | SUM231200 | UN | 27111704 | 089099 | CUBO;CORTO;CROM;32MM;ESPIGA;1/2" | CUBO;CORTO;CROM;32MM;ESPIGA;1/2"
14012451 |  | ZRPI | SUM231200 | UN | 27111704 | 089099 | CUBO;CORTO;CROM;15MM;ESPIGA;1/2" | CUBO;CORTO;CROM;15MM;ESPIGA;1/2"
14012452 |  | ZRPI | SUM231500 | UN | 25191720 | 089846 | RATCH DE 1/2" X 12" DE LARGO. SNAP-ON | RATCH DE 1/2" X 12" DE LARGO. SNAP-ON
14012453 |  | ZRPI | REP201100 | UN | 40151500 | 088608 | BOMBA DE AGUA 3/4 | BOMBA DE AGUA 3/4
14012454 |  | ZRPI | SUM231500 | PAQ | 27111512 | 012792 | CORTADOR;DREMEL;4000-6/50-FF;KIT;HERRAMI | CORTADOR;DREMEL;4000-6/50-FF;KIT;HERRAMI
14012455 |  | ZRPI | SUM231500 | UN | 27112147 | 088478 | ALICATE MULTIPLE P/ANILLOS DE RETENCION | ALICATE MULTIPLE P/ANILLOS DE RETENCION
14012456 |  | ZRPI | SUM231200 | UN | 27111704 | 089099 | CUBO 9 MM ESPIGA 1/4 " | CUBO 9 MM ESPIGA 1/4 "
14012457 |  | ZRPI | SUM231100 | UN | 40141700 | 091867 | ADAPTADOR DE 3/4 HEMBRA A 1/2 MACHO | ADAPTADOR DE 3/4 HEMBRA A 1/2 MACHO
14012458 |  | ZRPI | REP201000 | UN | 32111500 | 066800 | JUEGO DE PUNTA DE ALLEN DE 1/2 | JUEGO DE PUNTA DE ALLEN DE 1/2
14012459 |  | ZRPI | SUM231500 | JGO | 27111728 | 088914 | JUEGO DE COPA SAE CON RACH 3/8 21PC | JUEGO DE COPA SAE CON RACH 3/8 21PC
14012460 |  | ZRPI | SUM231500 | JGO | 27111728 | 088914 | JUEGO DE COPAS ALLEN DE 1/4 DE 3 A8MM | JUEGO DE COPAS ALLEN DE 1/4 DE 3 A8MM
14012461 |  | ZRPI | SUM231500 | JGO | 27111728 | 088914 | JUEGO DE COPAS 1/4- 47 PZAS. WILLIAMS | JUEGO DE COPAS 1/4- 47 PZAS. WILLIAMS
14012462 |  | ZRPI | SUM231400 | UN | 27111602 | 052663 | AUMENTADOR DE IMPACTO DE 1"-1 1/2" WILL | AUMENTADOR DE IMPACTO DE 1"-1 1/2" WILL
14012463 |  | ZRPI | SUM231400 | UN | 27111602 | 052663 | AUMENTADOR DE IMPACTO DE 3/4"-1" WILL | AUMENTADOR DE IMPACTO DE 3/4"-1" WILL
14012464 |  | ZRPI | SUM231400 | UN | 27111602 | 052663 | AUMENTADOR DE IMPACTO DE 1/2"-3/4" WILL | AUMENTADOR DE IMPACTO DE 1/2"-3/4" WILL
14012465 |  | ZRPI | SUM231500 | JGO | 27111728 | 088914 | JUEGO DE COPAS HEX DE 1/4";30PCS;WILL | JUEGO DE COPAS HEX DE 1/4";30PCS;WILL
14012466 |  | ZRPI | SUM231500 | UN | 27111728 | 088914 | JUEGOS DE COPA DE 3/4 HEGAGONAL | JUEGOS DE COPA DE 3/4 HEGAGONAL
14012467 |  | ZRPI | SUM231200 | UN | 27111704 | 089099 | CUBO;LARGO;1/2;26MM | CUBO;LARGO;1/2;26MM
14012468 |  | ZRPI | SUM231200 | UN | 27111704 | 089099 | CUBO;PUNTA;ALLEN;14MM;1/2" | CUBO;PUNTA;ALLEN;14MM;1/2"
14012469 |  | ZRPI | SUM231200 | UN | 27111704 | 089099 | CUBO;LARGO;CROM;25MM;ESP;1/2" | CUBO;LARGO;CROM;25MM;ESP;1/2"
14012470 |  | ZRPI | SUM231200 | UN | 27111704 | 089099 | CUBO;LARGO;CROM;31MM;ESP;1/2" | CUBO;LARGO;CROM;31MM;ESP;1/2"
14012471 |  | ZRPI | SUM231200 | UN | 27111704 | 089099 | CUBO;LARGO;31MM;ESP;3/4" | CUBO;LARGO;31MM;ESP;3/4"
14012472 |  | ZRPI | SUM231200 | UN | 27111704 | 089099 | CUBO;LARGO;38MM;ESP;3/4" | CUBO;LARGO;38MM;ESP;3/4"
14012473 |  | ZRPI | SUM231200 | UN | 27111704 | 089099 | CUBO;VASO;IMPACTO;LARGO;75MM;ESP;1;1/2" | CUBO;VASO;IMPACTO;LARGO;75MM;ESP;1;1/2"
14012474 |  | ZRPI | SUM231200 | UN | 27111704 | 089099 | CUBO;VASO;IMPACTO;CORTO;75MM;ESP;1;1/2" | CUBO;VASO;IMPACTO;CORTO;75MM;ESP;1;1/2"
14012475 |  | ZRPI | REP201100 | UN | 20121100 | 063625 | EXTENCION 4" ESPIGA 1/2" | EXTENCION 4" ESPIGA 1/2"
14012476 |  | ZRPI | REP201100 | UN | 20121100 | 063625 | EXTENCION 6" ESPIGA 1/2" | EXTENCION 6" ESPIGA 1/2"
14012477 |  | ZRPI | REP201100 | UN | 20121100 | 063625 | EXTENCION 8" ESPIGA 1/2" | EXTENCION 8" ESPIGA 1/2"
14012478 |  | ZRPI | REP201100 | UN | 20121100 | 063625 | EXTENCION 10" ESPIGA 1/2" | EXTENCION 10" ESPIGA 1/2"
14012479 |  | ZRPI | REP201100 | UN | 20121100 | 063625 | EXTENCION 12" ESPIGA 1/2" | EXTENCION 12" ESPIGA 1/2"
14012480 |  | ZRPI | REP201100 | UN | 20121100 | 063625 | EXTENCION 4" ESPIGA 3/4" | EXTENCION 4" ESPIGA 3/4"
14012481 |  | ZRPI | REP201100 | UN | 20121100 | 063625 | EXTENCION 6" ESPIGA 3/4" | EXTENCION 6" ESPIGA 3/4"
14012482 |  | ZRPI | REP201100 | UN | 20121100 | 063625 | EXTENCION 8" ESPIGA 3/4" | EXTENCION 8" ESPIGA 3/4"
14012483 |  | ZRPI | REP201100 | UN | 20121100 | 063625 | EXTENCION 10" ESPIGA 3/4" | EXTENCION 10" ESPIGA 3/4"
14012484 |  | ZRPI | REP201100 | UN | 20121100 | 063625 | EXTENCION 12" ESPIGA 3/4" | EXTENCION 12" ESPIGA 3/4"
14012485 |  | ZRPI | REP201100 | UN | 20121100 | 063625 | EXTENSION ANARANJADA 16/3 | EXTENSION ANARANJADA 16/3
14012486 |  | ZRPI | REP201100 | UN | 20121100 | 063625 | EXTENSION ELECTRICA 8 ME-VOLTECK 14/3 | EXTENSION ELECTRICA 8 ME-VOLTECK 14/3
14012487 |  | ZRPI | REP201100 | UN | 20121100 | 063625 | EXTENSION DE 1/2 X 5" SATA. | EXTENSION DE 1/2 X 5" SATA.
14012488 |  | ZRPI | REP201100 | UN | 20121100 | 063625 | EXTENSION DE 1/2 X 10" SATA. | EXTENSION DE 1/2 X 10" SATA.
14012489 |  | ZRPI | REP201100 | UN | 20121100 | 063625 | EXTENSION DE 3/4 X 4" SATA | EXTENSION DE 3/4 X 4" SATA
14012490 |  | ZRPI | REP201100 | UN | 20121100 | 063625 | EXTENSION DE 1/2 X 10" IRIMO | EXTENSION DE 1/2 X 10" IRIMO
14012491 |  | ZRPI | SUM231200 | UN | 31151601 | 009371 | TECLE DE CADENA 0.50 TONS;CADENA DE 3 M | TECLE DE CADENA 0.50 TONS;CADENA DE 3 M
14012492 |  | ZRPI | SUM231200 | UN | 31151601 | 009371 | TECLE DE CADENA 1.50 TONS;CADENA DE 3 M | TECLE DE CADENA 1.50 TONS;CADENA DE 3 M
14012493 |  | ZRPI | SUM231200 | UN | 31151601 | 009371 | TECLE DE CADENA 2.00 TONS;CADENA DE 3 M | TECLE DE CADENA 2.00 TONS;CADENA DE 3 M
14012494 |  | ZRPI | SUM231200 | UN | 31151601 | 009371 | TECLE DE CADENA 3.00 TONS;CADENA DE 6 M | TECLE DE CADENA 3.00 TONS;CADENA DE 6 M
14012495 |  | ZRPI | SUM231200 | UN | 31151601 | 009371 | TECLE DE CADENA 5.00 TONS;CADENA DE 3 M | TECLE DE CADENA 5.00 TONS;CADENA DE 3 M
14012496 |  | ZRPI | REP201000 | UN | 30262200 | 050735 | BARRA;TRUPPER DE 3/4 | BARRA;TRUPPER DE 3/4
14012497 |  | ZRPI | SUM231500 | UN | 25191720 | 089846 | LLAVES ALLEN 7/16" SNAP-ON | LLAVES ALLEN 7/16" SNAP-ON
14012498 |  | ZRPI | SUM231500 | UN | 25191720 | 089846 | LLAVES ALLEN 1/2" SNAP-ON | LLAVES ALLEN 1/2" SNAP-ON
14012499 |  | ZRPI | REP211100 | UN | 25171901 | 005200 | CANCAMO DE 1/2 LIBRA | CANCAMO DE 1/2 LIBRA
14012500 |  | ZRPI | SUM231500 | UN | 27111701 | 088909 | DESTORNILLADOR;KIT;IMPA;HEX;M18;FUEL;1/4 | DESTORNILLADOR;KIT;IMPA;HEX;M18;FUEL;1/4
14012501 |  | ZRPI | REP201100 | UN | 27112823 | 007994 | SIERRA;MOTOSIERRA;STIHL;MS-383 | SIERRA;MOTOSIERRA;STIHL;MS-383
14012502 |  | ZRPI | REP201100 | UN | 41113710 | 088051 | MEDIDOR;OSCILOSCOP;HANTEK;IDSO1070A;WIFI | MEDIDOR;OSCILOSCOP;HANTEK;IDSO1070A;WIFI
14012503 |  | ZRPI | REP201100 | UN | 40161500 | 085585 | FILTRO:AIRE;MOTOGUADAÑAS | FILTRO:AIRE;MOTOGUADAÑAS
14012504 |  | ZRPI | REP201100 | UN | 27112504 | 013775 | CUÑA;STIHL;MAT.SINTETICO;23CM | CUÑA;STIHL;MAT.SINTETICO;23CM
14012505 |  | ZRPI | REP201100 | UN | 27112504 | 013775 | CUÑA;STIHL;MAT.SINTETICO;25CM | CUÑA;STIHL;MAT.SINTETICO;25CM
14012506 |  | ZRPI | REP201100 | UN | 40142000 | 087529 | MANGUERA;VP;RACING;TRIGGER;CONTROL;FLUI | MANGUERA;VP;RACING;TRIGGER;CONTROL;FLUI
14012507 |  | ZRPI | SUM231200 | UN | 27112742 | 006799 | LIJADORA;ORBITAL;NEUMATI 6";CP;CP7255-6 | LIJADORA;ORBITAL;NEUMATI 6";CP;CP7255-6
14012508 |  | ZRPI | SUM231200 | UN | 27112742 | 006799 | LIJADORA;ORBITAL;NEU;INGERSOLL RAND;328B | LIJADORA;ORBITAL;NEU;INGERSOLL RAND;328B
14012509 |  | ZRPI | SUM231200 | UN | 31151601 | 009371 | CADENA;P/MOTOSIE;CM/36'';14°;1.6MM | CADENA;P/MOTOSIE;CM/36'';14°;1.6MM
14012510 |  | ZRPI | SUM231200 | M | 31151601 | 009371 | CADENA;SEGURIDAD;GALVANIZADA;3/8'' | CADENA;SEGURIDAD;GALVANIZADA;3/8''
14012511 |  | ZRPI | REP201000 | UN | 39122330 | 018223 | MOTOGUADAÑA;KA85R;STILH; | MOTOGUADAÑA;KA85R;STILH;
14012512 |  | ZRPI | SUM231200 | UN | 31151601 | 009371 | TECLE:D/CADENA;10TON;3M CADENA | TECLE:D/CADENA;10TON;3M CADENA
14012513 |  | ZRPI | SUM231600 | UN | 31162803 | 009440 | GRILLETE;GALVA;CAR;1-1/2'';GP-209;17TON | GRILLETE;GALVA;CAR;1-1/2'';GP-209;17TON
14012514 |  | ZRPI | REP201100 | UN | 40161500 | 085585 | FILTRO:KARCHER;A6-415-960;P/HD 9/50 GE | FILTRO:KARCHER;A6-415-960;P/HD 9/50 GE
14012515 |  | ZRPI | REP201100 | UN | 40151500 | 088608 | BOMBA:GIRATORIA;MANUAL;10L;EMILCADDY | BOMBA:GIRATORIA;MANUAL;10L;EMILCADDY
14012516 |  | ZRPI | REP201100 | UN | 40151500 | 088608 | BOMBA;ELECTRICA;VACIO;INIWELD;HVP 6 CFM | BOMBA;ELECTRICA;VACIO;INIWELD;HVP 6 CFM
14012517 |  | ZRPI | REP201000 | UN | 31181702 | 014423 | PRENSA:HIDRAULICA;12 TON;TIPO H;TRUPER | PRENSA:HIDRAULICA;12 TON;TIPO H;TRUPER
14012518 |  | ZRPI | SUM231100 | UN | 23271711 | 007381 | BOQUILLA;CORTA;PRENSA;INFLAR;ROSCA;1/4" | BOQUILLA;CORTA;PRENSA;INFLAR;ROSCA;1/4"
14012519 |  | ZRPI | SUM231200 | UN | 39121006 | 087698 | INVERSOR;CORRIENTE;AUTOMOTRI;400W;STEREN | INVERSOR;CORRIENTE;AUTOMOTRI;400W;STEREN
14012520 |  | ZRPI | SUM231500 | UN | 27112503 | 086060 | DOBLADOR:TUBERI;ELECTROHIDRAU;TOTALTOOLS | DOBLADOR:TUBERI;ELECTROHIDRAU;TOTALTOOLS
14012521 |  | ZRPI | SUM231100 | UN | 23271711 | 007381 | BOQUILLA;BARRA;CHASIS;INTEGRADA;KARCHER | BOQUILLA;BARRA;CHASIS;INTEGRADA;KARCHER
14012522 |  | ZRPI | SUM231200 | UN | 31151601 | 009371 | CADENA;ROLL;325-RMC-1840-35°-1.6MM;STHIL | CADENA;ROLL;325-RMC-1840-35°-1.6MM;STHIL
14012523 |  | ZRPI | SUM231200 | UN | 31151601 | 009371 | CADENA;ROLL;3/8RMC-1640-35A°-1.6MM;STHIL | CADENA;ROLL;3/8RMC-1640-35A°-1.6MM;STHIL
14012524 |  | ZRPI | SUM231200 | UN | 31151601 | 009371 | CADENA;404-RCX-104-90CM/36";10°-1.6MM | CADENA;404-RCX-104-90CM/36";10°-1.6MM
14012525 |  | ZRPI | REP201100 | UN | 27112701 | 011648 | SOPLADOR:PORTABLE;BR 600;STIHL | SOPLADOR:PORTABLE;BR 600;STIHL
14012526 |  | ZRPI | REP201100 | UN | 40142000 | 087529 | MANGUERA:FLEX25;PRIMOFLEX;D-3/4;L-25M | MANGUERA:FLEX25;PRIMOFLEX;D-3/4;L-25M
14012527 |  | ZRPI | SUM231100 | UN | 31163000 | 086712 | ACOPLE:MANGUERA:AQUASTOP;KARCHER; | ACOPLE:MANGUERA:AQUASTOP;KARCHER;
14012528 |  | ZRPI | SUM231000 | UN | 31163100 | 086647 | CONECTOR:KARCHER;3/4 | CONECTOR:KARCHER;3/4
14012529 |  | ZRPI | SUM231000 | UN | 31163100 | 086647 | CONECTOR:CONEX;KARCHER | CONECTOR:CONEX;KARCHER
14012530 |  | ZRPI | SUM231000 | UN | 31163100 | 086647 | CONECTOR:LLAVE;REDUCTORG3/4;KARCHER;G1 | CONECTOR:LLAVE;REDUCTORG3/4;KARCHER;G1
14012531 |  | ZRPI | SUM231000 | UN | 31163100 | 086647 | CONECTOR:MANGUERA;2VIAS;1/2 | CONECTOR:MANGUERA;2VIAS;1/2
14012532 |  | ZRPI | REP201100 | UN | 40142000 | 087529 | MANGUERA:KIT;7,5M;KARCHER | MANGUERA:KIT;7,5M;KARCHER
14012533 |  | ZRPI | SUM231100 | UN | 40141700 | 091867 | ADAPTADOR:PISTOLAS;TIPOB;KARCHER | ADAPTADOR:PISTOLAS;TIPOB;KARCHER
14012534 |  | ZRPI | SUM231100 | UN | 23271711 | 007381 | BOQUILLA:DETERGENTE;FJ6;KARCHER | BOQUILLA:DETERGENTE;FJ6;KARCHER
14012535 |  | ZRPI | REP201100 | UN | 40142000 | 087529 | MANGUERA:KIT;10M;G3/4;KARCHER | MANGUERA:KIT;10M;G3/4;KARCHER
14012536 |  | ZRPI | SUM231500 | UN | 25191720 | 089846 | LLAVE:JUEGO12;8-19MM;FORCE512111M | LLAVE:JUEGO12;8-19MM;FORCE512111M
14012537 |  | ZRPI | SUM231500 | UN | 25191720 | 089846 | LLAVE:TORQUE:1/2";DCF512D1;20VMAX;DEWALT | LLAVE:TORQUE:1/2";DCF512D1;20VMAX;DEWALT
14012538 |  | ZRPI | SUM231100 | UN | 40141700 | 091867 | ADAPTADOR:CELULAR;MIOMU;D24-50MM | ADAPTADOR:CELULAR;MIOMU;D24-50MM
14012539 |  | ZRPI | REP201100 | UN | 24111802 | 086803 | CILINDRO:RECUPERACION;GASES | CILINDRO:RECUPERACION;GASES
14012540 |  | ZRPI | REP201100 | UN | 40151500 | 088608 | BOMBA:CUBO;GRASA;ROD;LUBRIMATIC;55/42 | BOMBA:CUBO;GRASA;ROD;LUBRIMATIC;55/42
14012541 |  | ZRPI | REP201100 | UN | 31161700 | 088177 | TROQUELES:BERENT;BT7102;6MM;METAL;27PZ | TROQUELES:BERENT;BT7102;6MM;METAL;27PZ
14012542 |  | ZRPI | REP201100 | UN | 31161700 | 088177 | TROQUELES:BERENT;BT7098;8MM;METAL;9PZ | TROQUELES:BERENT;BT7098;8MM;METAL;9PZ
14012543 |  | ZRPI | REP201000 | UN | 40101604 | 009522 | VENTILADOR:CARCASA;MECA;ARRAN;MS780 | VENTILADOR:CARCASA;MECA;ARRAN;MS780
14012544 |  | ZRPI | REP201100 | UN | 40141700 | 237217 | TAPA:PROTECCION:PIÑON;CADENA;MS661 | TAPA:PROTECCION:PIÑON;CADENA;MS661
14012545 |  | ZRPI | REP201100 | UN | 40141700 | 237217 | TAPA:PROTECCION:PIÑON;CADENA;MS382 | TAPA:PROTECCION:PIÑON;CADENA;MS382
14012546 |  | ZRPI | SUM231100 | UN | 31163000 | 086712 | ACOPLE:PODADORA;ALTURA;HT | ACOPLE:PODADORA;ALTURA;HT
14012547 |  | ZRPI | REP201100 | UN | 40151500 | 088608 | BOMBA:TRANSFERENCIA;COMBUSTIBLE;DIE;GAS | BOMBA:TRANSFERENCIA;COMBUSTIBLE;DIE;GAS
14012548 |  | ZRPI | REP201100 | UN | 26111700 | 018789 | ACUMULADOR;D/MEMBRA;2.8L;330BAR;11004881 | ACUMULADOR;D/MEMBRA;2.8L;330BAR;11004881
14012549 |  | ZRPI | REP201000 | UN | 32101519 | 016131 | DETECTOR;D/PROXIMIDAD;10289030 | DETECTOR;D/PROXIMIDAD;10289030
14012550 |  | ZRPI | REP201100 | UN | 40151802 | 081946 | REPUESTO:INSERTO;FIL;P/COMBUS;10410601 | REPUESTO:INSERTO;FIL;P/COMBUS;10410601
14012551 |  | ZRPI | SUM231600 | UN | 31161500 | 014842 | TORNILLO:P/ZINC;3" | TORNILLO:P/ZINC;3"
14012552 |  | ZRPI | REP201100 | UN | 40151721 | 006168 | KIT;MANTE;500HRS;LTM 1350;CHASIS;PAQ;FIL | KIT;MANTE;500HRS;LTM 1350;CHASIS;PAQ;FIL
14012553 |  | ZRPI | REP201100 | UN | 40151721 | 006168 | KIT;MAN;1000HRS;LTM 1350;CHASIS;PAQ;FIL | KIT;MAN;1000HRS;LTM 1350;CHASIS;PAQ;FIL
14012554 |  | ZRPI | REP201100 | UN | 40151721 | 006168 | KIT;MANTE;500 HRS LTM 1350 GRUA;PAQ;FIL | KIT;MANTE;500 HRS LTM 1350 GRUA;PAQ;FIL
14012555 |  | ZRPI | REP201100 | UN | 40151721 | 006168 | KIT;MANTEN;1000HRS;LTM 1350;GRUA;PAQ;FIL | KIT;MANTEN;1000HRS;LTM 1350;GRUA;PAQ;FIL
14012556 |  | ZRPI | REP201100 | UN | 40151721 | 006168 | KIT;MANTENIMIENTO;500HRS;LR 1600;PAQ;FIL | KIT;MANTENIMIENTO;500HRS;LR 1600;PAQ;FIL
14012557 |  | ZRPI | REP201100 | UN | 40151721 | 006168 | KIT;MANTENIMIE;1000HRS;LR 1600;PAQ;FIL | KIT;MANTENIMIE;1000HRS;LR 1600;PAQ;FIL
14012558 |  | ZRPI | REP201100 | UN | 40151721 | 006168 | KIT;MANTENIMIENTO;500HRS;TM 1050;PAQ;FIL | KIT;MANTENIMIENTO;500HRS;TM 1050;PAQ;FIL
14012559 |  | ZRPI | REP201100 | UN | 40151721 | 006168 | KIT;MANTENIMIEN;1000HRS;LR 1050;PAQ;FIL | KIT;MANTENIMIEN;1000HRS;LR 1050;PAQ;FIL
14012560 |  | ZRPI | REP201100 | UN | 31171500 | 060416 | RODAMIENTO;CIGÜEÑAL;MOTOGUADA;STHIL;F450 | RODAMIENTO;CIGÜEÑAL;MOTOGUADA;STHIL;F450
14012561 |  | ZRPI | REP201100 | UN | 40151500 | 088608 | REP;BOMBA;VENTILACION;MANUAL;10129218 | REP;BOMBA;VENTILACION;MANUAL;10129218
14012562 |  | ZRPI | REP201100 | UN | 31171600 | 004664 | CILINDRO HIDRAUL;AJUSTE;LTM1350;10470163 | CILINDRO HIDRAUL;AJUSTE;LTM1350;10470163
14012563 |  | ZRPI | REP201100 | UN | 26111700 | 018789 | ACUMULADOR;MEMBRA;LIEBH;LTM1050;10650998 | ACUMULADOR;MEMBRA;LIEBH;LTM1050;10650998
14012564 |  | ZRPI | REP201000 | UN | 39121522 | 086118 | BLOQUE:CONT;MANDO;LIEBH;LTM1050;10813949 | BLOQUE:CONT;MANDO;LIEBH;LTM1050;10813949
14012565 |  | ZRPI | REP201000 | UN | 41112407 | 1094071 | INDICADOR;CAUDAL;LIEBHE;LTM1050;10032988 | INDICADOR;CAUDAL;LIEBHE;LTM1050;10032988
14012566 |  | ZRPI | REP201000 | UN | 41112407 | 1094071 | INDICADO;CAUDAL;LIEBHE;LTM1050;510601408 | INDICADO;CAUDAL;LIEBHE;LTM1050;510601408
14012567 |  | ZRPI | REP201000 | UN | 26101500 | 088104 | MOTOR:EL;LIMPIABR;LIEBH;LTM1050;10292021 | MOTOR:EL;LIMPIABR;LIEBH;LTM1050;10292021
14012568 |  | ZRPI | REP201000 | UN | 41111938 | 075750 | SENSOR;ANGULO;LIEBHERR;LTM1050;10870347 | SENSOR;ANGULO;LIEBHERR;LTM1050;10870347
14012569 |  | ZRPI | REP201100 | UN | 27112701 | 011648 | SOPLADOR;RADIAL;LIEBHER;LTM1050;11083445 | SOPLADOR;RADIAL;LIEBHER;LTM1050;11083445
14012570 |  | ZRPI | REP201100 | UN | 39121909 | 089708 | VALVULA;FRENO;BAJ;LIEBH;LTM1050;10355016 | VALVULA;FRENO;BAJ;LIEBH;LTM1050;10355016
14012571 |  | ZRPI | REP201100 | UN | 39121909 | 089708 | VALVU;LIMIT;PRES;LIEBH;LTM1050;511318608 | VALVU;LIMIT;PRES;LIEBH;LTM1050;511318608
14012572 |  | ZRPI | REP201100 | UN | 26111700 | 018789 | ACUMULADOR;MEMBRA;LIEB;LTM1050;510674408 | ACUMULADOR;MEMBRA;LIEB;LTM1050;510674408
14012573 |  | ZRPI | REP201100 | UN | 26111700 | 018789 | ACULUMADOR;RECIPI;LIEBH;LTM1500;10441069 | ACULUMADOR;RECIPI;LIEBH;LTM1500;10441069
14012574 |  | ZRPI | REP201000 | UN | 39121522 | 086118 | BLOQUE:CO;DIRECC;LIEBH;LTM1500;511482708 | BLOQUE:CO;DIRECC;LIEBH;LTM1500;511482708
14012575 |  | ZRPI | REP201000 | UN | 39121522 | 086118 | BLOQUE;VALVULAS;LIEBHE;LTM1500;511321708 | BLOQUE;VALVULAS;LIEBHE;LTM1500;511321708
14012576 |  | ZRPI | REP201100 | UN | 24111802 | 086803 | CILINDRO;DIREC;LIEBHERR;LTM1500;10036318 | CILINDRO;DIREC;LIEBHERR;LTM1500;10036318
14012577 |  | ZRPI | REP201100 | UN | 40151500 | 088608 | BOMBA;ELECTRO;LIEBHERR;LTM1500;10327065 | BOMBA;ELECTRO;LIEBHERR;LTM1500;10327065
14012578 |  | ZRPI | REP201000 | UN | 41112407 | 1094071 | INDICADOR;CAUDAL;LIEBH;LTM1050;510634508 | INDICADOR;CAUDAL;LIEBH;LTM1050;510634508
14012579 |  | ZRPI | SUM231100 | UN | 31163000 | 086712 | ACOPLE;RACOR;ROS;LIEBH;LTM1500;510768808 | ACOPLE;RACOR;ROS;LIEBH;LTM1500;510768808
14012580 |  | ZRPI | SUM231100 | UN | 31163000 | 086712 | ACOPLE;RACOR;SIMPLE;LIEB;LTM1500;7362091 | ACOPLE;RACOR;SIMPLE;LIEB;LTM1500;7362091
14012581 |  | ZRPI | REP201100 | UN | 39121909 | 089708 | VALVULA;PASO;LIEBHERR;LTM1500;511471408 | VALVULA;PASO;LIEBHERR;LTM1500;511471408
14012582 |  | ZRPI | REP201100 | UN | 39121909 | 089708 | VALVULA;LIMITAD;CAUDAL;LTM1500;511459008 | VALVULA;LIMITAD;CAUDAL;LTM1500;511459008
14012583 |  | ZRPI | REP201000 | UN | 30262200 | 050735 | BARRA:ME;ACOPLAMIENTO;LIEBHERR;570424708 | BARRA:ME;ACOPLAMIENTO;LIEBHERR;570424708
14012584 |  | ZRPI | REP201000 | UN | 30262200 | 050735 | BARRA:ME;TIRANTE;EJE;LIEBHERR;521143408 | BARRA:ME;TIRANTE;EJE;LIEBHERR;521143408
14012585 |  | ZRPI | REP201100 | UN | 40151802 | 1095538 | GAS SPRING;MUELLE;LIEBHERR;11003837 | GAS SPRING;MUELLE;LIEBHERR;11003837
14012586 |  | ZRPI | REP201100 | UN | 24111802 | 086803 | CILINDRO;CONTRAPESO;LIEBHERR;10470012 | CILINDRO;CONTRAPESO;LIEBHERR;10470012
14012587 |  | ZRPI | REP201100 | UN | 39121909 | 089708 | VALVULA:BLOQUEO;EJE;LIEBHERR;10030767 | VALVULA:BLOQUEO;EJE;LIEBHERR;10030767
14012588 |  | ZRPI | REP201000 | UN | 32101513 | 017724 | MODULO ELECTRONIC;E/A;LIEBHERR;968253699 | MODULO ELECTRONIC;E/A;LIEBHERR;968253699
14012589 |  | ZRPI | REP201100 | UN | 24111802 | 086803 | CILINDRO;AJUSTE;LIEBHERR;10470164 | CILINDRO;AJUSTE;LIEBHERR;10470164
14012590 |  | ZRPI | REP201100 | UN | 40151802 | 081946 | REPUESTO;MODIFICAC;KIT;LIEBHERR;96052477 | REPUESTO;MODIFICAC;KIT;LIEBHERR;96052477
14012591 |  | ZRPI | SUM231600 | UN | 31161500 | 014842 | TORNILLO;HEXAGONAL;LIEBHERR;11647551 | TORNILLO;HEXAGONAL;LIEBHERR;11647551
14012592 |  | ZRPI | SUM231600 | UN | 31161500 | 014842 | TORNILLO;HEXAGONAL;LIEBHERR;406221308 | TORNILLO;HEXAGONAL;LIEBHERR;406221308
14012593 |  | ZRPI | REP201100 | UN | 40151802 | 081946 | REPUESTO;PEDAL;BALANCIN;LIEBHER;10297310 | REPUESTO;PEDAL;BALANCIN;LIEBHER;10297310
14012594 |  | ZRPI | SUM231200 | UN | 27112011 | 008131 | MANGO:ACOPLAMIENTO;LIEBHERR;511501008 | MANGO:ACOPLAMIENTO;LIEBHERR;511501008
14012595 |  | ZRPI | SUM231200 | UN | 27112011 | 008131 | MANGO:ACOPLAMIENTO;LIEBHERR;511512208 | MANGO:ACOPLAMIENTO;LIEBHERR;511512208
14012596 |  | ZRPI | SUM231200 | UN | 27112011 | 008131 | MANGO:ACOPLAMIENTO;LIEBHERR;511500508 | MANGO:ACOPLAMIENTO;LIEBHERR;511500508
14012597 |  | ZRPI | REP201100 | UN | 31161700 | 088177 | TUERCA:CIEGA;LIEBHERR;12102188 | TUERCA:CIEGA;LIEBHERR;12102188
14012598 |  | ZRPI | REP201100 | UN | 31161700 | 088177 | TUERCA:CIEGA;LIEBHERR;12102190 | TUERCA:CIEGA;LIEBHERR;12102190
14012599 |  | ZRPI | REP201100 | UN | 31161700 | 088177 | TUERCA:CIEGA;LIEBHERR;10466915 | TUERCA:CIEGA;LIEBHERR;10466915
14012600 |  | ZRPI | SUM231200 | UN | 27112011 | 008131 | FICHA:ACOPLAMIENTO;LIEBHERR;511501108 | FICHA:ACOPLAMIENTO;LIEBHERR;511501108
14012601 |  | ZRPI | SUM231200 | UN | 27112011 | 008131 | FICHA:ACOPLAMIENTO;LIEBHERR;510599708 | FICHA:ACOPLAMIENTO;LIEBHERR;510599708
14012602 |  | ZRPI | SUM231200 | UN | 27112011 | 008131 | MANGO:ACOPLAMIENTO;LIEBHERR;510599608 | MANGO:ACOPLAMIENTO;LIEBHERR;510599608
14012603 |  | ZRPI | REP201100 | UN | 31161700 | 088177 | TUERCA:CIEGA;LIEBHERR;12102187 | TUERCA:CIEGA;LIEBHERR;12102187
14012604 |  | ZRPI | SUM231600 | UN | 31161500 | 014842 | TORNILLO:CIERRE;LIEBHERR;10466911 | TORNILLO:CIERRE;LIEBHERR;10466911
14012605 |  | ZRPI | SUM231200 | UN | 27112011 | 008131 | FICHA:ACOPLAMIENTO;LIEBHERR;511508608 | FICHA:ACOPLAMIENTO;LIEBHERR;511508608
14012606 |  | ZRPI | REP201100 | UN | 26101302 | 018940 | ALTERNADOR:10148088;TRIFASI;GRUA;LTM1500 | ALTERNADOR:10148088;TRIFASI;GRUA;LTM1500
14012607 |  | ZRPI | SUM231600 | UN | 31161500 | 014842 | TORNILLO:10179459;ESPARRAGO;LTM1500 | TORNILLO:10179459;ESPARRAGO;LTM1500
14012608 |  | ZRPI | SUM231600 | UN | 31161500 | 014842 | SEGURO:811205708;;TORNILLO;GRUA;LTM1500 | SEGURO:811205708;;TORNILLO;GRUA;LTM1500
14012609 |  | ZRPI | REP201000 | UN | 43201503 | 042082 | UNIDAD:CARGA;10412777 | UNIDAD:CARGA;10412777
14012610 |  | ZRPI | REP201100 | UN | 39121909 | 089708 | VALVULA:PASO;502665708 | VALVULA:PASO;502665708
14012611 |  | ZRPI | REP201100 | UN | 39121909 | 089708 | VALVULA:RETENCION;502664508 | VALVULA:RETENCION;502664508
14012612 |  | ZRPI | REP201000 | UN | 40141605 | 011546 | VALVULA:SOLENOIDE;511308008 | VALVULA:SOLENOIDE;511308008
14012613 |  | ZRPI | REP201000 | UN | 40141605 | 011546 | VALVULA:SOLENOIDE;511308108 | VALVULA:SOLENOIDE;511308108
14012614 |  | ZRPI | REP201100 | UN | 26111700 | 018789 | ACUMULADOR:MEMBRANA;10333283 | ACUMULADOR:MEMBRANA;10333283
14012615 |  | ZRPI | REP201000 | UN | 32121500 | 090629 | CAPACITOR:25 VOLTIOS;1000 MICROFARADIOS | CAPACITOR:25 VOLTIOS;1000 MICROFARADIOS
14012616 |  | ZRPI | SUM231600 | UN | 24101613 | 088602 | POLEA:GX22616 | POLEA:GX22616
14012617 |  | ZRPI | REP201100 | UN | 40141607 | 011378 | BOLA;M112982 | BOLA;M112982
14012618 |  | ZRPI | REP201100 | UN | 40161700 | 088946 | SEPARADOR:P/CERAMICA;4mm | SEPARADOR:P/CERAMICA;4MM
14012619 |  | ZRPI | REP201100 | UN | 40151802 | 081946 | REPUESTO;JUEGO;D/HUESILLOS;TRACTOR;D170 | REPUESTO;JUEGO;D/HUESILLOS;TRACTOR;D170
14012620 |  | ZRPI | SUM231500 | UN | 25191720 | 089846 | LLAVE:TORQUE;DIGITAL;ACDELCO;ARM601-4 | LLAVE:TORQUE;DIGITAL;ACDELCO;ARM601-4
14012621 |  | ZRPI | REP201100 | UN | 40151802 | 081946 | REPUESTO;ESCALERA;P/GRUA;979538508;LIEB | REPUESTO;ESCALERA;P/GRUA;979538508;LIEB
14012622 |  | ZRPI | REP201000 | UN | 41111938 | 075750 | SENSOR;FLOTA;TANQ;DIESEL;789015108;LIEB | SENSOR;FLOTA;TANQ;DIESEL;789015108;LIEB
14012623 |  | ZRPI | REP201100 | UN | 40151802 | 081946 | REPUES;COMPRESOR;AIRE;AC;2101167681;LIEB | REPUES;COMPRESOR;AIRE;AC;2101167681;LIEB
14012624 |  | ZRPI | REP201100 | UN | 40151802 | 081946 | REPUES;TOLVA;P/GRUA;977563408 ;LIEBHERR | REPUES;TOLVA;P/GRUA;977563408 ;LIEBHERR
14012625 |  | ZRPI | REP201000 | UN | 39121100 | 056179 | CONMUTADOR;PROXI;INDUCTIVO;10044397;LIEB | CONMUTADOR;PROXI;INDUCTIVO;10044397;LIEB
14012626 |  | ZRPI | REP201000 | UN | 40141600 | 011537 | VALVULA;TEMPORIZACION;10125152;LIEBHERR | VALVULA;TEMPORIZACION;10125152;LIEBHERR
14012627 |  | ZRPI | REP201100 | UN | 31171600 | 086276 | CAPTADOR:PRESION;LIEBHERR;10813738 | CAPTADOR:PRESION;LIEBHERR;10813738
14012628 |  | ZRPI | REP201100 | UN | 31171600 | 086276 | CAPTADOR:PRESION;AIRE;LIEBHERR;10813739 | CAPTADOR:PRESION;AIRE;LIEBHERR;10813739
14012629 |  | ZRPI | SUM231200 | UN | 31151505 | 086289 | CABLE:TRAMO;LIEBHERR;96010090 | CABLE:TRAMO;LIEBHERR;96010090
14012630 |  | ZRPI | REP201100 | UN | 31171600 | 086276 | LIMITADOR:LIEBHERR;10678395;LTM1050 | LIMITADOR:LIEBHERR;10678395;LTM1050
14012631 |  | ZRPI | REP201100 | UN | 41103311 | 087946 | IMPULS;MANOMT;SENSOR;AIRE;691182008;LIEB | IMPULS;MANOMT;SENSOR;AIRE;691182008;LIEB
14012632 |  | ZRPI | REP201100 | UN | 40151802 | 081946 | REPUESTO;BTB PROGRAMAD;965376999;LIEBHER | REPUESTO;BTB PROGRAMAD;965376999;LIEBHER
14012633 |  | ZRPI | REP201100 | UN | 40151802 | 081946 | REPUESTO;ELECTROBOMBA;10327065;LIEBHERR | REPUESTO;ELECTROBOMBA;10327065;LIEBHERR
14012634 |  | ZRPI | REP201100 | UN | 40151802 | 081946 | REPUESTO;FILTRO;P/ACEITE;1044373;LIEB | REPUESTO;FILTRO;P/ACEITE;1044373;LIEB
14012635 |  | ZRPI | REP201100 | UN | 40151802 | 081946 | REPUESTO;FILTRO;SEPARADO;55183708;LIEB | REPUESTO;FILTRO;SEPARADO;55183708;LIEB
14012636 |  | ZRPI | REP201100 | UN | 40151802 | 081946 | REPUESTO;HIDROMOTOR;510241408;LIEBHERR | REPUESTO;HIDROMOTOR;510241408;LIEBHERR
14012637 |  | ZRPI | REP201100 | UN | 40141700 | 237217 | TAPA;LATERAL;DERECHA;779016008 ;LIEBHERR | TAPA;LATERAL;DERECHA;779016008 ;LIEBHERR
14012638 |  | ZRPI | REP201100 | UN | 40161500 | 085585 | FILTRO;MOTOR;GRUA 1500;LIEBHERR;96000247 | FILTRO;MOTOR;GRUA 1500;LIEBHERR;96000247
14012639 |  | ZRPI | REP201100 | UN | 31163200 | 014697 | PASADOR:RE;BULON;55X138;971738308;LIEBHE | PASADOR:RE;BULON;55X138;971738308;LIEBHE
14012640 |  | ZRPI | REP201000 | UN | 39122300 | 088734 | RELE;LIEBHERRR;630102108 | RELE;LIEBHERRR;630102108
14012641 |  | ZRPI | REP201000 | UN | 41111938 | 075750 | SENSOR;FLOTA;TANQ;DIESEL;789014908;LIEB | SENSOR;FLOTA;TANQ;DIESEL;789014908;LIEB
14012642 |  | ZRPI | REP201100 | UN | 31171500 | 007822 | GUIA;MUELLE;SEGUR;6X122;LIEBHERR;LTM1500 | GUIA;MUELLE;SEGUR;6X122;LIEBHERR;LTM1500
14012643 |  | ZRPI | REP201100 | UN | 40161500 | 085585 | FILTRO:PAQUETE;96000012 | FILTRO:PAQUETE;96000012
14012644 |  | ZRPI | REP201100 | UN | 40161500 | 085585 | FILTRO:PAQUETE;96000248 | FILTRO:PAQUETE;96000248
14012645 |  | ZRPI | REP201100 | UN | 40161500 | 085585 | FILTRO:PAQUETE;960002450 | FILTRO:PAQUETE;960002450
14012646 |  | ZRPI | REP201100 | UN | 40161500 | 085585 | FILTRO:PAQUETE;967418008 | FILTRO:PAQUETE;967418008
14012647 |  | ZRPI | REP201100 | UN | 40161500 | 085585 | FILTRO:PAQUETE;1000STD;967418108 | FILTRO:PAQUETE;1000STD;967418108
14012648 |  | ZRPI | REP201100 | UN | 40142000 | 087529 | MANGUERA DE BAQUELITA 10MM | MANGUERA DE BAQUELITA 10MM
14012649 |  | ZRPI | REP201100 | UN | 31161807 | 015076 | ARAND;PLANA;ISO;7089;8;200;HV;DACRO;500B | ARAND;PLANA;ISO;7089;8;200;HV;DACRO;500B
14012650 |  | ZRPI | REP201100 | UN | 31161807 | 082083 | ARANDELA:M48;DIN;6916;DACROMET;500B | ARANDELA:M48;DIN;6916;DACROMET;500B
14012651 |  | ZRPI | REP201100 | UN | 31161807 | 082083 | ARANDELA;NORD;LOCK;M16 | ARANDELA;NORD;LOCK;M16
14012652 |  | ZRPI | SUM231600 | UN | 31161500 | 014842 | TORNILLO;M48X180;ISO4014 | TORNILLO;M48X180;ISO4014
14012653 |  | ZRPI | REP201100 | UN | 31161620 | 068756 | PERNO:ACERO;GALVANIZADO;CALIENTE M16X65 | PERNO:ACERO;GALVANIZADO;CALIENTE M16X65
14012654 |  | ZRPI | REP201000 | UN | 40101604 | 009522 | VENTILADOR;TRANSFORMAD;90W;60/50HZ;CDH2 | VENTILADOR;TRANSFORMAD;90W;60/50HZ;CDH2
14012655 |  | ZRPI | SUM231600 | UN | 31162500 | 081982 | SOPORTE ELASTICO AMC-SCB 25 | SOPORTE ELASTICO AMC-SCB 25
14012656 |  | ZRPI | REP201100 | UN | 24111802 | 086803 | CILINDRO DE PALA G87-G97 | CILINDRO DE PALA G87-G97
14012657 |  | ZRPI | REP201100 | UN | 40142000 | 087529 | MANGUERA HIDR. TERMOPL. 3 MTS. | MANGUERA HIDR. TERMOPL. 3 MTS.
14012658 |  | ZRPI | REP201100 | UN | 39121909 | 089708 | VALVULA PROPORCIONAL ACTUALIZADA | VALVULA PROPORCIONAL ACTUALIZADA
14012659 |  | ZRPI | SUM231600 | UN | 31161500 | 014842 | TORNIL;ISO4017;M10X50;8.8;FLZNL;NC;1000H | TORNIL;ISO4017;M10X50;8.8;FLZNL;NC;1000H
14012660 |  | ZRPI | REP201100 | UN | 39121909 | 089708 | VALV;PR;YUK;ELDFG-03-EH-40-3C2-XY-C-D-10 | VALV;PR;YUK;ELDFG-03-EH-40-3C2-XY-C-D-10
14012661 |  | ZRPI | REP201100 | UN | 31161620 | 068756 | PERNO:ACERO GALVANIZADO;CALIENTE;M 10*50 | PERNO:ACERO GALVANIZADO;CALIENTE;M 10*50
14012662 |  | ZRPI | REP201000 | UN | 39121522 | 086118 | BLOQUE DE SOPORTE SUPERIOR;TRANSFORMADOR | BLOQUE DE SOPORTE SUPERIOR;TRANSFORMADOR
14012663 |  | ZRPI | REP201100 | UN | 31171600 | 086276 | BUJE:CILIND HIDR;PASO:HIDRATE;140-90-760 | BUJE:CILIND HIDR;PASO:HIDRATE;140-90-760
14012664 |  | ZRPI | REP201100 | UN | 40142000 | 087529 | MANGUERA-1SC-4-TLML8-TLML8-NA-NA-C4-4000 | MANGUERA-1SC-4-TLML8-TLML8-NA-NA-C4-4000
14012665 |  | ZRPI | REP201100 | UN | 40142000 | 087529 | MANGUERA 1/2 L=5200MM GP092844 | MANGUERA 1/2 L=5200MM GP092844
14012666 |  | ZRPI | SUM231600 | UN | 31161500 | 014842 | TORNILLO;ISO4762;M30X130;10.9;DACRO;500A | TORNILLO;ISO4762;M30X130;10.9;DACRO;500A
14012667 |  | ZRPI | SUM231600 | UN | 31162500 | 081982 | SOPORTE PARA ACUMULADOR W280 L872 T5 | SOPORTE PARA ACUMULADOR W280 L872 T5
14012668 |  | ZRPI | REP201000 | UN | 26101766 | 088725 | REGULADOR;CAUDAL;NV1;10;K;565590 | REGULADOR;CAUDAL;NV1;10;K;565590
14012669 |  | ZRPI | REP201100 | UN | 31171600 | 086276 | ANGULAR HIERRO CARCASA, DEL.LATERAL | ANGULAR HIERRO CARCASA, DEL.LATERAL
14012670 |  | ZRPI | SUM231200 | UN | 46171500 | 081673 | CERRADERO CIERRE ANTIPANICO DENY | CERRADERO CIERRE ANTIPANICO DENY
14012671 |  | ZRPI | SUM231200 | UN | 46171500 | 081673 | CERRADURAS PARED Y PUERTA DEL TRAFO G8X | CERRADURAS PARED Y PUERTA DEL TRAFO G8X
14012672 |  | ZRPI | REP201000 | UN | 40101604 | 009522 | VENTILADOR;RFC DUAL-FAN 2730239 GP009823 | VENTILADOR;RFC DUAL-FAN 2730239 GP009823
14012673 |  | ZRPI | REP201100 | UN | 31171600 | 086276 | BUJE:CILIND HIDR;PASO:HINE;140-90-760 | BUJE:CILIND HIDR;PASO:HINE;140-90-760
14012674 |  | ZRPI | REP201100 | UN | 40142000 | 087529 | MANGUERA 1/2" RECTO-90 L=5400MM | MANGUERA 1/2" RECTO-90 L=5400MM
14012675 |  | ZRPI | REP201100 | UN | 40142000 | 087529 | MANGUERA CON TERMINALES L=1035 | MANGUERA CON TERMINALES L=1035
14012676 |  | ZRPI | REP201100 | UN | 40142000 | 087529 | MANGUERA HIDR. TERMOPL. 2 MTS. | MANGUERA HIDR. TERMOPL. 2 MTS.
14012677 |  | ZRPI | REP201100 | UN | 40142000 | 087529 | MANGUERA;10;HUB;P422694;1/2'';L=15000MM | MANGUERA;10;HUB;P422694;1/2'';L=15000MM
14012678 |  | ZRPI | SUM231500 | UN | 31151703 | 009355 | HOIST ROPE 23*350 M;CABLE CABRESTANTE N1 | HOIST ROPE 23*350 M;CABLE CABRESTANTE N1
14012679 |  | ZRPI | REP201100 | UN | 26111700 | 018789 | ACUMULADOR;KIT;REPARACION;20LTS | ACUMULADOR;KIT;REPARACION;20LTS
14012680 |  | ZRPI | REP201100 | UN | 26111700 | 018789 | ACUMULADOR;KIT;REPARACION;24.5LTS | ACUMULADOR;KIT;REPARACION;24.5LTS
14012681 |  | ZRPI | REP201100 | UN | 26111700 | 018789 | ACUMULADOR;KIT;REPARACION;32LTS | ACUMULADOR;KIT;REPARACION;32LTS
14012682 |  | ZRPI | REP201100 | UN | 31161807 | 082083 | ARANDELA;NORD;LOCK;M10 | ARANDELA;NORD;LOCK;M10
14012683 |  | ZRPI | REP201100 | UN | 31161807 | 082083 | ARANDELA;NORD;LOCK;M12 | ARANDELA;NORD;LOCK;M12
14012684 |  | ZRPI | REP201100 | UN | 31161807 | 082083 | ARANDELA;NORD;LOCK;M8 | ARANDELA;NORD;LOCK;M8
14012685 |  | ZRPI | REP201000 | UN | 39121604 | 087244 | FUSIBLE;MICRO;REPUESTO;5X20;F1;21076 | FUSIBLE;MICRO;REPUESTO;5X20;F1;21076
14012686 |  | ZRPI | REP201100 | UN | 24111802 | 086803 | CILINDRO;GAS;14.1OZ;BERNZOMATIC;MAP-PRO | CILINDRO;GAS;14.1OZ;BERNZOMATIC;MAP-PRO
14012687 |  | ZRPI | REP201100 | UN | 31161807 | 082083 | ARANDELA CUADRADA | ARANDELA CUADRADA
14012688 |  | ZRPI | REP201000 | UN | 39122200 | 089348 | INTERRUPTOR:MANDO;B;CELDA;CGM.3-L;ORMAZA | INTERRUPTOR:MANDO;B;CELDA;CGM.3-L;ORMAZA
14012689 |  | ZRPI | REP201100 | UN | 40161500 | 085585 | FILTRO:ALTA PRES;COMBU;DIESEL;N.10289138 | FILTRO:ALTA PRES;COMBU;DIESEL;N.10289138
14012690 |  | ZRPI | REP201100 | UN | 31161620 | 068756 | PERNO;COBERTOR;P/CIMENTACION;G97 | PERNO;COBERTOR;P/CIMENTACION;G97
14012691 |  | ZRPI | REP201000 | UN | 39121522 | 086118 | BLOQUE DE SOPORTE INFERIOR;TRANSFORMADOR | BLOQUE DE SOPORTE INFERIOR;TRANSFORMADOR
14012692 |  | ZRPI | REP201100 | UN | 40161500 | 085585 | FILTRO;MANTA ;210X210 | FILTRO;MANTA ;210X210
14012693 |  | ZRPI | SUM231000 | UN | 31163100 | 086647 | ADAPTADOR;CONECTOR;SPYDER;PIN | ADAPTADOR;CONECTOR;SPYDER;PIN
14012694 |  | ZRPI | REP201100 | UN | 40151802 | 081946 | REPUESTO;SENSOR;P/GRUA;10114028 | REPUESTO;SENSOR;P/GRUA;10114028
14012695 |  | ZRPI | REP201100 | UN | 40151802 | 081946 | REPUESTO;SENSOR;P/GRUA;10327066 | REPUESTO;SENSOR;P/GRUA;10327066
14012696 |  | ZRPI | REP201100 | UN | 39121909 | 089708 | VALVULA;PASO;LIEBHERR;10652724 | VALVULA;PASO;LIEBHERR;10652724
14012697 |  | ZRPI | REP201100 | UN | 95131700 | 088008 | MEMBRANE CYLINDER LTM 1350 | MEMBRANE CYLINDER LTM 1350
14012698 |  | ZRPI | SUM231600 | UN | 31162500 | 081982 | BRAZO;SOPORTE;CABLES;ER1BS9541 | BRAZO;SOPORTE;CABLES;ER1BS9541
14012699 |  | ZRPI | REP201100 | UN | 40141653 | 011531 | COMPUERTA;GANCHO;CADENA;CF071015 | COMPUERTA;GANCHO;CADENA;CF071015
14012700 |  | ZRPI | REP201000 | UN | 41111901 | 035024 | CONTADOR;HORAS;60746;P1 | CONTADOR;HORAS;60746;P1
14012701 |  | ZRPI | REP201000 | UN | 31181702 | 014423 | PRENSA:ESTOPA;TSJ;4LIN;CAL.12;ECP6912AA | PRENSA:ESTOPA;TSJ;4LIN;CAL.12;ECP6912AA
14012702 |  | ZRPI | REP201100 | UN | 31161900 | 089203 | RESORTE;CADENA;WR2DS9047 | RESORTE;CADENA;WR2DS9047
14012703 |  | ZRPI | REP201100 | UN | 31161900 | 089203 | RESORTE;LIMITADOR;CARRERA;WR2CS9357 | RESORTE;LIMITADOR;CARRERA;WR2CS9357
14012704 |  | ZRPI | SUM231600 | UN | 31162500 | 081982 | SOPORTE;MONTAJE;CABLE 12;ECP5900BD | SOPORTE;MONTAJE;CABLE 12;ECP5900BD
14012705 |  | ZRPI | REP201100 | UN | 31161700 | 088177 | TUERCA;PRENSA;ESTO;TSJ;4L;C.12;ECP5924AA | TUERCA;PRENSA;ESTO;TSJ;4L;C.12;ECP5924AA
14012706 |  | ZRPI | REP201100 | UN | 40161500 | 085585 | FILTRO:ARREA;TANQ;SIST HIDRA;N.510671808 | FILTRO:ARREA;TANQ;SIST HIDRA;N.510671808
14012707 |  | ZRPI | REP201100 | UN | 39121909 | 089708 | VALVULA;PASO;LIEBHERR;40141623;511444408 | VALVULA;PASO;LIEBHERR;40141623;511444408
14012708 |  | ZRPI | REP201100 | UN | 31171500 | 060416 | ROTARY ENCODER LTM 1350 | ROTARY ENCODER LTM 1350
14012709 |  | ZRPI | REP201000 | UN | 39121719 | 065984 | CAPUCHON;PROTECTOR;HULE;571912308 | CAPUCHON;PROTECTOR;HULE;571912308
14012710 |  | ZRPI | REP201100 | UN | 43202211 | 067406 | DISCO DE GRAFICO (PARA TACOGRAFO) | DISCO DE GRAFICO (PARA TACOGRAFO)
14012711 |  | ZRPI | REP201100 | UN | 31171500 | 060416 | SEALING RING LTM 1050 | SEALING RING LTM 1050
14012712 |  | ZRPI | SUM231200 | UN | 46171500 | 081673 | CERRADURA ANTIPANICO DENY 16179 | CERRADURA ANTIPANICO DENY 16179
14012713 |  | ZRPI | REP201100 | UN | 31161700 | 088177 | 1-1/4" ANTIR. IN LINE 8BAR CONICAL FIT. | 1-1/4" ANTIR. IN LINE 8BAR CONICAL FIT.
14012714 |  | ZRPI | REP201100 | UN | 40151500 | 088608 | INTERCAMBIAD;NISSENS;BOMBA;MECA;GP001158 | INTERCAMBIAD;NISSENS;BOMBA;MECA;GP001158
14012715 |  | ZRPI | REP201100 | UN | 40142000 | 087529 | MANGUERA;20;HUB;P422697;1/2'';L=1900MM | MANGUERA;20;HUB;P422697;1/2'';L=1900MM
14012716 |  | ZRPI | SUM231600 | UN | 31162500 | 081982 | ESTRUCTURA SOPORTE ANEMOMETRO | ESTRUCTURA SOPORTE ANEMOMETRO
14012717 |  | ZRPI | SUM231200 | UN | 31161507 | 014845 | HORQUILLA ROSCADA INFERIOR | HORQUILLA ROSCADA INFERIOR
14012718 |  | ZRPI | SUM231200 | UN | 31161507 | 014845 | HORQUILLA ROSCADA SUPERIOR | HORQUILLA ROSCADA SUPERIOR
14012719 |  | ZRPI | SUM231600 | UN | 31162500 | 081982 | SOPORTE INFERIOR LINEA DE VIDA GETYSA | SOPORTE INFERIOR LINEA DE VIDA GETYSA
14012720 |  | ZRPI | REP201000 | UN | 40101604 | 009522 | VENTILADOR INDUSTRIAL DE PARED | VENTILADOR INDUSTRIAL DE PARED
14012721 |  | ZRPI | REP201100 | UN | 31161807 | 082083 | ARANDELA;LIMITADOR;CARRERA;ER2DR9054 | ARANDELA;LIMITADOR;CARRERA;ER2DR9054
14012722 |  | ZRPI | REP201000 | UN | 31181702 | 014423 | PRENSA:ESTOPA;TSJ;4LIN;CAL.14;ECP6914AA | PRENSA:ESTOPA;TSJ;4LIN;CAL.14;ECP6914AA
14012723 |  | ZRPI | REP211100 | UN | 26101715 | 003712 | TAPA:MOTOR;ASPA;MOTOR;YAW;Y90-4.6P | TAPA:MOTOR;ASPA;MOTOR;YAW;Y90-4.6P
14012724 |  | ZRPI | SUM231200 | UN | 53141500 | 046441 | BOTONERA;P/ELEVADOR | BOTONERA;P/ELEVADOR
14012725 |  | ZRPI | SUM231000 | UN | 31163100 | 086647 | ARO CONEXIONES - 1N3406H6 | ARO CONEXIONES - 1N3406H6
14012726 |  | ZRPI | SUM231600 | UN | 31161500 | 014842 | TORNILLO;M10X20;8.8 | TORNILLO;M10X20;8.8
14012727 |  | ZRPI | SUM231600 | UN | 31161500 | 014842 | TORNILLO;M12X40;8.8 | TORNILLO;M12X40;8.8
14012728 |  | ZRPI | SUM231600 | UN | 31161500 | 014842 | TORNILLO;M12X50 | TORNILLO;M12X50
14012729 |  | ZRPI | SUM231600 | UN | 31161500 | 014842 | TORNILLO;M16X100;8.8 | TORNILLO;M16X100;8.8
14012730 |  | ZRPI | SUM231600 | UN | 31161500 | 014842 | TORNILLO;M16X45;DAC500B | TORNILLO;M16X45;DAC500B
14012731 |  | ZRPI | SUM231600 | UN | 31161500 | 014842 | TORNILLO;M8X35;A4-70 | TORNILLO;M8X35;A4-70
14012732 |  | ZRPI | REP201100 | UN | 31161700 | 088177 | TUERCAS M24 INOXIDABLE | TUERCAS M24 INOXIDABLE
14012733 |  | ZRPI | REP201100 | UN | 24111802 | 086803 | CILINDRO;EMBOLO;HUECO;12TON | CILINDRO;EMBOLO;HUECO;12TON
14012734 |  | ZRPI | SUM231200 | UN | 27111704 | 089099 | DISTANCIADOR:INTERIOR;BRAZO DE REACCIÓN | DISTANCIADOR:INTERIOR;BRAZO DE REACCIÓN
14012735 |  | ZRPI | REP201100 | UN | 43202211 | 067406 | DISCO;D/FIBRA;G88;GRANO36;DIAM;4;1/2;PUL | DISCO;D/FIBRA;G88;GRANO36;DIAM;4;1/2;PUL
14012736 |  | ZRPI | SUM231200 | UN | 46171500 | 081673 | CHAPA PARA CERRADURA ANTIPANICO DENY | CHAPA PARA CERRADURA ANTIPANICO DENY
14012737 |  | ZRPI | REP201100 | UN | 40151500 | 088608 | BOMBA;PERIFERICA;PEARL;1/2HP;110VOLT | BOMBA;PERIFERICA;PEARL;1/2HP;110VOLT
14012738 |  | ZRPI | REP201100 | UN | 40141653 | 011531 | G5X CHAPA PARA PUERTA | G5X CHAPA PARA PUERTA
14012739 |  | ZRPI | SUM231600 | UN | 31162500 | 081982 | SOPORTE ABRAZADERA TUBO BUJE C5 | SOPORTE ABRAZADERA TUBO BUJE C5
14012740 |  | ZRPI | SUM231500 | UN | 25191720 | 089846 | RACOR EO TE (T10LA3CX) | RACOR EO TE (T10LA3CX)
14012741 |  | ZRPI | SUM231000 | UN | 31162900 | 086514 | ABRAZADERA;P/TUBERIA;COMPL;109002 | ABRAZADERA;P/TUBERIA;COMPL;109002
14012742 |  | ZRPI | REP201000 | UN | 39121522 | 086118 | BLOQUE;CONTACTO;NC;PL004001 | BLOQUE;CONTACTO;NC;PL004001
14012743 |  | ZRPI | REP201000 | UN | 39121522 | 086118 | BLOQUE;CONTACTO;NC;PL004002 | BLOQUE;CONTACTO;NC;PL004002
14012744 |  | ZRPI | SUM231200 | UN | 31151505 | 086289 | CABLES 18.0" MINI ALLIGATOR | CABLES 18.0" MINI ALLIGATOR
14012745 |  | ZRPI | REP201000 | UN | 43201553 | 042098 | RECEPTOR;ARCO;ELECTRICO;ROTOR;GP005701 | RECEPTOR;ARCO;ELECTRICO;ROTOR;GP005701
14012746 |  | ZRPI | REP201100 | UN | 41111900 | 018567 | VASTAGO TRANSMISOR DEL SISTEMA TRANSMIS | VASTAGO TRANSMISOR DEL SISTEMA TRANSMIS
14012747 |  | ZRPI | REP201000 | UN | 39122200 | 089348 | ABB:AF26-30-00-13/1SBL237001R1300 | ABB:AF26-30-00-13/1SBL237001R1300
14012748 |  | ZRPI | REP201100 | UN | 31161807 | 082083 | ARANDELA FILTRO 3 MICRAS 27X18,8-2,6 | ARANDELA FILTRO 3 MICRAS 27X18,8-2,6
14012749 |  | ZRPI | REP201100 | UN | 31161807 | 015076 | ARANDELA PLANA:PERNO M10 GALVA;CALIENTE | ARANDELA PLANA:PERNO M10 GALVA;CALIENTE
14012750 |  | ZRPI | REP201100 | UN | 31161807 | 015076 | ARANDELA PLANA:PERNO M16 GALVA;CALIENTE | ARANDELA PLANA:PERNO M16 GALVA;CALIENTE
14012751 |  | ZRPI | REP201100 | UN | 31161807 | 082083 | ARANDELA ISO 7416-24-300HV-DACROMET | ARANDELA ISO 7416-24-300HV-DACROMET
14012752 |  | ZRPI | REP201100 | UN | 31161807 | 082083 | ARANDELA;ISO7093-1;5;200HV | ARANDELA;ISO7093-1;5;200HV
14012753 |  | ZRPI | SUM231500 | UN | 25191720 | 089846 | RACOR EO RECTO (GE38SREDOMDA3C) | RACOR EO RECTO (GE38SREDOMDA3C)
14012754 |  | ZRPI | REP201100 | UN | 31161700 | 088177 | TUERCA:PERNO;ACERO GALVANI;CALIENTE;M10 | TUERCA:PERNO;ACERO GALVANI;CALIENTE;M10
14012755 |  | ZRPI | REP201100 | UN | 30266408 | 050290 | ANGULAR 60X100 PARA TUBO D38 | ANGULAR 60X100 PARA TUBO D38
14012756 |  | ZRPI | REP201100 | UN | 31161620 | 068756 | PERNO:ACERO GALVANIZADO;CALIENTE M16*80 | PERNO:ACERO GALVANIZADO;CALIENTE M16*80
14012757 |  | ZRPI | REP201100 | UN | 40141653 | 011531 | TIRADOR PUERTAS PULSADOR EMERGENCIA | TIRADOR PUERTAS PULSADOR EMERGENCIA
14012758 |  | ZRPI | SUM231600 | UN | 31161500 | 014842 | TORNILL;ISO4762;M6X30;8.8;FLZNL;NC;1000H | TORNILL;ISO4762;M6X30;8.8;FLZNL;NC;1000H
14012759 |  | ZRPI | SUM231600 | UN | 31161500 | 014842 | TORNILLO;HEX;BOLT;M8X35;A4-70 | TORNILLO;HEX;BOLT;M8X35;A4-70
14012760 |  | ZRPI | REP201000 | UN | 30102209 | 050840 | PLACA:COBRE;BICROMADO;65MMX65MM;GP28284 | PLACA:COBRE;BICROMADO;65MMX65MM;GP28284
14012761 |  | ZRPI | REP201100 | UN | 30266408 | 050290 | PLIEGO;D/LIJA;P/METAL;#1000 | PLIEGO;D/LIJA;P/METAL;#1000
14012762 |  | ZRPI | REP201100 | UN | 40141700 | 237217 | TAPA:PROCHAPABIMETP/PLATNEUGP034450 | TAPA:PROCHAPABIMETP/PLATNEUGP034450
14012763 |  | ZRPI | SUM231000 | UN | 31162900 | 086514 | ABRAZADERA 7" 1 ACCESORIO ICE | ABRAZADERA 7" 1 ACCESORIO ICE
14012764 |  | ZRPI | SUM231000 | UN | 31162900 | 086514 | ABRAZADERA 7" 2 ACCESORIO ICE | ABRAZADERA 7" 2 ACCESORIO ICE
14012765 |  | ZRPI | SUM231000 | UN | 31162900 | 086514 | ABRAZADERA 8" 1 ACCESORIO | ABRAZADERA 8" 1 ACCESORIO
14012766 |  | ZRPI | SUM231000 | UN | 31162900 | 086514 | ABRAZADERA 8" 2 ACCESORIO GL-7 | ABRAZADERA 8" 2 ACCESORIO GL-7
14012767 |  | ZRPI | SUM231000 | UN | 31162900 | 086514 | ABRAZADERA 9" 2 ACCESORIO GL-8 | ABRAZADERA 9" 2 ACCESORIO GL-8
14012768 |  | ZRPI | SUM231000 | UN | 31162900 | 086514 | ABRAZADERA;ACERO;INOX;1/2";11/16";1-1/2" | ABRAZADERA;ACERO;INOX;1/2";11/16";1-1/2"
14012769 |  | ZRPI | SUM231000 | UN | 31162900 | 086514 | ABRAZADERA;HG;2ACC;150MM;ARRUTI | ABRAZADERA;HG;2ACC;150MM;ARRUTI
14012770 |  | ZRPI | SUM231000 | UN | 31162900 | 086514 | ABRAZADERA;HG;2ACC;190MM;ARRUTI | ABRAZADERA;HG;2ACC;190MM;ARRUTI
14012771 |  | ZRPI | SUM231000 | UN | 31162900 | 086514 | ABRAZADERA;HG;2ACC;220MM;ARRUTI | ABRAZADERA;HG;2ACC;220MM;ARRUTI
14012772 |  | ZRPI | SUM231000 | UN | 31162900 | 086514 | ABRAZADERA;P/MANGUERA;73269090 | ABRAZADERA;P/MANGUERA;73269090
14012773 |  | ZRPI | SUM231000 | UN | 31162900 | 086514 | ABRAZADERA;POSTE;10";ADC1002;H7 | ABRAZADERA;POSTE;10";ADC1002;H7
14012774 |  | ZRPI | SUM231000 | UN | 31162900 | 086514 | ABRAZADERA;POSTE;7";ADC0802;H7 | ABRAZADERA;POSTE;7";ADC0802;H7
14012775 |  | ZRPI | SUM231000 | UN | 31162900 | 086514 | ABRAZADERA;POSTE;8";ADC0702;H7 | ABRAZADERA;POSTE;8";ADC0702;H7
14012776 |  | ZRPI | SUM231000 | UN | 31162900 | 086514 | ABRAZADERA;POSTE;9";ADC0902;H7 | ABRAZADERA;POSTE;9";ADC0902;H7
14012777 |  | ZRPI | SUM231000 | UN | 31162900 | 086514 | ABRAZADERA;SIMPLE;MANGUERA;1/4;GP000970 | ABRAZADERA;SIMPLE;MANGUERA;1/4;GP000970
14012778 |  | ZRPI | REP201000 | UN | 39122335 | 017166 | ACCIONADOR BASE GUIA CADENA ABK202 | ACCIONADOR BASE GUIA CADENA ABK202
14012779 |  | ZRPI | REP201100 | UN | 41113708 | 034348 | ACELEROMETRO:VIENTO;CLD;PRUFTECHNI;6.195 | ACELEROMETRO:VIENTO;CLD;PRUFTECHNI;6.195
14012780 |  | ZRPI | SUM231000 | UN | 40141734 | 086715 | ACOPLE:MANGUERA:HEMBRA;JIC;1/2;METALICA | ACOPLE:MANGUERA:HEMBRA;JIC;1/2;METALICA
14012781 |  | ZRPI | SUM231000 | UN | 40141734 | 086715 | ACOPLE:MANGUERA:HEMBRA;JIC;3/4;METALICA | ACOPLE:MANGUERA:HEMBRA;JIC;3/4;METALICA
14012782 |  | ZRPI | SUM231000 | UN | 40141734 | 086715 | ACOPLE:MANGUERA:HEMBRA;JIC;3/8;METALICA | ACOPLE:MANGUERA:HEMBRA;JIC;3/8;METALICA
14012783 |  | ZRPI | SUM231000 | UN | 40141734 | 086715 | ACOPLE:MANGUERA:MACHO;JIC;1/2;METALICA | ACOPLE:MANGUERA:MACHO;JIC;1/2;METALICA
14012784 |  | ZRPI | SUM231000 | UN | 40141734 | 086715 | ACOPLE:MANGUERA:MACHO;NPT;3/8;ROSCA;FIJO | ACOPLE:MANGUERA:MACHO;NPT;3/8;ROSCA;FIJO
14012785 |  | ZRPI | SUM231000 | UN | 40141734 | 086715 | ACOPLE:MANGUERA:MACHO;NPT;3/8;ROSCA;GIRA | ACOPLE:MANGUERA:MACHO;NPT;3/8;ROSCA;GIRA
14012786 |  | ZRPI | SUM231100 | UN | 31163000 | 086712 | ACOPLE;CONJ;ELEM;DESLIZAN;S.YAW;GP108808 | ACOPLE;CONJ;ELEM;DESLIZAN;S.YAW;GP108808
14012787 |  | ZRPI | SUM231100 | UN | 31163000 | 086712 | ACOPLE;FERULA;P/MANG;2 MAL;1.1/4";012820 | ACOPLE;FERULA;P/MANG;2 MAL;1.1/4";012820
14012788 |  | ZRPI | SUM231100 | UN | 31163000 | 086712 | ACOPLE;HEMBR;DIN;HYRU2035-45A;011724 | ACOPLE;HEMBR;DIN;HYRU2035-45A;011724
14012789 |  | ZRPI | SUM231100 | UN | 31163000 | 086712 | ACOPLE;HEMBR;DIN;HYRU2035-45A;90°;011783 | ACOPLE;HEMBR;DIN;HYRU2035-45A;90°;011783
14012790 |  | ZRPI | SUM231100 | UN | 31163000 | 086712 | ACOPLE;HEM;BW;DIN;LIVIAN;A45;G20650-0815 | ACOPLE;HEM;BW;DIN;LIVIAN;A45;G20650-0815
14012791 |  | ZRPI | SUM231100 | UN | 31163000 | 086712 | ACOPLE;HEMBRA;BW;DIN;LIVIANO;G20645-1628 | ACOPLE;HEMBRA;BW;DIN;LIVIANO;G20645-1628
14012792 |  | ZRPI | SUM231100 | UN | 31163000 | 086712 | ACOPLE;HEMBRA;BW;DIN;PES;A90;G20730-2038 | ACOPLE;HEMBRA;BW;DIN;PES;A90;G20730-2038
14012793 |  | ZRPI | SUM231100 | UN | 31163000 | 086712 | ACOPLE;HEMBRA;BW;DIN;PESADO;G20720-1625 | ACOPLE;HEMBRA;BW;DIN;PESADO;G20720-1625
14012794 |  | ZRPI | SUM231100 | UN | 31163000 | 086712 | ACOPLE;HEMBRA;DIN;HYRU0812-20A;011713 | ACOPLE;HEMBRA;DIN;HYRU0812-20A;011713
14012795 |  | ZRPI | SUM231100 | UN | 31163000 | 086712 | ACOPLE;HEMBRA;DIN;HYRU0815-22A;011714 | ACOPLE;HEMBRA;DIN;HYRU0815-22A;011714
14012796 |  | ZRPI | SUM231100 | UN | 31163000 | 086712 | ACOPLE;HEMB;DIN;HYRU0815-22A;90°;011774 | ACOPLE;HEMB;DIN;HYRU0815-22A;90°;011774
14012797 |  | ZRPI | SUM231100 | UN | 31163000 | 086712 | ACOPLE;HEMBRA;DIN;HYRU1220-30B;011718 | ACOPLE;HEMBRA;DIN;HYRU1220-30B;011718
14012798 |  | ZRPI | SUM231100 | UN | 31163000 | 086712 | ACOPLE;HEMBRA;DIN;HYRU1628-36A;011782 | ACOPLE;HEMBRA;DIN;HYRU1628-36A;011782
14012799 |  | ZRPI | SUM231100 | UN | 31163000 | 086712 | ACOPLE;HEMBRA;HY;DIN;PESADO;G25720-2038 | ACOPLE;HEMBRA;HY;DIN;PESADO;G25720-2038
14012800 |  | ZRPI | SUM231100 | UN | 31163000 | 086712 | ACOPLE;HEMBRA;HY;LIVIANO;A45;G25650-0815 | ACOPLE;HEMBRA;HY;LIVIANO;A45;G25650-0815
14012801 |  | ZRPI | SUM231100 | UN | 31163000 | 086712 | ACOPLE;HIDRAULICO;ENERPACK;CH604;MACHO | ACOPLE;HIDRAULICO;ENERPACK;CH604;MACHO
14012802 |  | ZRPI | SUM231100 | UN | 31163000 | 086712 | ACOPLE;HIDRAULICO;ENERPACK;CR400;HEMBRA | ACOPLE;HIDRAULICO;ENERPACK;CR400;HEMBRA
14012803 |  | ZRPI | SUM231100 | UN | 31163000 | 086712 | ACOPLE;MACHO;BW;DIN;PESADO;G20715-1625 | ACOPLE;MACHO;BW;DIN;PESADO;G20715-1625
14012804 |  | ZRPI | SUM231100 | UN | 31163000 | 086712 | ACOPLE;MACHO;HY;DIN;PESADO;G25715-1630 | ACOPLE;MACHO;HY;DIN;PESADO;G25715-1630
14012805 |  | ZRPI | SUM231100 | UN | 31163000 | 086712 | ACOPLE;MACHO;HY;DIN;PESADO;G25715-2038 | ACOPLE;MACHO;HY;DIN;PESADO;G25715-2038
14012806 |  | ZRPI | SUM231100 | UN | 31163000 | 086712 | ACOPLE;MANGUITO;REPTO;511505908 | ACOPLE;MANGUITO;REPTO;511505908
14012807 |  | ZRPI | SUM231100 | UN | 31163000 | 086712 | ACOPLE;PLATO;C-61;BWPA;1212;011004 | ACOPLE;PLATO;C-61;BWPA;1212;011004
14012808 |  | ZRPI | SUM231100 | UN | 31163000 | 086712 | ACOPLE;PLATO;C-61;BWPA1212;011008 | ACOPLE;PLATO;C-61;BWPA1212;011008
14012809 |  | ZRPI | SUM231100 | UN | 31163000 | 086712 | ACOPLE;PLATO;C-61;BWPA3232;45;011216 | ACOPLE;PLATO;C-61;BWPA3232;45;011216
14012810 |  | ZRPI | SUM231100 | UN | 31163000 | 086712 | ACOPLE;PLATO;C-61;BWPA3232;90°;011416 | ACOPLE;PLATO;C-61;BWPA3232;90°;011416
14012811 |  | ZRPI | REP201100 | UN | 26111700 | 018789 | ACUMULADOR;32L;143;BARES;POS;24;GH | ACUMULADOR;32L;143;BARES;POS;24;GH
14012812 |  | ZRPI | SUM231100 | UN | 40141700 | 091867 | ADAPTADO;HDMI;X-TECH;10202074439/XTC-311 | ADAPTADO;HDMI;X-TECH;10202074439/XTC-311
14012813 |  | ZRPI | SUM231100 | UN | 40141700 | 091867 | ADAPTADOR:CAB;LENOVO;THINKPAD; CARGADOR | ADAPTADOR:CAB;LENOVO;THINKPAD; CARGADOR
14012814 |  | ZRPI | SUM231100 | UN | 40141700 | 091867 | ADAPTADOR:DELL;USB-C;HDMI-VGA | ADAPTADOR:DELL;USB-C;HDMI-VGA
14012815 |  | ZRPI | SUM231100 | UN | 40141700 | 091867 | ADAPTADOR;4PZ | ADAPTADOR;4PZ
14012816 |  | ZRPI | SUM231100 | UN | 40141700 | 091867 | ADAPTADOR;AC;LENOVO;ADLEN20V225A;X1,T450 | ADAPTADOR;AC;LENOVO;ADLEN20V225A;X1,T450
14012817 |  | ZRPI | SUM231100 | UN | 40141700 | 091867 | ADAPTADOR;CHROMECAST;C/GGOGLE TV | ADAPTADOR;CHROMECAST;C/GGOGLE TV
14012818 |  | ZRPI | SUM231100 | UN | 40141700 | 091867 | ADAPTADOR;HDMI-VGA;DAUBNBC084;CN-060RD2 | ADAPTADOR;HDMI-VGA;DAUBNBC084;CN-060RD2
14012819 |  | ZRPI | SUM231100 | UN | 40141700 | 091867 | ADAPTADOR;MULTIPUERTO;USB C;UGREEN;50538 | ADAPTADOR;MULTIPUERTO;USB C;UGREEN;50538
14012820 |  | ZRPI | SUM231100 | UN | 40141700 | 091867 | ADAPTADOR;MULTIPUERTO;USB-C7;UGREEN | ADAPTADOR;MULTIPUERTO;USB-C7;UGREEN
14012821 |  | ZRPI | SUM231100 | UN | 40141700 | 091867 | ADAPTADOR;P/BOQUILLA;D/AGUJA | ADAPTADOR;P/BOQUILLA;D/AGUJA
14012822 |  | ZRPI | SUM231100 | UN | 40141700 | 091867 | ADAPTADOR;POWER;INJECTOR;802.3AF;CISCO | ADAPTADOR;POWER;INJECTOR;802.3AF;CISCO
14012823 |  | ZRPI | SUM231100 | UN | 40141700 | 091867 | ADAPTADOR;T;LA9F2100;SCHENEIDER | ADAPTADOR;T;LA9F2100;SCHENEIDER
14012824 |  | ZRPI | SUM231100 | UN | 40141700 | 091867 | ADAPTADOR;WIFI;REPETIDOR;NEST;GOOGLE | ADAPTADOR;WIFI;REPETIDOR;NEST;GOOGLE
14012825 |  | ZRPI | REP201000 | UN | 39122335 | 017166 | ADHESIVO:EPO;BASE;SIKA;240G;GP106920-002 | ADHESIVO:EPO;BASE;SIKA;240G;GP106920-002
14012826 |  | ZRPI | REP201000 | UN | 39121721 | 072559 | AISLAD:A50/10;CA;CONEX;GENERA;R9C116707 | AISLAD:A50/10;CA;CONEX;GENERA;R9C116707
14012827 |  | ZRPI | REP201000 | UN | 30141512 | 015494 | AISLANTE;PINES;SILICON;MIDSUN;E/PUSH | AISLANTE;PINES;SILICON;MIDSUN;E/PUSH
14012828 |  | ZRPI | REP201100 | UN | 30266408 | 050290 | ALEMITE;10MM;RECTO | ALEMITE;10MM;RECTO
14012829 |  | ZRPI | SUM231500 | UN | 27112147 | 088478 | ALICATE:KIT;PINZAS;EVOLV;5PZ | ALICATE:KIT;PINZAS;EVOLV;5PZ
14012830 |  | ZRPI | REP201100 | UN | 26101302 | 018940 | ALTERNADOR:TRIFASICO;10044682 | ALTERNADOR:TRIFASICO;10044682
14012831 |  | ZRPI | REP201000 | UN | 41113600 | 034430 | ANALIZADOR;D/REDES;2CSG251141R4051;ABB | ANALIZADOR;D/REDES;2CSG251141R4051;ABB
14012832 |  | ZRPI | REP201100 | UN | 26101700 | 014787 | ANILLO:ARANDELA;DISTANCIADOR;GP030667 | ANILLO:ARANDELA;DISTANCIADOR;GP030667
14012833 |  | ZRPI | REP201100 | UN | 26101700 | 014787 | ANILLO:ROZANTE;ACEITE;GAMESA;GP038922 | ANILLO:ROZANTE;ACEITE;GAMESA;GP038922
14012834 |  | ZRPI | REP201100 | UN | 26101700 | 014787 | ANILLO:SOPORTE:PROTECCION;STHIL | ANILLO:SOPORTE:PROTECCION;STHIL
14012835 |  | ZRPI | REP201100 | UN | 26101700 | 014787 | ANILLO;INTERMEDIO;802TRB;P/MULTI;HANSEN | ANILLO;INTERMEDIO;802TRB;P/MULTI;HANSEN
14012836 |  | ZRPI | SUM231000 | UN | 43221706 | 017120 | ANTENA:NRG;SYMPHONY;YAGI;3163 | ANTENA:NRG;SYMPHONY;YAGI;3163
14012837 |  | ZRPI | REP201100 | UN | 31161807 | 082083 | ARAND;ACANA;CUR;2-1/4";OJO;11/16";WC33-6 | ARAND;ACANA;CUR;2-1/4";OJO;11/16";WC33-6
14012838 |  | ZRPI | REP201100 | UN | 31161807 | 082083 | ARAND;BLOQ;DOB;MUELLE;HELIC;PERNO;5/8;GA | ARAND;BLOQ;DOB;MUELLE;HELIC;PERNO;5/8;GA
14012839 |  | ZRPI | REP201100 | UN | 31161807 | 082083 | ARANDELA DE FIJACION (SEGURO) | ARANDELA DE FIJACION (SEGURO)
14012840 |  | ZRPI | REP201100 | UN | 31161807 | 082083 | ARANDELA DE PRESIÓN PARA PERNO DE 3/8" | ARANDELA DE PRESIÓN PARA PERNO DE 3/8"
14012841 |  | ZRPI | REP201100 | UN | 31161807 | 082083 | ARANDELA DIN 125A M8-200HV ZN | ARANDELA DIN 125A M8-200HV ZN
14012842 |  | ZRPI | REP201100 | UN | 31161807 | 082083 | ARANDELA DIN 6798 A-10-350 HV-DAC500B | ARANDELA DIN 6798 A-10-350 HV-DAC500B
14012843 |  | ZRPI | REP201100 | UN | 31161807 | 082083 | ARANDELA DIN 6916-25-300 HV-DACROMET500B | ARANDELA DIN 6916-25-300 HV-DACROMET500B
14012844 |  | ZRPI | REP201100 | UN | 31161807 | 082083 | ARANDELA DIN-127-A PARA M8 | ARANDELA DIN-127-A PARA M8
14012845 |  | ZRPI | REP201100 | UN | 31161807 | 082083 | ARANDELA ISO 7089 200 HV M4 A4-70 | ARANDELA ISO 7089 200 HV M4 A4-70
14012846 |  | ZRPI | REP201100 | UN | 31161807 | 082083 | ARANDELA ISO 7089 M30 HV200 | ARANDELA ISO 7089 M30 HV200
14012847 |  | ZRPI | REP201100 | UN | 31161807 | 082083 | ARANDELA ISO 7089-5-200 HV-DAC500A | ARANDELA ISO 7089-5-200 HV-DAC500A
14012848 |  | ZRPI | REP201100 | UN | 31161807 | 082083 | ARANDELA ISO 7093 M5 A4-70 | ARANDELA ISO 7093 M5 A4-70
14012849 |  | ZRPI | REP201100 | UN | 31161807 | 082083 | ARANDELA ISO7089 - 10 - 200 HV - A4 | ARANDELA ISO7089 - 10 - 200 HV - A4
14012850 |  | ZRPI | REP201100 | UN | 31161807 | 015076 | ARANDELA PLANA ISO 7089-4-NYLON | ARANDELA PLANA ISO 7089-4-NYLON
14012851 |  | ZRPI | REP201100 | UN | 31161807 | 082083 | ARANDELA SENCILLA ISO 7089-10-NAILON | ARANDELA SENCILLA ISO 7089-10-NAILON
14012852 |  | ZRPI | REP201100 | UN | 31161807 | 082083 | ARANDELA:ACERO;INOXID;M12;ISO/DIN | ARANDELA:ACERO;INOXID;M12;ISO/DIN
14012853 |  | ZRPI | REP201100 | UN | 31161807 | 082083 | ARANDELA:LIEBHERR;10875648 | ARANDELA:LIEBHERR;10875648
14012854 |  | ZRPI | REP201100 | UN | 31161807 | 015076 | ARANDELA:PLANA:GRUA;LTM-1050 | ARANDELA:PLANA:GRUA;LTM-1050
14012855 |  | ZRPI | REP201100 | UN | 31161807 | 082083 | ARANDELA;CUADR;3/16X2;1/4;DIAMETRO;11/16 | ARANDELA;CUADR;3/16X2;1/4;DIAMETRO;11/16
14012856 |  | ZRPI | REP201100 | UN | 31161807 | 082083 | ARANDE;CURV;ICE;57X57X4.8/15.8M;DB-2;H7 | ARANDE;CURV;ICE;57X57X4.8/15.8M;DB-2;H7
14012857 |  | ZRPI | REP201100 | UN | 31161807 | 082083 | ARANDELA;CURVA;3";OJO;13/16";GALV;GCW1 | ARANDELA;CURVA;3";OJO;13/16";GALV;GCW1
14012858 |  | ZRPI | REP201100 | UN | 31161807 | 082083 | ARANDELA;D25;EU;PLATO;PALA,721037 | ARANDELA;D25;EU;PLATO;PALA,721037
14012859 |  | ZRPI | REP201100 | UN | 31161807 | 082083 | ARANDELA;DURA;GRUESA;M42 | ARANDELA;DURA;GRUESA;M42
14012860 |  | ZRPI | REP201100 | UN | 31161807 | 082083 | ARANDELA;ESTRUCTURAL;M12;GP135589 | ARANDELA;ESTRUCTURAL;M12;GP135589
14012861 |  | ZRPI | REP201100 | UN | 31161807 | 082083 | ARANDELA;NORD-LOC;2521-NL30-HRA;GP000247 | ARANDELA;NORD-LOC;2521-NL30-HRA;GP000247
14012862 |  | ZRPI | REP201100 | UN | 31161807 | 015076 | ARANDELA;PLANA;ACERO;INOXIDABLE;M12 | ARANDELA;PLANA;ACERO;INOXIDABLE;M12
14012863 |  | ZRPI | REP201100 | UN | 31161807 | 015076 | ARANDELA;PLANA;M10;METRICA;INOX | ARANDELA;PLANA;M10;METRICA;INOX
14012864 |  | ZRPI | REP201100 | UN | 31161807 | 015076 | ARANDELA;PLANA;M12;GAMESA;GP010544 | ARANDELA;PLANA;M12;GAMESA;GP010544
14012865 |  | ZRPI | REP201100 | UN | 31161807 | 015076 | ARANDELA;PLANA;M12;METRICA;INOX | ARANDELA;PLANA;M12;METRICA;INOX
14012866 |  | ZRPI | REP201100 | UN | 31161807 | 082083 | ARANDELA;PRESION;M10;INOX | ARANDELA;PRESION;M10;INOX
14012867 |  | ZRPI | REP201100 | UN | 31161807 | 082083 | ARANDELA;REDONDA;ICE;5/8";P/PERNO;H7 | ARANDELA;REDONDA;ICE;5/8";P/PERNO;H7
14012868 |  | ZRPI | REP201100 | UN | 31161807 | 082083 | ARANDELA;SEGURIDAD;NL12SP;NORD;LOCK;12MM | ARANDELA;SEGURIDAD;NL12SP;NORD;LOCK;12MM
14012869 |  | ZRPI | REP201100 | UN | 31161807 | 082083 | ARANDELA;SEGURIDAD;NL16SP;NORD;LOCK;16MM | ARANDELA;SEGURIDAD;NL16SP;NORD;LOCK;16MM
14012870 |  | ZRPI | REP201100 | UN | 31161807 | 082083 | ARANDELA;SELLA;SEG;M12;GP056114;P/TUER;H | ARANDELA;SELLA;SEG;M12;GP056114;P/TUER;H
14012871 |  | ZRPI | REP201100 | UN | 31161700 | 088177 | ARCO:PERIMETRAL;ELEVADOR;AVANTI;35499295 | ARCO:PERIMETRAL;ELEVADOR;AVANTI;35499295
14012872 |  | ZRPI | REP201100 | UN | 31161700 | 088177 | ARGOLLA:ACERO;GRADO;RESISTENCIA;5/8" | ARGOLLA:ACERO;GRADO;RESISTENCIA;5/8"
14012873 |  | ZRPI | REP211100 | UN | 25171901 | 005200 | ARO:NEUMATICO;17X6";6X139.7;GRIS;HILUX | ARO:NEUMATICO;17X6";6X139.7;GRIS;HILUX
14012874 |  | ZRPI | REP201000 | UN | 25173902 | 089238 | ARRANCADOR;P/AUTO;COMPACTO;POWER BANK | ARRANCADOR;P/AUTO;COMPACTO;POWER BANK
14012875 |  | ZRPI | REP201000 | UN | 25173902 | 089238 | ARRANCADOR;P/MOTOR;GRUPO;HID | ARRANCADOR;P/MOTOR;GRUPO;HID
14012876 |  | ZRPI | REP201000 | UN | 30262200 | 050735 | BARRA:ALUMINIO;12X100MM | BARRA:ALUMINIO;12X100MM
14012877 |  | ZRPI | REP201000 | UN | 30262200 | 050735 | BARRA;ANCLAJE;P/PRUE;CARGA;TRACTEL;58527 | BARRA;ANCLAJE;P/PRUE;CARGA;TRACTEL;58527
14012878 |  | ZRPI | REP201000 | UN | 39122335 | 017166 | BASE:SOP;CONJ;RASCADOR;CORONA;GPGP115603 | BASE:SOP;CONJ;RASCADOR;CORONA;GPGP115603
14012879 |  | ZRPI | REP201000 | UN | 39122335 | 017166 | BASE:SOPOR;45°;P/AISLADOR;T/POSTE;ARRUTI | BASE:SOPOR;45°;P/AISLADOR;T/POSTE;ARRUTI
14012880 |  | ZRPI | REP201000 | UN | 39122335 | 017166 | BASE;CORONA;RASCADOR;S.YAW;GP005770 | BASE;CORONA;RASCADOR;S.YAW;GP005770
14012881 |  | ZRPI | REP201000 | UN | 39122335 | 017166 | BASE;SUJETADOR;CABLE;ACSR795;ESF28A-5 | BASE;SUJETADOR;CABLE;ACSR795;ESF28A-5
14012882 |  | ZRPI | REP201000 | UN | 39121522 | 086118 | BLOCK DE ALUMINIO | BLOCK DE ALUMINIO
14012883 |  | ZRPI | REP201000 | UN | 39121522 | 086118 | BLOQUE;ACTIVADOR;DE;HORAS;45536;K10 | BLOQUE;ACTIVADOR;DE;HORAS;45536;K10
14012884 |  | ZRPI | REP201000 | UN | 39121522 | 086118 | BLOQUE;AUXILIAR;K1/K2;44776 | BLOQUE;AUXILIAR;K1/K2;44776
14012885 |  | ZRPI | REP201000 | UN | 39121522 | 086118 | BLOQUE;DE;TABLERO;NC;S23/S29;102546 | BLOQUE;DE;TABLERO;NC;S23/S29;102546
14012886 |  | ZRPI | REP201000 | UN | 39121522 | 086118 | BLOQUE;DE;TABLERO;NO;S23/S29;102556 | BLOQUE;DE;TABLERO;NO;S23/S29;102556
14012887 |  | ZRPI | REP201000 | UN | 39121522 | 086118 | BLOQUE;INDICADOR;LED;230V;94976;H5 | BLOQUE;INDICADOR;LED;230V;94976;H5
14012888 |  | ZRPI | REP201000 | UN | 39121522 | 086118 | BLOQUE;INTERRUPTOR;BLOCSTOP;60736 | BLOQUE;INTERRUPTOR;BLOCSTOP;60736
14012889 |  | ZRPI | REP201000 | UN | 39121522 | 086118 | BLOQUE;INTERRUPTOR;SOBRECARGO;67636 | BLOQUE;INTERRUPTOR;SOBRECARGO;67636
14012890 |  | ZRPI | REP201000 | UN | 39121522 | 086118 | BLOQUE;PRINCIPAL;60516;K3 | BLOQUE;PRINCIPAL;60516;K3
14012891 |  | ZRPI | REP201100 | UN | 40151500 | 088608 | BOMBA:HIDRAULICA;115V;50/60HZ;PVD1301B | BOMBA:HIDRAULICA;115V;50/60HZ;PVD1301B
14012892 |  | ZRPI | REP201100 | UN | 40151500 | 088608 | BOMBA;JEMTAB | BOMBA;JEMTAB
14012893 |  | ZRPI | REP201100 | UN | 40151500 | 088608 | BOMBA;MANU;TRASEG;P/BARRIL;C/TUBO;DESCA | BOMBA;MANU;TRASEG;P/BARRIL;C/TUBO;DESCA
14012894 |  | ZRPI | REP201100 | UN | 40151500 | 088608 | BOMBA;MECANI;MULTIPLICA;GAMESA;GP038470 | BOMBA;MECANI;MULTIPLICA;GAMESA;GP038470
14012895 |  | ZRPI | REP201100 | UN | 40151500 | 088608 | BOMBA;MECANI;MULTIPLICA;REXROTH;GP005116 | BOMBA;MECANI;MULTIPLICA;REXROTH;GP005116
14012896 |  | ZRPI | REP201100 | UN | 40151500 | 088608 | BOMBA;REGULA;P/GRUA;LTM1350;10663100 | BOMBA;REGULA;P/GRUA;LTM1350;10663100
14012897 |  | ZRPI | SUM231100 | UN | 23271711 | 007381 | BOQUILLA:ENGRASADORA;MANUAL;13.5MM | BOQUILLA:ENGRASADORA;MANUAL;13.5MM
14012898 |  | ZRPI | REP201100 | UN | 39121432 | 018589 | BORNE:ELECTRICO:PLC1;2900445;DC | BORNE:ELECTRICO:PLC1;2900445;DC
14012899 |  | ZRPI | REP201100 | UN | 31162500 | 014216 | BRACKET EN U | BRACKET EN U
14012900 |  | ZRPI | REP201100 | UN | 31162500 | 014216 | BRACKET:MONTAJE;CAMARA;360 POLARPRO | BRACKET:MONTAJE;CAMARA;360 POLARPRO
14012901 |  | ZRPI | SUM231200 | UN | 27112841 | 086085 | BROCA:CONCRETO;SDS;3/8X4 | BROCA:CONCRETO;SDS;3/8X4
14012902 |  | ZRPI | SUM231200 | UN | 27112841 | 086085 | BROCA;CONCRETO;25.4MM | BROCA;CONCRETO;25.4MM
14012903 |  | ZRPI | REP201100 | UN | 31171600 | 086276 | BUFER:OUTPUT;14-MDIP;6ELEMEN;1BIT | BUFER:OUTPUT;14-MDIP;6ELEMEN;1BIT
14012904 |  | ZRPI | REP201100 | UN | 31171600 | 086276 | BUJE;INSERTO;ELASTIMOLD;750CP;N1,7, 8,10 | BUJE;INSERTO;ELASTIMOLD;750CP;N1,7, 8,10
14012905 |  | ZRPI | REP201100 | UN | 26101732 | 006268 | BUJIA:NGK;B2LM1147 | BUJIA:NGK;B2LM1147
14012906 |  | ZRPI | REP201100 | UN | 26101732 | 006268 | BUJIA:NGK;CMR6H | BUJIA:NGK;CMR6H
14012907 |  | ZRPI | SUM231200 | UN | 31151505 | 086289 | CABLE:ACERO:TERMINAL;GRUA;LTM-1050 | CABLE:ACERO:TERMINAL;GRUA;LTM-1050
14012908 |  | ZRPI | SUM231200 | UN | 31151505 | 086289 | CABLE:BIMETALICO;ACERO;COBRE;4/0;19HILOS | CABLE:BIMETALICO;ACERO;COBRE;4/0;19HILOS
14012909 |  | ZRPI | SUM231200 | UN | 31151505 | 086289 | CABLE:ELECTRICO:29583207;AWG;VERDE;UL83 | CABLE:ELECTRICO:29583207;AWG;VERDE;UL83
14012910 |  | ZRPI | SUM231200 | UN | 31151505 | 086289 | CABLE:ELECTROICA;30AWG;NEGRO | CABLE:ELECTROICA;30AWG;NEGRO
14012911 |  | ZRPI | SUM231200 | UN | 31151505 | 086289 | CABLE:ELECTRONICA;30AWG;ROJO;250V | CABLE:ELECTRONICA;30AWG;ROJO;250V
14012912 |  | ZRPI | SUM231200 | UN | 31151505 | 086289 | CABLE:ELECTRONICA;30AWG;VERDE;250V | CABLE:ELECTRONICA;30AWG;VERDE;250V
14012913 |  | ZRPI | SUM231200 | UN | 31151505 | 086289 | CABLE:ELECTRONICO;WS905 | CABLE:ELECTRONICO;WS905
14012914 |  | ZRPI | SUM231200 | UN | 31151505 | 086289 | CABLE:LIEBHERR;10675257 | CABLE:LIEBHERR;10675257
14012915 |  | ZRPI | SUM231200 | UN | 31151505 | 086289 | CABLE:NEXXT;PROFESIONAL;CAT6;UTP;4P;24WG | CABLE:NEXXT;PROFESIONAL;CAT6;UTP;4P;24WG
14012916 |  | ZRPI | SUM231200 | UN | 31151505 | 086289 | CABLE:WA79;PROV;CHINA | CABLE:WA79;PROV;CHINA
14012917 |  | ZRPI | SUM231200 | UN | 31151505 | 086289 | CABLE;8.3MM;BSO500;TRACTEL;226017 | CABLE;8.3MM;BSO500;TRACTEL;226017
14012918 |  | ZRPI | SUM231200 | UN | 31151505 | 086289 | CABLE;8.3MM;TRACTEL;LE500;20811/185149 | CABLE;8.3MM;TRACTEL;LE500;20811/185149
14012919 |  | ZRPI | SUM231200 | UN | 31151505 | 086289 | CABLE;ADAPTADOR;AUDIO;CA;3.5MM;AUX003 | CABLE;ADAPTADOR;AUDIO;CA;3.5MM;AUX003
14012920 |  | ZRPI | SUM231200 | UN | 31151505 | 086289 | CABLE;ALIMENTACION;TRACTEL;LE500;20031 | CABLE;ALIMENTACION;TRACTEL;LE500;20031
14012921 |  | ZRPI | SUM231200 | UN | 31151505 | 086289 | CABLE;COBRE;DESNU;61H;750KCMIL;TEMPL;SUA | CABLE;COBRE;DESNU;61H;750KCMIL;TEMPL;SUA
14012922 |  | ZRPI | SUM231200 | UN | 31151505 | 086289 | CABLE;CONTROL;TRACTEL;LE500;16931 | CABLE;CONTROL;TRACTEL;LE500;16931
14012923 |  | ZRPI | SUM231200 | UN | 31151505 | 086289 | CABLE;MILWAUKEE;49-15-P750;DADO | CABLE;MILWAUKEE;49-15-P750;DADO
14012924 |  | ZRPI | SUM231200 | UN | 31151505 | 086289 | CABLE;PRUEBA;MEDIDOR;AISLA;MEGGER | CABLE;PRUEBA;MEDIDOR;AISLA;MEGGER
14012925 |  | ZRPI | SUM231200 | UN | 31151505 | 086289 | CABLE;RODILL;JGO;BSO;TRACTEL;LE500;99608 | CABLE;RODILL;JGO;BSO;TRACTEL;LE500;99608
14012926 |  | ZRPI | SUM231200 | UN | 31151505 | 086289 | CABLE;SIRGA;12MM;GRILLET;2T;78M;45207008 | CABLE;SIRGA;12MM;GRILLET;2T;78M;45207008
14012927 |  | ZRPI | SUM231200 | UN | 31151505 | 086289 | CABLE;UTP;CAT 6A;4M;PR6A85XX-15 | CABLE;UTP;CAT 6A;4M;PR6A85XX-15
14012928 |  | ZRPI | SUM231200 | UN | 31151601 | 009371 | CADENA:MOTOSIERRAS;STHIL;35RS84 | CADENA:MOTOSIERRAS;STHIL;35RS84
14012929 |  | ZRPI | SUM231200 | UN | 31151601 | 009371 | CADENA:MT;STHIL;96;3/8;10A;96103/85 | CADENA:MT;STHIL;96;3/8;10A;96103/85
14012930 |  | ZRPI | SUM231200 | UN | 31151601 | 009371 | CADENA:PODADORA;STIHL;MT103;PM3;1/4P;1.1 | CADENA:PODADORA;STIHL;MT103;PM3;1/4P;1.1
14012931 |  | ZRPI | SUM231200 | UN | 31151601 | 009371 | CADENA;BARRIL;4GRADO;100;VERDE;1 1/4 | CADENA;BARRIL;4GRADO;100;VERDE;1 1/4
14012932 |  | ZRPI | SUM231500 | UN | 41111621 | 232123 | CALIBRADOR:GLOBO;ESTANDAR | CALIBRADOR:GLOBO;ESTANDAR
14012933 |  | ZRPI | REP201000 | UN | 32121500 | 090629 | CAPACITOR:ELECTROL;ALUMINIO;PLOMO;RADIAL | CAPACITOR:ELECTROL;ALUMINIO;PLOMO;RADIAL
14012934 |  | ZRPI | REP201000 | UN | 32121500 | 090629 | CAPACITOR;110 V50/60;HZ161-193;UF | CAPACITOR;110 V50/60;HZ161-193;UF
14012935 |  | ZRPI | REP201100 | UN | 31161619 | 089315 | CAPUCHA DE ROSCA RADOLID M39-BM-G400 | CAPUCHA DE ROSCA RADOLID M39-BM-G400
14012936 |  | ZRPI | REP201100 | UN | 31161619 | 089315 | CAPUCHON;INFERIOR;GUSANO;MOTOR;X402P | CAPUCHON;INFERIOR;GUSANO;MOTOR;X402P
14012937 |  | ZRPI | REP201100 | UN | 26111704 | 018844 | CARGADOR:BAT;SOLAR;PLEGABLE;PORTATIL;22W | CARGADOR:BAT;SOLAR;PLEGABLE;PORTATIL;22W
14012938 |  | ZRPI | REP201100 | UN | 26111704 | 018844 | CARGADOR:BATERIAS:AUTOMATICO;BAC06A-24V | CARGADOR:BATERIAS:AUTOMATICO;BAC06A-24V
14012939 |  | ZRPI | REP201100 | UN | 26111704 | 018844 | CARGADOR:BATERIAS;MULTI;PHANTOM 4;RTK | CARGADOR:BATERIAS;MULTI;PHANTOM 4;RTK
14012940 |  | ZRPI | REP201100 | UN | 26111704 | 018844 | CARGADOR:BATERIAS;SELLADAS;ULTRA;INTELIG | CARGADOR:BATERIAS;SELLADAS;ULTRA;INTELIG
14012941 |  | ZRPI | REP201100 | UN | 26111704 | 018844 | CARGADOR:P/CARRO;DUAL 25+15W;SAMSUNG | CARGADOR:P/CARRO;DUAL 25+15W;SAMSUNG
14012942 |  | ZRPI | REP201100 | UN | 26111704 | 018844 | CARGADOR:P/CARRO;TC0005;CHOETECH | CARGADOR:P/CARRO;TC0005;CHOETECH
14012943 |  | ZRPI | REP201100 | UN | 39121000 | 012744 | CASQUILLO:JGO;DIA.137;SISTE YAW;GP116143 | CASQUILLO:JGO;DIA.137;SISTE YAW;GP116143
14012944 |  | ZRPI | REP201100 | UN | 39121000 | 012744 | CASQUILLO:JGO;FRICCI;GP252629;100-115-40 | CASQUILLO:JGO;FRICCI;GP252629;100-115-40
14012945 |  | ZRPI | REP201100 | UN | 39121000 | 012744 | CASQUILLO:JUEGO;SISTEMA YAW;GP042139 | CASQUILLO:JUEGO;SISTEMA YAW;GP042139
14012946 |  | ZRPI | REP201100 | UN | 39121000 | 012744 | CASQUILLO;AUTOLUB;GERMA;PAP 30 30;P10;CE | CASQUILLO;AUTOLUB;GERMA;PAP 30 30;P10;CE
14012947 |  | ZRPI | SUM231200 | UN | 46171500 | 081673 | CERA:AUTOMOVIL:SELLADORA;MEGUIAR | CERA:AUTOMOVIL:SELLADORA;MEGUIAR
14012948 |  | ZRPI | REP201100 | UN | 31162413 | 014391 | CIERRE:MECANICO:TANQUE;LIEBHERR;10410112 | CIERRE:MECANICO:TANQUE;LIEBHERR;10410112
14012949 |  | ZRPI | REP201100 | UN | 24111802 | 086803 | CILINDRO DE SOPORTE LTM-1350 | CILINDRO DE SOPORTE LTM-1350
14012950 |  | ZRPI | REP201100 | UN | 31171600 | 004664 | CILINDRO HIDRAULICO;LIEBHERR;10346342 | CILINDRO HIDRAULICO;LIEBHERR;10346342
14012951 |  | ZRPI | REP201100 | UN | 24111802 | 086803 | CILINDRO SOPORTE POS. 1 GRÚA LTM-1050 | CILINDRO SOPORTE POS. 1 GRÚA LTM-1050
14012952 |  | ZRPI | REP201100 | UN | 24111802 | 086803 | CILINDRO:PITCH;HYDRATECH;G87;300 BAR | CILINDRO:PITCH;HYDRATECH;G87;300 BAR
14012953 |  | ZRPI | REP201100 | UN | 24111802 | 086803 | CILINDRO:PITCH;PRESION;200;CHINA | CILINDRO:PITCH;PRESION;200;CHINA
14012954 |  | ZRPI | REP201100 | UN | 24111802 | 086803 | CILINDRO;SIMPL;EFECTO;BAJA;ALT;10TN;11MM | CILINDRO;SIMPL;EFECTO;BAJA;ALT;10TN;11MM
14012955 |  | ZRPI | REP201100 | UN | 24111802 | 086803 | CILINDRO;SIMPL;EFECTO;SMP05006;50TN;60MM | CILINDRO;SIMPL;EFECTO;SMP05006;50TN;60MM
14012956 |  | ZRPI | REP201000 | UN | 39122200 | 089348 | CIRCUITO;BREAKER;6A | CIRCUITO;BREAKER;6A
14012957 |  | ZRPI | REP201100 | UN | 40141700 | 237217 | CLEVIS;OJO;TIPO Y;90;GALVA;YC-5207;PLP | CLEVIS;OJO;TIPO Y;90;GALVA;YC-5207;PLP
14012958 |  | ZRPI | REP201100 | UN | 24111802 | 086803 | COBERTOR:VELCRO;P/VASTAGO CILINDRO | COBERTOR:VELCRO;P/VASTAGO CILINDRO
14012959 |  | ZRPI | REP201100 | UN | 40151601 | 086627 | COMPRESOR:AIRE:FORCE;120V/60HZ/1F;50L | COMPRESOR:AIRE:FORCE;120V/60HZ/1F;50L
14012960 |  | ZRPI | REP201100 | UN | 40151601 | 086627 | COMPRESOR;ENERVAC;MODEL GRU-4;SF6 | COMPRESOR;ENERVAC;MODEL GRU-4;SF6
14012961 |  | ZRPI | REP201100 | UN | 40151601 | 086627 | COMPRESOR;ENERVAC;MODEL SF6;LEAK | COMPRESOR;ENERVAC;MODEL SF6;LEAK
14012962 |  | ZRPI | SUM231000 | UN | 31163100 | 086647 | CONECTOR:BARRIL;4/0 | CONECTOR:BARRIL;4/0
14012963 |  | ZRPI | SUM231000 | UN | 31163100 | 086647 | CONECTOR:BURNDY;TIPOC;3/0AWG;250KCMIL | CONECTOR:BURNDY;TIPOC;3/0AWG;250KCMIL
14012964 |  | ZRPI | SUM231000 | UN | 31163100 | 086647 | CONECTOR:EZC6B;TRANSPAREN;CABLE;RED;CAT6 | CONECTOR:EZC6B;TRANSPAREN;CABLE;RED;CAT6
14012965 |  | ZRPI | SUM231000 | UN | 31163100 | 086647 | CONECTOR;MACHO;CA3LS;4PIN;TRACTEL;47216 | CONECTOR;MACHO;CA3LS;4PIN;TRACTEL;47216
14012966 |  | ZRPI | SUM231000 | UN | 31163100 | 086647 | CONECTOR;MECA;230KV;TRANSFORM;100MVA | CONECTOR;MECA;230KV;TRANSFORM;100MVA
14012967 |  | ZRPI | REP201000 | UN | 39121721 | 017921 | CONJUNTO:CUBIERTA;PLATAFORMA;10FT;MADERA | CONJUNTO:CUBIERTA;PLATAFORMA;10FT;MADERA
14012968 |  | ZRPI | REP201000 | UN | 39121721 | 017921 | CONJUNTO:CUBIERTA;PLATAFORMA;5FT;MADERA | CONJUNTO:CUBIERTA;PLATAFORMA;5FT;MADERA
14012969 |  | ZRPI | REP201000 | UN | 39121721 | 017921 | CONJUNTO:CUBIERTA;PLATAFORMA;7FT;MADERA | CONJUNTO:CUBIERTA;PLATAFORMA;7FT;MADERA
14012970 |  | ZRPI | REP201000 | UN | 39121721 | 017921 | CONJUNTO:RODILLOS;GAMESA;GP403469;AVANTI | CONJUNTO:RODILLOS;GAMESA;GP403469;AVANTI
14012971 |  | ZRPI | REP201000 | UN | 39121100 | 056179 | CONMUTADOR:EQUIP;DAHUA;DH-PFS3008-4GT-60 | CONMUTADOR:EQUIP;DAHUA;DH-PFS3008-4GT-60
14012972 |  | ZRPI | REP201000 | UN | 39121100 | 056179 | CONMUTADOR:PROXIMIDAD;LIEBHERR;11349027 | CONMUTADOR:PROXIMIDAD;LIEBHERR;11349027
14012973 |  | ZRPI | REP201000 | UN | 39121529 | 279557 | CONTACTOR:ELE;ABB;AF65-30-00-13;AF65 | CONTACTOR:ELE;ABB;AF65-30-00-13;AF65
14012974 |  | ZRPI | REP201000 | UN | 39121529 | 279557 | CONTACTOR;ABB;A12-30-10 | CONTACTOR;ABB;A12-30-10
14012975 |  | ZRPI | REP201000 | UN | 39121529 | 279557 | CONTACTOR;PRINCIPAL;60356;K3 | CONTACTOR;PRINCIPAL;60356;K3
14012976 |  | ZRPI | REP201000 | UN | 39121013 | 018879 | CONTADOR;REVERSIBLE;K1/K2;60476 | CONTADOR;REVERSIBLE;K1/K2;60476
14012977 |  | ZRPI | REP201100 | UN | 24111803 | 069958 | CONTENEDOR;RESIDUOS;3 COMPARTIMIENTOS | CONTENEDOR;RESIDUOS;3 COMPARTIMIENTOS
14012978 |  | ZRPI | REP201100 | UN | 24111803 | 069958 | CONTENEDOR;SECO;20 PIES | CONTENEDOR;SECO;20 PIES
14012979 |  | ZRPI | REP201100 | UN | 31161700 | 088177 | CONTRATUERCA 5/8 ICE (TA) | CONTRATUERCA 5/8 ICE (TA)
14012980 |  | ZRPI | REP201000 | UN | 39121007 | 016024 | CONTROL:CONVERTIDOR;MEDIOS;USB-RED;RJ45 | CONTROL:CONVERTIDOR;MEDIOS;USB-RED;RJ45
14012981 |  | ZRPI | REP201000 | UN | 41112200 | 035006 | CONTROLADOR;HA;CISCO;5520;WIRELESS | CONTROLADOR;HA;CISCO;5520;WIRELESS
14012982 |  | ZRPI | REP201000 | UN | 39121007 | 016024 | CONVERTIDOR:FRECUENCIA;MEDIOS;CAT5-DB-9 | CONVERTIDOR:FRECUENCIA;MEDIOS;CAT5-DB-9
14012983 |  | ZRPI | REP201000 | UN | 39121013 | 018879 | CONVERTIDOR;MEDIOS;USB;RED;RJ45 | CONVERTIDOR;MEDIOS;USB;RED;RJ45
14012984 |  | ZRPI | SUM231500 | UN | 27111512 | 012792 | CORTADOR:CARBURO;FIBRA;OPHEMJ018A | CORTADOR:CARBURO;FIBRA;OPHEMJ018A
14012985 |  | ZRPI | SUM231200 | UN | 27111704 | 089099 | CUBO;JGO;20PC;ALLEN;FORCE;4206 | CUBO;JGO;20PC;ALLEN;FORCE;4206
14012986 |  | ZRPI | SUM231200 | UN | 27111704 | 089099 | CUBO;JGO;HYTORC;080-SOCKETKIT/60-105MM | CUBO;JGO;HYTORC;080-SOCKETKIT/60-105MM
14012987 |  | ZRPI | SUM231200 | UN | 27111501 | 012574 | CUCHILLA;USO;OFICINA;CUTTER | CUCHILLA;USO;OFICINA;CUTTER
14012988 |  | ZRPI | SEG221000 | UN | 46171501 | 014668 | DADO:KIT;ALUM;12TU;MILWAUKEE49-12-KITA | DADO:KIT;ALUM;12TU;MILWAUKEE49-12-KITA
14012989 |  | ZRPI | REP201100 | UN | 43202211 | 067406 | DISCO;PAQUETE;A183810;GP091752 | DISCO;PAQUETE;A183810;GP091752
14012990 |  | ZRPI | REP201100 | UN | 43202211 | 067406 | DISCO;RESORTE;SISTEMA YAW;GP001819 | DISCO;RESORTE;SISTEMA YAW;GP001819
14012991 |  | ZRPI | SUM231200 | UN | 45120000 | 058318 | DRONE;PHANTOM;4;PRO;V2 | DRONE;PHANTOM;4;PRO;V2
14012992 |  | ZRPI | REP201100 | UN | 26111512 | 053724 | SISTEMA:RUNOUT;EJE;PRINCIPAL | SISTEMA:RUNOUT;EJE;PRINCIPAL
14012993 |  | ZRPI | REP201100 | UN | 26111512 | 053724 | EJE:PRINCIPAL;LENTO;MAINSHAFT;G87CS | EJE:PRINCIPAL;LENTO;MAINSHAFT;G87CS
14012994 |  | ZRPI | REP201100 | UN | 26111512 | 053724 | EJE;1;P/ESPINA;4530 3122;AVANTI | EJE;1;P/ESPINA;4530 3122;AVANTI
14012995 |  | ZRPI | REP201100 | UN | 26111512 | 053724 | EJE;2;P/ESPINA;4530 3127;AVANTI | EJE;2;P/ESPINA;4530 3127;AVANTI
14012996 |  | ZRPI | REP201100 | UN | 26111512 | 053724 | EJE;LENTO;MAIN SHAF;CANERGY;G9X;GP122430 | EJE;LENTO;MAIN SHAF;CANERGY;G9X;GP122430
14012997 |  | ZRPI | REP201100 | UN | 31171710 | 006605 | ENGRANAJE;DISTRIBUCION;BOMBAS;ATF;GRUAS | ENGRANAJE;DISTRIBUCION;BOMBAS;ATF;GRUAS
14012998 |  | ZRPI | REP201000 | UN | 26101414 | 017864 | ESCOBILLA GENERADOR 2MW CANT 04 Sgelter | ESCOBILLA GENERADOR 2MW CANT 04 SGELTER
14012999 |  | ZRPI | REP201100 | UN | 31161816 | 089154 | ESPACIADOR;310X360X5;P/MULTIPLICA;HANSEN | ESPACIADOR;310X360X5;P/MULTIPLICA;HANSEN
14013000 |  | ZRPI | REP201100 | UN | 31161816 | 089154 | ESPACIADOR;SHIM;0.5MM;ESPESOR | ESPACIADOR;SHIM;0.5MM;ESPESOR
14013001 |  | ZRPI | SUM231200 | UN | 31161507 | 014845 | ESTRELLA;GG;38;92;SHORE-A;T-PUR;GP345970 | ESTRELLA;GG;38;92;SHORE-A;T-PUR;GP345970
14013002 |  | ZRPI | SUM231500 | UN | 27113100 | 088600 | EXTRACTOR;POLEAS/BALEROS | EXTRACTOR;POLEAS/BALEROS
14013003 |  | ZRPI | REP201000 | UN | 31410000 | 010301 | FA ESCOTILLAS DEL TECHO | FA ESCOTILLAS DEL TECHO
14013004 |  | ZRPI | REP201100 | UN | 40161500 | 085585 | FILTRO:SEPARADOR;AGUA-N.51352308 | FILTRO:SEPARADOR;AGUA-N.51352308
14013005 |  | ZRPI | REP201100 | UN | 40161505 | 087143 | FILTRO:AIRE:41011410300 | FILTRO:AIRE:41011410300
14013006 |  | ZRPI | REP201100 | UN | 40161505 | 087143 | FILTRO:AIRE:43141242800 | FILTRO:AIRE:43141242800
14013007 |  | ZRPI | REP201100 | UN | 40161505 | 087143 | FILTRO:AIRE:STHIL;11191201625 | FILTRO:AIRE:STHIL;11191201625
14013008 |  | ZRPI | REP201100 | UN | 40161505 | 087143 | FILTRO:AIRE:STHIL;11371201604 | FILTRO:AIRE:STHIL;11371201604
14013009 |  | ZRPI | REP201100 | UN | 40161505 | 087143 | FILTRO:AIRE:STHIL;41401242800 | FILTRO:AIRE:STHIL;41401242800
14013010 |  | ZRPI | REP201100 | UN | 40161505 | 087143 | FILTRO:AIRE:STHIL;FS/180-280;41191410300 | FILTRO:AIRE:STHIL;FS/180-280;41191410300
14013011 |  | ZRPI | REP201100 | UN | 40161505 | 087143 | FILTRO:AIRE:STHIL;FS350;41341410300 | FILTRO:AIRE:STHIL;FS350;41341410300
14013012 |  | ZRPI | REP201100 | UN | 40161505 | 087143 | FILTRO:AIRE:STHIL;HD2 | FILTRO:AIRE:STHIL;HD2
14013013 |  | ZRPI | REP201100 | UN | 40161505 | 087143 | FILTRO:AIRE:STHIL;HD2;11441404402 | FILTRO:AIRE:STHIL;HD2;11441404402
14013014 |  | ZRPI | REP201100 | UN | 40161505 | 087143 | FILTRO:AIRE:STHIL;SR400;42031410300 | FILTRO:AIRE:STHIL;SR400;42031410300
14013015 |  | ZRPI | REP201100 | UN | 40161505 | 087143 | FILTRO:AIRE:STHIL;TS400;42231410300 | FILTRO:AIRE:STHIL;TS400;42231410300
14013016 |  | ZRPI | REP201100 | UN | 40161505 | 087143 | FILTRO:AIRE;BBT141102;B&S;30-800 | FILTRO:AIRE;BBT141102;B&S;30-800
14013017 |  | ZRPI | REP201100 | UN | 40161513 | 006036 | FILTRO:COMBUSTIBLE:STHIL;00003503502 | FILTRO:COMBUSTIBLE:STHIL;00003503502
14013018 |  | ZRPI | REP201100 | UN | 40161513 | 006036 | FILTRO:COMBUSTIBLE:STHIL;00003503518 | FILTRO:COMBUSTIBLE:STHIL;00003503518
14013019 |  | ZRPI | REP201100 | UN | 40161513 | 006036 | FILTRO:COMBUSTIBLE:STHIL;0003503503 | FILTRO:COMBUSTIBLE:STHIL;0003503503
14013020 |  | ZRPI | REP201100 | UN | 40161500 | 085585 | FILTRO:PAQUETE;964015508 | FILTRO:PAQUETE;964015508
14013021 |  | ZRPI | REP201100 | UN | 40161500 | 085585 | FILTRO:PAQUETE;965345708 | FILTRO:PAQUETE;965345708
14013022 |  | ZRPI | REP201100 | UN | 40161500 | 085585 | FILTRO:PAQUETE;965345908 | FILTRO:PAQUETE;965345908
14013023 |  | ZRPI | REP201100 | UN | 40161500 | 085585 | FILTRO:PAQUETE;LIEBHERR;964015308 | FILTRO:PAQUETE;LIEBHERR;964015308
14013024 |  | ZRPI | REP201100 | UN | 40161500 | 085585 | FILTRO:PAQUETE;LIEBHERR;965345608 | FILTRO:PAQUETE;LIEBHERR;965345608
14013025 |  | ZRPI | REP201000 | UN | 31410000 | 010301 | JUE 8 CU;ALL CRO;LA;ESPI 1/2"5-17X110MM | JUE 8 CU;ALL CRO;LA;ESPI 1/2"5-17X110MM
14013026 |  | ZRPI | SUM231100 | UN | 31163000 | 086712 | FRENO;CENTRIFU;DESACOPLAD;TRACTEL;215205 | FRENO;CENTRIFU;DESACOPLAD;TRACTEL;215205
14013027 |  | ZRPI | REP201100 | UN | 27121602 | 004839 | FRENO;CENTRIFUGO;P/X400;MOTOR;X402P | FRENO;CENTRIFUGO;P/X400;MOTOR;X402P
14013028 |  | ZRPI | REP201100 | UN | 27121602 | 004839 | FRENO;ELECTROMAG;P/ELEVADOR;FERODOS | FRENO;ELECTROMAG;P/ELEVADOR;FERODOS
14013029 |  | ZRPI | REP201100 | UN | 27121602 | 004839 | FRENO;ELECTROMAGNE;COMPLETO;P/ELEVADOR | FRENO;ELECTROMAGNE;COMPLETO;P/ELEVADOR
14013030 |  | ZRPI | REP201100 | UN | 27121602 | 004839 | FRENO;SIST;GIRO;CJT;ELMT;HIDRAU;GP193495 | FRENO;SIST;GIRO;CJT;ELMT;HIDRAU;GP193495
14013031 |  | ZRPI | REP201100 | UN | 27121602 | 004839 | FRENO;TRACTEL;14127;VOLANTE;P/FLECHA | FRENO;TRACTEL;14127;VOLANTE;P/FLECHA
14013032 |  | ZRPI | REP201000 | UN | 39121004 | 019028 | FUELLE DE VELCRO CON LOGO FCS 4898 | FUELLE DE VELCRO CON LOGO FCS 4898
14013033 |  | ZRPI | REP201000 | UN | 39121004 | 019028 | FUENTE:ALIMENTACION:BKPRECIS;4053B;4050B | FUENTE:ALIMENTACION:BKPRECIS;4053B;4050B
14013034 |  | ZRPI | REP201000 | UN | 39121004 | 019028 | FUENTE;ALIMENTACION;CONMUTADA | FUENTE;ALIMENTACION;CONMUTADA
14013035 |  | ZRPI | REP201000 | UN | 39121604 | 087244 | FUSIBLE:AVANTI;250C;250MA;45502375 | FUSIBLE:AVANTI;250C;250MA;45502375
14013036 |  | ZRPI | REP201000 | UN | 39121604 | 087244 | FUSIBLE:AVANTI;250V;315MA;45502412 | FUSIBLE:AVANTI;250V;315MA;45502412
14013037 |  | ZRPI | REP201000 | UN | 39121604 | 087244 | FUSIBLE;400A | FUSIBLE;400A
14013038 |  | ZRPI | REP201000 | UN | 39121604 | 087244 | FUSIBLE;MICRO;REPUESTO;5X20;FA,F5;112696 | FUSIBLE;MICRO;REPUESTO;5X20;FA,F5;112696
14013039 |  | ZRPI | SUM231600 | UN | 31162803 | 009440 | GRILLETE:LIRA;TUERCA;PASADOR;HC2 | GRILLETE:LIRA;TUERCA;PASADOR;HC2
14013040 |  | ZRPI | SUM231600 | UN | 31162803 | 009440 | GRILLETE:PERNO;5/8;3-1/4;TON | GRILLETE:PERNO;5/8;3-1/4;TON
14013041 |  | ZRPI | SUM231600 | UN | 31162803 | 009440 | GRILLETE;ARCO;PASADOR;2 1/2PULG;55TON | GRILLETE;ARCO;PASADOR;2 1/2PULG;55TON
14013042 |  | ZRPI | SUM231600 | UN | 31162803 | 009440 | GRILLETE;ARCO;PASA;2 1/4X19/16";42.5TON | GRILLETE;ARCO;PASA;2 1/4X19/16";42.5TON
14013043 |  | ZRPI | SUM231600 | UN | 31162803 | 009440 | GRILLE;CROSBY;GALVA;2TON;1018455/4441000 | GRILLE;CROSBY;GALVA;2TON;1018455/4441000
14013044 |  | ZRPI | SUM231600 | UN | 31162803 | 009440 | GRILLETE;GALVANIZADO;C/PASADOR;ARRUTI | GRILLETE;GALVANIZADO;C/PASADOR;ARRUTI
14013045 |  | ZRPI | SUM231600 | UN | 31162803 | 009440 | GRILLETE;PASA;VERDE;2 3/5X32 2PULG;40TON | GRILLETE;PASA;VERDE;2 3/5X32 2PULG;40TON
14013046 |  | ZRPI | SUM231600 | UN | 31162803 | 009440 | GRILLETE;PASADOR;VER;2 3/8X2 1/4PULG;55T | GRILLETE;PASADOR;VER;2 3/8X2 1/4PULG;55T
14013047 |  | ZRPI | SUM231600 | UN | 31162803 | 009440 | GRILLETE;RECTO;GN-16T;INDUSTRIA;ARRUTI | GRILLETE;RECTO;GN-16T;INDUSTRIA;ARRUTI
14013048 |  | ZRPI | REP201100 | UN | 31171500 | 007822 | GUIA:PRIMEROS;AUXILIOS;CRUZ;ROJA | GUIA:PRIMEROS;AUXILIOS;CRUZ;ROJA
14013049 |  | ZRPI | REP201100 | UN | 31171500 | 007822 | GUIA;CABLE;SIST;TRACCIO;X400;MOTOR;X402P | GUIA;CABLE;SIST;TRACCIO;X400;MOTOR;X402P
14013050 |  | ZRPI | REP201100 | UN | 31171500 | 007822 | GUIA;TORNILLOS | GUIA;TORNILLOS
14013051 |  | ZRPI | SUM231200 | UN | 45120000 | 058318 | HELICE:DRONE;PAR;PHANTOM;SERIE 4;BAJO;RU | HELICE:DRONE;PAR;PHANTOM;SERIE 4;BAJO;RU
14013052 |  | ZRPI | REP201000 | UN | 41112407 | 1094071 | INDICADOR:MAG NI;ACEI-MTO-ST160G/TT/2CO | INDICADOR:MAG NI;ACEI-MTO-ST160G/TT/2CO
14013053 |  | ZRPI | REP201000 | UN | 39122200 | 089348 | INTERRUPT:PRES;1"25MM;VALV;RETENCI;4031E | INTERRUPT:PRES;1"25MM;VALV;RETENCI;4031E
14013054 |  | ZRPI | REP201000 | UN | 39122200 | 089348 | INTERRUPTOR:MANDO;B;CELDA;CGM.3-V;3G;AV | INTERRUPTOR:MANDO;B;CELDA;CGM.3-V;3G;AV
14013055 |  | ZRPI | REP201000 | UN | 39122200 | 089348 | INTERRUPTOR:PRESIONPRESOSTATOLF16 50 | INTERRUPTOR:PRESIONPRESOSTATOLF16 50
14013056 |  | ZRPI | REP201000 | UN | 39122200 | 089348 | INTERRUPTOR;CISCO;SG250-26P-K9-NA;26-POR | INTERRUPTOR;CISCO;SG250-26P-K9-NA;26-POR
14013057 |  | ZRPI | REP201000 | UN | 39122300 | 088734 | INTERRUPTOR;KIT;EKOR.RPG;TOROI;CABL;RELE | INTERRUPTOR;KIT;EKOR.RPG;TOROI;CABL;RELE
14013058 |  | ZRPI | REP201000 | UN | 39122200 | 089348 | INTERRUPTOR;LAN;CTRL;LOGI;M251;2X;ETHERN | INTERRUPTOR;LAN;CTRL;LOGI;M251;2X;ETHERN
14013059 |  | ZRPI | REP201000 | UN | 31410000 | 010301 | JUEGO;CUBO;ALLEN;ESPIGA;3/4;HEXA;9PIEZAS | JUEGO;CUBO;ALLEN;ESPIGA;3/4;HEXA;9PIEZAS
14013060 |  | ZRPI | REP201000 | UN | 31410000 | 010301 | JUNTAS:JUEGO;GAMESA;GP234957 | JUNTAS:JUEGO;GAMESA;GP234957
14013061 |  | ZRPI | REP201100 | UN | 31171500 | 060416 | KIT:RODAMIENTOS;REPARAC;EJES;PRINCIPALES | KIT:RODAMIENTOS;REPARAC;EJES;PRINCIPALES
14013062 |  | ZRPI | SUM231000 | UN | 31163100 | 086647 | KIT;ACOPLES;CONECTORE;RAPIDOS;1/4";NPT | KIT;ACOPLES;CONECTORE;RAPIDOS;1/4";NPT
14013063 |  | ZRPI | SUM231500 | UN | 27111930 | 1143707 | LIMA REDONDA:AFILAR;STHIL;3/16;3/8 | LIMA REDONDA:AFILAR;STHIL;3/16;3/8
14013064 |  | ZRPI | SUM231500 | UN | 27111930 | 1143707 | LIMA REDONDA:AFILAR;STHIL;5/32;325 | LIMA REDONDA:AFILAR;STHIL;5/32;325
14013065 |  | ZRPI | SUM231500 | UN | 27111930 | 1143707 | LIMA REDONDA:AFILAR;STHIL;7/32;404 | LIMA REDONDA:AFILAR;STHIL;7/32;404
14013066 |  | ZRPI | SUM231500 | UN | 25191720 | 089846 | LLAVE:IMPACTO;ALAMBRIC;MILWAUKEE;9075-20 | LLAVE:IMPACTO;ALAMBRIC;MILWAUKEE;9075-20
14013067 |  | ZRPI | SUM231500 | UN | 25191720 | 089846 | LLAVE;HIDRAULICA;HYTORC;ST4-55MM | LLAVE;HIDRAULICA;HYTORC;ST4-55MM
14013068 |  | ZRPI | SUM231500 | UN | 25191720 | 089846 | LLAVE;HIDRAULICA;HYTORC;STEALTH-4 | LLAVE;HIDRAULICA;HYTORC;STEALTH-4
14013069 |  | ZRPI | SUM231500 | UN | 25191720 | 089846 | LLAVE;MATRACA;COMBINADAS;10P | LLAVE;MATRACA;COMBINADAS;10P
14013070 |  | ZRPI | SUM231500 | UN | 27111727 | 087750 | MANERAL:RATCH;1/4;M4749N;13214 | MANERAL:RATCH;1/4;M4749N;13214
14013071 |  | ZRPI | REP201100 | UN | 40142000 | 087529 | MANGUER;HIDR;100R2-1.1/4";1825PSI;120414 | MANGUER;HIDR;100R2-1.1/4";1825PSI;120414
14013072 |  | ZRPI | REP201100 | UN | 40142000 | 087529 | MANGUERA:MINIMEX;HIDRA;1500MM | MANGUERA:MINIMEX;HIDRA;1500MM
14013073 |  | ZRPI | REP201100 | UN | 40142000 | 087529 | MANGUERA:PROTECTORA;LIEBHERR;10870635 | MANGUERA:PROTECTORA;LIEBHERR;10870635
14013074 |  | ZRPI | REP201100 | UN | 40142000 | 087529 | MANGUERA;1-1/4;MACH-HEMBR;GIRAT;GP012867 | MANGUERA;1-1/4;MACH-HEMBR;GIRAT;GP012867
14013075 |  | ZRPI | REP201100 | UN | 40142000 | 087529 | MANGUERA;3/4;TERMINA;3/4;EO2;GP136128 | MANGUERA;3/4;TERMINA;3/4;EO2;GP136128
14013076 |  | ZRPI | REP201100 | UN | 40142000 | 087529 | MANGUERA;7;HUB;P422692;3/4'';L=2540MM | MANGUERA;7;HUB;P422692;3/4'';L=2540MM
14013077 |  | ZRPI | REP201100 | UN | 40142000 | 087529 | MANGUERA;DRENAJE;GH;TUB;J.ROTAT;GP117981 | MANGUERA;DRENAJE;GH;TUB;J.ROTAT;GP117981
14013078 |  | ZRPI | REP201100 | UN | 40142000 | 087529 | MANGUERA;FRENO;1/4;TERMINALES;EO2 | MANGUERA;FRENO;1/4;TERMINALES;EO2
14013079 |  | ZRPI | REP201100 | UN | 40142000 | 087529 | MANGUERA;GAMESA;GP117809 | MANGUERA;GAMESA;GP117809
14013080 |  | ZRPI | REP201100 | UN | 40142000 | 087529 | MANGUERA;POLIDUCTO;1/2";12MM;ROLLO;90MT | MANGUERA;POLIDUCTO;1/2";12MM;ROLLO;90MT
14013081 |  | ZRPI | REP201100 | UN | 40142000 | 087529 | MANGUERA;PRESION;GH;TUB;J.ROTAT;GP117985 | MANGUERA;PRESION;GH;TUB;J.ROTAT;GP117985
14013082 |  | ZRPI | REP201100 | UN | 40142000 | 087529 | MANGUERA;TANQUE;GH;TUB;J.ROTAT;GP117983 | MANGUERA;TANQUE;GH;TUB;J.ROTAT;GP117983
14013083 |  | ZRPI | REP201100 | UN | 41103311 | 087946 | MANOMETRO 2.51 1/4" 0-300 PSI/SECO | MANOMETRO 2.51 1/4" 0-300 PSI/SECO
14013084 |  | ZRPI | REP201100 | UN | 41103311 | 087946 | MANOMETRO;DIGITAL;PARKER;SCJN-600-01 | MANOMETRO;DIGITAL;PARKER;SCJN-600-01
14013085 |  | ZRPI | REP201000 | UN | 39122200 | 089348 | MECANISMO:ACTIVACION;INTERRU;ORMAZABAL | MECANISMO:ACTIVACION;INTERRU;ORMAZABAL
14013086 |  | ZRPI | REP201000 | UN | 39122200 | 089348 | MECANISMO;CELDA;S/RESORT;ORMAZAB;CGM.3-V | MECANISMO;CELDA;S/RESORT;ORMAZAB;CGM.3-V
14013087 |  | ZRPI | REP201000 | UN | 39122200 | 089348 | MECANISMO;MANIO;ORMAZAB;S33000110110202 | MECANISMO;MANIO;ORMAZAB;S33000110110202
14013088 |  | ZRPI | REP201100 | UN | 41113710 | 088051 | MEDIDOR;ESPES;LAINA;TRACTEL;LE500;181625 | MEDIDOR;ESPES;LAINA;TRACTEL;LE500;181625
14013089 |  | ZRPI | REP201000 | UN | 32101513 | 017724 | MODULO ELECTR;TRANSCEPTOR;SPF;1000BASE-T | MODULO ELECTR;TRANSCEPTOR;SPF;1000BASE-T
14013090 |  | ZRPI | REP201000 | UN | 32101513 | 017724 | MODULO;CONTROLADOR;SMART;DJI;PANTA;5.5" | MODULO;CONTROLADOR;SMART;DJI;PANTA;5.5"
14013091 |  | ZRPI | REP201000 | UN | 32101513 | 017724 | MODULO;STACK;CISCO;CATALYST;9200L | MODULO;STACK;CISCO;CATALYST;9200L
14013092 |  | ZRPI | REP201000 | UN | 43211902 | 041961 | MONIT;CONS;LICCON;965710508;LTM-1350-6.1 | MONIT;CONS;LICCON;965710508;LTM-1350-6.1
14013093 |  | ZRPI | REP201000 | UN | 43211902 | 041961 | MONITOR:CAMPANA;SUNSHADE;POLARPRO | MONITOR:CAMPANA;SUNSHADE;POLARPRO
14013094 |  | ZRPI | REP201000 | UN | 43211902 | 041961 | MONITOR:LIEBHERR;10675259 | MONITOR:LIEBHERR;10675259
14013095 |  | ZRPI | REP201000 | UN | 26101100 | 018972 | MOTOR:CARBONES;BANCO;DE;PRUEBAS | MOTOR:CARBONES;BANCO;DE;PRUEBAS
14013096 |  | ZRPI | REP201000 | UN | 26101100 | 018972 | MOTOR:KIT;110/125VDC;NNZ32182 | MOTOR:KIT;110/125VDC;NNZ32182
14013097 |  | ZRPI | REP201000 | UN | 26101100 | 018972 | MOTOR:SHANDONG;1AL112M6;YAW;690V;4.2A | MOTOR:SHANDONG;1AL112M6;YAW;690V;4.2A
14013098 |  | ZRPI | REP201100 | UN | 31161620 | 068756 | NORD LOCK WASHER DIN 25201-NL33-HRA 73-D | NORD LOCK WASHER DIN 25201-NL33-HRA 73-D
14013099 |  | ZRPI | REP201100 | UN | 31161620 | 068756 | NUT ISO 4032-M24-10-DAC500B | NUT ISO 4032-M24-10-DAC500B
14013100 |  | ZRPI | REP201100 | UN | 31411901 | 1082417 | ORING DE CAUCHO | ORING DE CAUCHO
14013101 |  | ZRPI | REP201100 | UN | 26111603 | 019014 | PALAS:AERO;96476DRY F;G BX600G;GAMMA TEN | PALAS:AERO;96476DRY F;G BX600G;GAMMA TEN
14013102 |  | ZRPI | REP201000 | UN | 39121103 | 018155 | PANEL ELECTRICO;DSS;GXP2200 | PANEL ELECTRICO;DSS;GXP2200
14013103 |  | ZRPI | REP201100 | UN | 31163200 | 014697 | PASADOR:CHAVETA;15-033;5/32X1-1/4 | PASADOR:CHAVETA;15-033;5/32X1-1/4
14013104 |  | ZRPI | REP201100 | UN | 31163200 | 014697 | PASADOR:RETENCION;SEGURIDAD;4MM;INOX | PASADOR:RETENCION;SEGURIDAD;4MM;INOX
14013105 |  | ZRPI | REP201100 | UN | 31163200 | 014697 | PASADOR:RETENCION;SISTEMA YAW;GP037669 | PASADOR:RETENCION;SISTEMA YAW;GP037669
14013106 |  | ZRPI | SUM231200 | UN | 23271816 | 007329 | PASTA PARA SOLDAR:ESTAÑO;50G | PASTA PARA SOLDAR:ESTAÑO;50G
14013107 |  | ZRPI | REP201100 | UN | 25171713 | 088281 | PASTILLA:FRE;MORDAZA ACTIVA G9X GP265937 | PASTILLA:FRE;MORDAZA ACTIVA G9X GP265937
14013108 |  | ZRPI | REP201100 | UN | 25171713 | 088281 | PASTILLA FRENO;PASICO;SISTE YAW;GP284317 | PASTILLA FRENO;PASICO;SISTE YAW;GP284317
14013109 |  | ZRPI | REP201100 | UN | 25171713 | 088281 | PASTILLA;FRENO;ELECTROMAG;4510 8080;AVAN | PASTILLA;FRENO;ELECTROMAG;4510 8080;AVAN
14013110 |  | ZRPI | REP201100 | UN | 31161620 | 068756 | PERNO 3/8" X 9" | PERNO 3/8" X 9"
14013111 |  | ZRPI | REP201100 | UN | 31161620 | 068756 | PERNO DE ROSCA CORRIDA | PERNO DE ROSCA CORRIDA
14013112 |  | ZRPI | REP201100 | UN | 31161620 | 068756 | PERNO DE ROSCA CORRIDA 5/8X30 | PERNO DE ROSCA CORRIDA 5/8X30
14013113 |  | ZRPI | REP201100 | UN | 31161620 | 068756 | PERNO ISO 4017 M10X35 A4-70 | PERNO ISO 4017 M10X35 A4-70
14013114 |  | ZRPI | REP201100 | UN | 31161620 | 068756 | PERNO:CORONA;ALLEN1350;10.9;M30X130MM | PERNO:CORONA;ALLEN1350;10.9;M30X130MM
14013115 |  | ZRPI | REP201100 | UN | 31161620 | 068756 | PERNO:HEXAGONAL;ACERO;10MMX50MM;ROSCA | PERNO:HEXAGONAL;ACERO;10MMX50MM;ROSCA
14013116 |  | ZRPI | REP201100 | UN | 31161620 | 068756 | PERNO:HEXAGONAL;ACERO;INOXI;5/16X1;18 | PERNO:HEXAGONAL;ACERO;INOXI;5/16X1;18
14013117 |  | ZRPI | REP201100 | UN | 31161620 | 068756 | PERNO:HEXAGONAL;ACERO;INOXI;M10X30MM | PERNO:HEXAGONAL;ACERO;INOXI;M10X30MM
14013118 |  | ZRPI | REP201100 | UN | 31161620 | 068756 | PERNO:HEXAGONAL;ACERO;ROSCA;12MMX50MM | PERNO:HEXAGONAL;ACERO;ROSCA;12MMX50MM
14013119 |  | ZRPI | REP201100 | UN | 31161620 | 068756 | PERNO:M30x364-10.9;RODAMIENTO;ROTOR | PERNO:M30X364-10.9;RODAMIENTO;ROTOR
14013120 |  | ZRPI | REP201100 | UN | 31161620 | 068756 | PERNO:OJO;SOLDADO;5/8X14 | PERNO:OJO;SOLDADO;5/8X14
14013121 |  | ZRPI | REP201100 | UN | 31161620 | 068756 | PERNO:SCR;ISO4014;M42X270;8.8;NC;100H | PERNO:SCR;ISO4014;M42X270;8.8;NC;100H
14013122 |  | ZRPI | REP201100 | UN | 31161620 | 068756 | PERNO:SCR;ISO4014;M42X320;8.8;NC;100H | PERNO:SCR;ISO4014;M42X320;8.8;NC;100H
14013123 |  | ZRPI | REP201100 | UN | 31161620 | 068756 | PERNO;10X90;HEX;METRICO;INOX;A2-70 | PERNO;10X90;HEX;METRICO;INOX;A2-70
14013124 |  | ZRPI | REP201100 | UN | 31161620 | 068756 | PERNO;COBERTOR;P/CIMENTACION;G87 | PERNO;COBERTOR;P/CIMENTACION;G87
14013125 |  | ZRPI | REP201100 | UN | 31161620 | 068756 | PERNO;D/MAQUINA;5/8X16 | PERNO;D/MAQUINA;5/8X16
14013126 |  | ZRPI | REP201100 | UN | 31161620 | 068756 | PERNO;M10X35;HEX;METRICO;INOX;A2-70 | PERNO;M10X35;HEX;METRICO;INOX;A2-70
14013127 |  | ZRPI | REP201100 | UN | 31161620 | 068756 | PERNO;M12X35;HEX;METRICO;INOX;A2-70 | PERNO;M12X35;HEX;METRICO;INOX;A2-70
14013128 |  | ZRPI | REP201100 | UN | 31161620 | 068756 | PERNO;M30X334;EU;RODA;PAL-ROTOR;GP067200 | PERNO;M30X334;EU;RODA;PAL-ROTOR;GP067200
14013129 |  | ZRPI | REP201100 | UN | 31161620 | 068756 | PERNO;M30X568;KIT;RODA;PALA;M30;GP067197 | PERNO;M30X568;KIT;RODA;PALA;M30;GP067197
14013130 |  | ZRPI | REP201100 | UN | 31161620 | 068756 | PERNO;MACHUELO;CANERIA;1/4NPT | PERNO;MACHUELO;CANERIA;1/4NPT
14013131 |  | ZRPI | REP201100 | UN | 31161600 | 014161 | PERNO;MAQUINA;5/8"X8";ICE;PM1;H7 | PERNO;MAQUINA;5/8"X8";ICE;PM1;H7
14013132 |  | ZRPI | REP201100 | UN | 31161600 | 014161 | PERNO;MAQUINA;5/8"X9";ICE;PM2;H7 | PERNO;MAQUINA;5/8"X9";ICE;PM2;H7
14013133 |  | ZRPI | REP201100 | UN | 31161620 | 068756 | PERNO;PRISIONERO;P/METAL;#380P;H7 | PERNO;PRISIONERO;P/METAL;#380P;H7
14013134 |  | ZRPI | REP201100 | UN | 31161620 | 068756 | PERNO;RODO;ROSCA;5/8"X16";H7 | PERNO;RODO;ROSCA;5/8"X16";H7
14013135 |  | ZRPI | REP201100 | UN | 31161700 | 088177 | PERNO;ROSCA;5/8"X20";C/TUERCA;CUAD;GALV | PERNO;ROSCA;5/8"X20";C/TUERCA;CUAD;GALV
14013136 |  | ZRPI | REP201100 | UN | 31161620 | 068756 | PERNO;ROSCA;CORRIDA;5/8X18 | PERNO;ROSCA;CORRIDA;5/8X18
14013137 |  | ZRPI | REP201100 | UN | 31161620 | 068756 | PERNO;T/ROSCA;5/8"X20";C/TUERC;CUAD;GALV | PERNO;T/ROSCA;5/8"X20";C/TUERC;CUAD;GALV
14013138 |  | ZRPI | SUM231200 | UN | 31160000 | 090295 | PIEZA;JUEGO;NUMEROS;GOLPE;4MM | PIEZA;JUEGO;NUMEROS;GOLPE;4MM
14013139 |  | ZRPI | SUM231200 | UN | 31151505 | 086289 | PIN:ISO/DIN;BLOQUEO;CABLE;1/4;9849 | PIN:ISO/DIN;BLOQUEO;CABLE;1/4;9849
14013140 |  | ZRPI | SUM231200 | UN | 31151505 | 086289 | PINZA;P/ANILLO;RETENCION;GRANDE | PINZA;P/ANILLO;RETENCION;GRANDE
14013141 |  | ZRPI | REP201100 | UN | 31171710 | 006605 | PIÑON YM 14 10 | PIÑON YM 14 10
14013142 |  | ZRPI | REP201000 | UN | 46182103 | 018192 | PLACA CIRCULAR | PLACA CIRCULAR
14013143 |  | ZRPI | REP201000 | UN | 46182103 | 018192 | PLACA:COBRE:50X10MM | PLACA:COBRE:50X10MM
14013144 |  | ZRPI | REP201000 | UN | 46182103 | 018192 | PLACA;ARTICULACION;120X60X1.5;AISI316 | PLACA;ARTICULACION;120X60X1.5;AISI316
14013145 |  | ZRPI | REP201000 | UN | 46182103 | 018192 | PLACA;CARACTERISTICAS;S.YAW;GP247191 | PLACA;CARACTERISTICAS;S.YAW;GP247191
14013146 |  | ZRPI | REP201000 | UN | 46182103 | 018192 | PLACA;COB;TERM;CAJA;CON;GENER;R9E2378P01 | PLACA;COB;TERM;CAJA;CON;GENER;R9E2378P01
14013147 |  | ZRPI | REP201000 | UN | 46182103 | 018192 | PLACA;SUSPEN;AISLADOR;CADENA;D43C4 | PLACA;SUSPEN;AISLADOR;CADENA;D43C4
14013148 |  | ZRPI | REP201000 | UN | 46182103 | 018192 | PLACA;SUSPENSIO;AISLADOR;CADENA;75G0E1+1 | PLACA;SUSPENSIO;AISLADOR;CADENA;75G0E1+1
14013149 |  | ZRPI | REP201000 | UN | 46182103 | 018192 | PLACA;SUSPENSIO;AISLADOR;CADENA;75G0F1+1 | PLACA;SUSPENSIO;AISLADOR;CADENA;75G0F1+1
14013150 |  | ZRPI | REP201000 | UN | 46182103 | 018192 | PLACA;SUSPENSION;AISLADOR;CADENA;D20G1+1 | PLACA;SUSPENSION;AISLADOR;CADENA;D20G1+1
14013151 |  | ZRPI | REP201000 | UN | 46182103 | 018192 | PLACA;SUSPENSION;AISLADOR;CADENA;D23G1+1 | PLACA;SUSPENSION;AISLADOR;CADENA;D23G1+1
14013152 |  | ZRPI | REP201000 | UN | 46182103 | 018192 | PLACA;SUSPENSION;AISLADOR;CADENA;D43C3 | PLACA;SUSPENSION;AISLADOR;CADENA;D43C3
14013153 |  | ZRPI | SUM231200 | UN | 31160000 | 090295 | PLAIN WASHER ISO 7089-20-200 HV-DACROMET | PLAIN WASHER ISO 7089-20-200 HV-DACROMET
14013154 |  | ZRPI | REP201100 | UN | 31231400 | 065814 | PLATINA;ANGULAR;2X2X53;TIRANTE | PLATINA;ANGULAR;2X2X53;TIRANTE
14013155 |  | ZRPI | REP201100 | UN | 31231400 | 065814 | PLATINA;EXPAN;ALUM;90°;EZZA-4N-90-M1 | PLATINA;EXPAN;ALUM;90°;EZZA-4N-90-M1
14013156 |  | ZRPI | REP201100 | UN | 31231400 | 065814 | PLATINA;REGIDIZADORA;CONJ;PLATO;GP020121 | PLATINA;REGIDIZADORA;CONJ;PLATO;GP020121
14013157 |  | ZRPI | REP201100 | UN | 31231400 | 065814 | PLATINA;REGIDIZADORA;CONJ;PLATO;GP153865 | PLATINA;REGIDIZADORA;CONJ;PLATO;GP153865
14013158 |  | ZRPI | SUM231200 | UN | 31160000 | 090295 | PLATO;CIERRE;P/MULTI;HANSEN;EH806 | PLATO;CIERRE;P/MULTI;HANSEN;EH806
14013159 |  | ZRPI | SUM231600 | UN | 31162500 | 081982 | PLETINA ACERO 5X50X500MM SOPORTE LUMINA | PLETINA ACERO 5X50X500MM SOPORTE LUMINA
14013160 |  | ZRPI | SUM231600 | UN | 24101613 | 088602 | POLEA DE CABEZAL DE PLUMA | POLEA DE CABEZAL DE PLUMA
14013161 |  | ZRPI | SUM231600 | UN | 24101613 | 088602 | POLEA:CABLE;LIEBHERR;921456108 | POLEA:CABLE;LIEBHERR;921456108
14013162 |  | ZRPI | SUM231200 | UN | 31160000 | 090295 | PREFORMADOR:OJO;RE | PREFORMADOR:OJO;RE
14013163 |  | ZRPI | REP201000 | UN | 31181702 | 014423 | PRENSA;FIBRAS;LIMPIADORAS;INDUS | PRENSA;FIBRAS;LIMPIADORAS;INDUS
14013164 |  | ZRPI | REP201100 | UN | 41112305 | 088628 | PURIFICADOR:AIRE;DESHUMIDIFICA;WHIRLPOOL | PURIFICADOR:AIRE;DESHUMIDIFICA;WHIRLPOOL
14013165 |  | ZRPI | SUM231500 | UN | 25191720 | 089846 | RACOR 28/30MM CABLE | RACOR 28/30MM CABLE
14013166 |  | ZRPI | SUM231500 | UN | 25191720 | 089846 | RACORD:MANOMETRO 1/4NPT PARA AV10006C | RACORD:MANOMETRO 1/4NPT PARA AV10006C
14013167 |  | ZRPI | REP201100 | UN | 40101801 | 006215 | RADIADOR;P/TRAFO;PRICIPAL;100MVA | RADIADOR;P/TRAFO;PRICIPAL;100MVA
14013168 |  | ZRPI | REP201100 | UN | 32121701 | 088677 | RECTIFICADOR:RETRON;583-DB101;1A;50V | RECTIFICADOR:RETRON;583-DB101;1A;50V
14013169 |  | ZRPI | REP201100 | UN | 32121701 | 088677 | RECTIFICADOR;D/FRENO;PMB500S;10917;U1 | RECTIFICADOR;D/FRENO;PMB500S;10917;U1
14013170 |  | ZRPI | REP201000 | UN | 39121031 | 019025 | REGLETA ELECT;2 PUN;ELASTIMOLD;750J2-5 | REGLETA ELECT;2 PUN;ELASTIMOLD;750J2-5
14013171 |  | ZRPI | REP201000 | UN | 39121031 | 019025 | REGLETA ELECTRICA:CALIBRE;12 | REGLETA ELECTRICA:CALIBRE;12
14013172 |  | ZRPI | REP201000 | UN | 39122300 | 088734 | RELE;BATERIAS;CONDENSADORE;SIEMENS;7SJ85 | RELE;BATERIAS;CONDENSADORE;SIEMENS;7SJ85
14013173 |  | ZRPI | REP201000 | UN | 39122300 | 088734 | RELE;CONTROL;FASES;TRACTEL;202206 | RELE;CONTROL;FASES;TRACTEL;202206
14013174 |  | ZRPI | REP201000 | UN | 39122300 | 088734 | RELE;PROTECC;BAHIA;CONTROL;SIEMENS;6MD85 | RELE;PROTECC;BAHIA;CONTROL;SIEMENS;6MD85
14013175 |  | ZRPI | REP201000 | UN | 39122300 | 088734 | RELE;SOBRECORRIENTE;TRAFO;SIEMENS;7SJ85 | RELE;SOBRECORRIENTE;TRAFO;SIEMENS;7SJ85
14013176 |  | ZRPI | REP201000 | UN | 39122300 | 088734 | RELE;UNIDAD;ALARMAS;SIEMENS;6MD85 | RELE;UNIDAD;ALARMAS;SIEMENS;6MD85
14013177 |  | ZRPI | REP201100 | UN | 40151802 | 081946 | REPTO;BLOQUE;D/VALVU;10342817;40141636 | REPTO;BLOQUE;D/VALVU;10342817;40141636
14013178 |  | ZRPI | REP201100 | UN | 40151802 | 081946 | REPUESTO;KIT;GEN;OVERHA;CAJA;TRAC;226687 | REPUESTO;KIT;GEN;OVERHA;CAJA;TRAC;226687
14013179 |  | ZRPI | REP201100 | UN | 40151802 | 081946 | REPUESTO;KIT;GEN;OVERHA;MOTOR;LE500 | REPUESTO;KIT;GEN;OVERHA;MOTOR;LE500
14013180 |  | ZRPI | REP201100 | UN | 40151802 | 081946 | REPUESTO;KIT;INSPECCION;BSO500;20887 | REPUESTO;KIT;INSPECCION;BSO500;20887
14013181 |  | ZRPI | REP201100 | UN | 40151802 | 081946 | REPUESTO;PLACA;CONEX;LIEBHER;510629508 | REPUESTO;PLACA;CONEX;LIEBHER;510629508
14013182 |  | ZRPI | REP201000 | UN | 32121610 | 018303 | RESISTENCIA;POTENCIA;R1;800W;10% | RESISTENCIA;POTENCIA;R1;800W;10%
14013183 |  | ZRPI | REP201100 | UN | 31161900 | 089203 | RESORTE DE HOJA | RESORTE DE HOJA
14013184 |  | ZRPI | REP201100 | UN | 31161900 | 089203 | RESORTE:LATERAL;MEC;CELDA CGM.3-V | RESORTE:LATERAL;MEC;CELDA CGM.3-V
14013185 |  | ZRPI | REP201100 | UN | 25172407 | 004733 | RESPIRADERO;KIT;3M;PURIFIC;AIRE;VERSAFLO | RESPIRADERO;KIT;3M;PURIFIC;AIRE;VERSAFLO
14013186 |  | ZRPI | REP201100 | UN | 31171500 | 060416 | RETENEDOR;RODAMIENTO;LADO;BUJE;GP137357 | RETENEDOR;RODAMIENTO;LADO;BUJE;GP137357
14013187 |  | ZRPI | REP201100 | UN | 31171500 | 060416 | RETENEDOR;RODAMIENTO;LADO;PALA;GP137356 | RETENEDOR;RODAMIENTO;LADO;PALA;GP137356
14013188 |  | ZRPI | SUM231000 | UN | 30103100 | 088645 | RIEL;DIN 35;35 X 27 X 7.5, 1 MM ESP;2MLA | RIEL;DIN 35;35 X 27 X 7.5, 1 MM ESP;2MLA
14013189 |  | ZRPI | REP201100 | UN | 31171500 | 060416 | RODAMIE;PALA;KIT;ROLLIX13;1917;00-DD05.D | RODAMIE;PALA;KIT;ROLLIX13;1917;00-DD05.D
14013190 |  | ZRPI | REP201100 | UN | 31171500 | 060416 | RODAMIENTO PARA POLEA | RODAMIENTO PARA POLEA
14013191 |  | ZRPI | REP201100 | UN | 31171500 | 060416 | RODAMIENTO;IMS-ROT;SKF;NU2336 ECML/L4BC3 | RODAMIENTO;IMS-ROT;SKF;NU2336 ECML/L4BC3
14013192 |  | ZRPI | REP201100 | UN | 31171500 | 060416 | RODAMIENTO;KIT;PALA;ROLLIX;GP073568 | RODAMIENTO;KIT;PALA;ROLLIX;GP073568
14013193 |  | ZRPI | REP201100 | UN | 31171500 | 060416 | RODAMIENTO;KIT;PALA;ROLLIX;GP123370 | RODAMIENTO;KIT;PALA;ROLLIX;GP123370
14013194 |  | ZRPI | REP201100 | UN | 31171500 | 060416 | RODAMIENTO;PALA;D1910X200;ROLIX;GP044302 | RODAMIENTO;PALA;D1910X200;ROLIX;GP044302
14013195 |  | ZRPI | REP201100 | UN | 31171500 | 060416 | RODAMIENTO;PALA;D1910X200;ROLIX;GP135029 | RODAMIENTO;PALA;D1910X200;ROLIX;GP135029
14013196 |  | ZRPI | REP201100 | UN | 31171500 | 060416 | RODAMIENTO;SKF;HSIS-GS;32240 | RODAMIENTO;SKF;HSIS-GS;32240
14013197 |  | ZRPI | REP201100 | KIT | 23153135 | 006939 | RODETE EXTERIOR | RODETE EXTERIOR
14013198 |  | ZRPI | SUM231200 | UN | 31171804 | 008559 | ROLDANA;TORNILLO;CARCASA;TRACTEL;17096 | ROLDANA;TORNILLO;CARCASA;TRACTEL;17096
14013199 |  | ZRPI | SUM231000 | UN | 31163100 | 086647 | SCHEAR BOLT CONECTORB120MM | SCHEAR BOLT CONECTORB120MM
14013200 |  | ZRPI | SUM231600 | UN | 31161500 | 014842 | SCR.ISO 4017 M10X120 A4-70 | SCR.ISO 4017 M10X120 A4-70
14013201 |  | ZRPI | REP201100 | UN | 31161620 | 068756 | SCREW ISO 10642 M5*10 8.8 DACROMET 500A | SCREW ISO 10642 M5*10 8.8 DACROMET 500A
14013202 |  | ZRPI | SUM231600 | UN | 31161500 | 014842 | SEGURO;P/TORNILLO;HEXAGONAL;39269010 | SEGURO;P/TORNILLO;HEXAGONAL;39269010
14013203 |  | ZRPI | SUM231600 | UN | 31161500 | 014842 | SEGUROS;ESPACIADORES;KIT;GO;X300/X400 | SEGUROS;ESPACIADORES;KIT;GO;X300/X400
14013204 |  | ZRPI | REP201100 | UN | 31410000 | 075616 | SELLO:PINZA;FRENO;ROTOR;BREMCO;20.2807.1 | SELLO:PINZA;FRENO;ROTOR;BREMCO;20.2807.1
14013205 |  | ZRPI | REP201100 | UN | 31410000 | 075616 | SELLO:PINZA;FRENO;ROTOR;BREMCO;BLU695 | SELLO:PINZA;FRENO;ROTOR;BREMCO;BLU695
14013206 |  | ZRPI | REP201000 | UN | 41111938 | 075750 | SENSOR:CORRIENTE;AQTECH;HUBONE | SENSOR:CORRIENTE;AQTECH;HUBONE
14013207 |  | ZRPI | REP201000 | UN | 41111938 | 075750 | SENSOR:PROXIMIDAD:AQTECH;M18 | SENSOR:PROXIMIDAD:AQTECH;M18
14013208 |  | ZRPI | REP201000 | UN | 41111938 | 075750 | SENSOR:GIRO;CABR;GRUA;LTM1350;10490601 | SENSOR:GIRO;CABR;GRUA;LTM1350;10490601
14013209 |  | ZRPI | REP201100 | UN | 40161700 | 088946 | SEPARADOR;BALEROS;21/4 | SEPARADOR;BALEROS;21/4
14013210 |  | ZRPI | SUM231200 | UN | 23271806 | 089107 | SOLDADOR:CHISEL;CARTRIDGE;30DEG;1.5MM | SOLDADOR:CHISEL;CARTRIDGE;30DEG;1.5MM
14013211 |  | ZRPI | REP201000 | UN | 41111900 | 088573 | SONDA:PROXIMIDAD;INDUCTIVA;VIBXPERT II | SONDA:PROXIMIDAD;INDUCTIVA;VIBXPERT II
14013212 |  | ZRPI | REP201000 | UN | 41111900 | 088573 | SONDA:TEMPERATURA;MANO;VIB8.608 | SONDA:TEMPERATURA;MANO;VIB8.608
14013213 |  | ZRPI | SUM231600 | UN | 31162500 | 081982 | SOPOETE;WIREFIX;16550133;GP248319 | SOPOETE;WIREFIX;16550133;GP248319
14013214 |  | ZRPI | SUM231600 | UN | 31162500 | 081982 | SOPORTE:CAMARA DEPORTIVA;1/4 TORNILLO | SOPORTE:CAMARA DEPORTIVA;1/4 TORNILLO
14013215 |  | ZRPI | SUM231600 | UN | 31162500 | 081982 | SOPORTE:MARCO;DRONE;EXO1;DJI PHANTOM 4 | SOPORTE:MARCO;DRONE;EXO1;DJI PHANTOM 4
14013216 |  | ZRPI | SUM231600 | UN | 31162500 | 081982 | SOPORTE;ANEMOMETRO;VELETA;THIES | SOPORTE;ANEMOMETRO;VELETA;THIES
14013217 |  | ZRPI | SUM231600 | UN | 31162500 | 081982 | SOPORTE;BAJADA;CABLES;FIBRA;OPT;SFO-CD-3 | SOPORTE;BAJADA;CABLES;FIBRA;OPT;SFO-CD-3
14013218 |  | ZRPI | SUM231600 | UN | 31162500 | 081982 | SOPORTE;D/VOLANTE;38705 | SOPORTE;D/VOLANTE;38705
14013219 |  | ZRPI | REP201100 | UN | 31162500 | 014216 | SOPORTE;PUNTA;PALA;REFORZ;G9X;P/UTIL T | SOPORTE;PUNTA;PALA;REFORZ;G9X;P/UTIL T
14013220 |  | ZRPI | SUM231600 | UN | 31162500 | 081982 | SOPORTE;RASCADOR;B.CORONA;S.YAW;GP115604 | SOPORTE;RASCADOR;B.CORONA;S.YAW;GP115604
14013221 |  | ZRPI | SUM231600 | UN | 31162500 | 081982 | SOPORTE;RODILLO;M500;4530 3399;AVANTI | SOPORTE;RODILLO;M500;4530 3399;AVANTI
14013222 |  | ZRPI | SUM231600 | UN | 31162500 | 081982 | SOPORTE;TRIPODE;WEIFENG/FANCIER;WT;3560 | SOPORTE;TRIPODE;WEIFENG/FANCIER;WT;3560
14013223 |  | ZRPI | SUM231600 | UN | 31162500 | 081982 | SOPORTE;WIREFIX;A;90º;TZN;GP054710 | SOPORTE;WIREFIX;A;90º;TZN;GP054710
14013224 |  | ZRPI | REP201000 | UN | 40141700 | 017589 | TANQUE:HIDRONEU;85GL;STA-RITE;PS85;T52 | TANQUE:HIDRONEU;85GL;STA-RITE;PS85;T52
14013225 |  | ZRPI | REP201100 | UN | 40141700 | 237217 | TAPA METACRILATO | TAPA METACRILATO
14013226 |  | ZRPI | REP201100 | UN | 40141700 | 237217 | TAPA:PROT;ENROLLABL;P/CAMIONETA;CABINA | TAPA:PROT;ENROLLABL;P/CAMIONETA;CABINA
14013227 |  | ZRPI | REP201100 | UN | 40141700 | 237217 | TAPA;CAJA;OCTOGONAL;PVC;CONDUIT | TAPA;CAJA;OCTOGONAL;PVC;CONDUIT
14013228 |  | ZRPI | REP211100 | UN | 25174003 | 011675 | TAPON;D/VENTILACION;BATERIA;20X2-EHP | TAPON;D/VENTILACION;BATERIA;20X2-EHP
14013229 |  | ZRPI | REP201100 | UN | 31162405 | 015051 | TENSOR;JJ;MOD;HG-228;2 1/2X2/4;60000LB | TENSOR;JJ;MOD;HG-228;2 1/2X2/4;60000LB
14013230 |  | ZRPI | REP201000 | UN | 39121432 | 089464 | TERM;AGARRE;T/PREFO;CABL;795MCM;BG-21115 | TERM;AGARRE;T/PREFO;CABL;795MCM;BG-21115
14013231 |  | ZRPI | REP201000 | UN | 39121432 | 089464 | TERM;HORQUILLA;BOLA;YCB-65A;ANSI52-3 Y 5 | TERM;HORQUILLA;BOLA;YCB-65A;ANSI52-3 Y 5
14013232 |  | ZRPI | REP201000 | UN | 39121432 | 089464 | TERMINAL:CAT5;CAT6;RJ45;EASY | TERMINAL:CAT5;CAT6;RJ45;EASY
14013233 |  | ZRPI | REP201000 | UN | 39121432 | 089464 | TERMINAL:DOBLE;OJO;ENTALLAR;COBR;1/0X1/2 | TERMINAL:DOBLE;OJO;ENTALLAR;COBR;1/0X1/2
14013234 |  | ZRPI | REP201000 | UN | 39121432 | 089464 | TERMINAL:DOBLE;OJO;ENTALLAR;COBR;4/0X1/2 | TERMINAL:DOBLE;OJO;ENTALLAR;COBR;4/0X1/2
14013235 |  | ZRPI | REP201000 | UN | 39121432 | 089464 | TERMI:COBR;CR20/CR21;CA;GENE;R9E1904001 | TERMI:COBR;CR20/CR21;CA;GENE;R9E1904001
14013236 |  | ZRPI | REP201000 | UN | 39121432 | 089464 | TERMINAL;HORQUILLA;BOLA;V;HB-16/18M;IA | TERMINAL;HORQUILLA;BOLA;V;HB-16/18M;IA
14013237 |  | ZRPI | REP201000 | UN | 39121432 | 089464 | TERMINAL;HORQUILLA;EXTEN;C/OJO;HDE0002 | TERMINAL;HORQUILLA;EXTEN;C/OJO;HDE0002
14013238 |  | ZRPI | REP201000 | UN | 39121432 | 089464 | TERMINAL;ROTULA;LARGA;RC-16-P/36/Ø20;IA | TERMINAL;ROTULA;LARGA;RC-16-P/36/Ø20;IA
14013239 |  | ZRPI | REP201000 | UN | 39121432 | 089464 | TERMINAL;T.BOTA;ELASTIMO;756 LR-N-0330-S | TERMINAL;T.BOTA;ELASTIMO;756 LR-N-0330-S
14013240 |  | ZRPI | REP201000 | UN | 39121432 | 089464 | TERMOMETRO:PUNTERO;MTST160WR;SC1BA1AE06S | TERMOMETRO:PUNTERO;MTST160WR;SC1BA1AE06S
14013241 |  | ZRPI | REP201100 | UN | 31161620 | 068756 | TO ISO4026 M24X80 10,9 DAC500B | TO ISO4026 M24X80 10,9 DAC500B
14013242 |  | ZRPI | SUM231600 | UN | 31161500 | 014842 | TORN CABEZA HEX ISO 4017-M16X55-8.8-BICR | TORN CABEZA HEX ISO 4017-M16X55-8.8-BICR
14013243 |  | ZRPI | SUM231600 | UN | 31161500 | 014842 | TORN. ISO 4014-M30X160-12.9-DAC500A | TORN. ISO 4014-M30X160-12.9-DAC500A
14013244 |  | ZRPI | SUM231600 | UN | 31161500 | 014842 | TORN.ISO 4762 M8X35 A4-70 | TORN.ISO 4762 M8X35 A4-70
14013245 |  | ZRPI | SUM231600 | UN | 31161500 | 014842 | TORNI;BOLT;ISO4014;M36X290;10.9;FLNZL;NC | TORNI;BOLT;ISO4014;M36X290;10.9;FLNZL;NC
14013246 |  | ZRPI | SUM231600 | UN | 31161500 | 014842 | TORNIL ALLEN ISO 4762-M4X12-8.8-DAC500A | TORNIL ALLEN ISO 4762-M4X12-8.8-DAC500A
14013247 |  | ZRPI | SUM231600 | UN | 31161500 | 014842 | TORNILL;ISO4014;M48X180;DAC500B;GP117855 | TORNILL;ISO4014;M48X180;DAC500B;GP117855
14013248 |  | ZRPI | SUM231600 | UN | 31161500 | 014842 | TORNILLO ACERO M8X70 DACR 500A DIN 933 | TORNILLO ACERO M8X70 DACR 500A DIN 933
14013249 |  | ZRPI | SUM231600 | UN | 31161500 | 014842 | TORNILLO ALLEN DIN 912 M5 L80 8.8 ZN | TORNILLO ALLEN DIN 912 M5 L80 8.8 ZN
14013250 |  | ZRPI | SUM231600 | UN | 31161500 | 014842 | TORNILLO CABEZA AVELLANDA CON HUECO HEXA | TORNILLO CABEZA AVELLANDA CON HUECO HEXA
14013251 |  | ZRPI | SUM231600 | UN | 31161500 | 014842 | TORNI:CABEZA HEXAGONAL M24X130 GDO10;9 | TORNI:CABEZA HEXAGONAL M24X130 GDO10;9
14013252 |  | ZRPI | SUM231600 | UN | 31161500 | 014842 | TORNILLO CILINDRICO CON HUECO HEXAGONAL | TORNILLO CILINDRICO CON HUECO HEXAGONAL
14013253 |  | ZRPI | SUM231600 | UN | 31161500 | 014842 | TORNILLO DIN 6921-M16X45-8.8-DAC500B | TORNILLO DIN 6921-M16X45-8.8-DAC500B
14013254 |  | ZRPI | SUM231600 | UN | 31161500 | 014842 | TORNILLO HEXAGONAL M20X2.5X50 GENERADOR | TORNILLO HEXAGONAL M20X2.5X50 GENERADOR
14013255 |  | ZRPI | SUM231600 | UN | 31161500 | 014842 | TORNILLO ISO 4017 M10X25-8.8-DAC500B | TORNILLO ISO 4017 M10X25-8.8-DAC500B
14013256 |  | ZRPI | SUM231600 | UN | 31161500 | 014842 | TORNILLO ISO 4017 M4X25 A4-70 | TORNILLO ISO 4017 M4X25 A4-70
14013257 |  | ZRPI | SUM231600 | UN | 31161500 | 014842 | TORNILLO ISO 4017-M16X70-8.8-DAC500B | TORNILLO ISO 4017-M16X70-8.8-DAC500B
14013258 |  | ZRPI | SUM231600 | UN | 31161500 | 014842 | TORNILLO ISO 4017-M6X50-8.8-DAC500B | TORNILLO ISO 4017-M6X50-8.8-DAC500B
14013259 |  | ZRPI | SUM231600 | UN | 31161500 | 014842 | TORNILLO ISO 4017-M8X25-8.8-DAC500A | TORNILLO ISO 4017-M8X25-8.8-DAC500A
14013260 |  | ZRPI | SUM231600 | UN | 31161500 | 014842 | TORNILLO ISO 4762-M16X140-10.9-DAC 500B | TORNILLO ISO 4762-M16X140-10.9-DAC 500B
14013261 |  | ZRPI | SUM231600 | UN | 31161500 | 014842 | TORNILLO:HD;HEXAGONAL;CSPLD3;1/2-13;0005 | TORNILLO:HD;HEXAGONAL;CSPLD3;1/2-13;0005
14013262 |  | ZRPI | SUM231600 | UN | 31161500 | 014842 | TORNILLO:HEXAGONAL;LIEBHERR;10197764 | TORNILLO:HEXAGONAL;LIEBHERR;10197764
14013263 |  | ZRPI | SUM231600 | UN | 31161500 | 014842 | TORNILLO;ACERO;INOXIDABLE;M12X65 | TORNILLO;ACERO;INOXIDABLE;M12X65
14013264 |  | ZRPI | SUM231600 | UN | 31161500 | 014842 | TORNILLO;ACERO;INOXIDABLE;M12X80 | TORNILLO;ACERO;INOXIDABLE;M12X80
14013265 |  | ZRPI | SUM231600 | UN | 31161500 | 014842 | TORNILLO;ALLEN;HEXALOBULAR;21CRMOV5-7+Q | TORNILLO;ALLEN;HEXALOBULAR;21CRMOV5-7+Q
14013266 |  | ZRPI | SUM231600 | UN | 31161500 | 014842 | TORNI;CAB;HEXAG;GRUA;LTM1050;10333554 | TORNI;CAB;HEXAG;GRUA;LTM1050;10333554
14013267 |  | ZRPI | SUM231600 | UN | 31161500 | 014842 | TORNILLO;CABE;HEX;M36X315;S.YAW;GP116880 | TORNILLO;CABE;HEX;M36X315;S.YAW;GP116880
14013268 |  | ZRPI | SUM231600 | UN | 31161500 | 014842 | TORNILLO;CABEZ;HEXAGONAL;M10X35;GP001408 | TORNILLO;CABEZ;HEXAGONAL;M10X35;GP001408
14013269 |  | ZRPI | SUM231600 | UN | 31161500 | 014842 | TORNILLO;CABEZA;HEXAGONAL;M6X25;GP002529 | TORNILLO;CABEZA;HEXAGONAL;M6X25;GP002529
14013270 |  | ZRPI | SUM231600 | UN | 31161500 | 014842 | TORNILLO;CARCASA;INFERIOR;BSO;12016 | TORNILLO;CARCASA;INFERIOR;BSO;12016
14013271 |  | ZRPI | SUM231600 | UN | 31161500 | 014842 | TORNILLO;DIN7991;ISO10642;M4;L8;8.8;ZN | TORNILLO;DIN7991;ISO10642;M4;L8;8.8;ZN
14013272 |  | ZRPI | SUM231600 | UN | 31161500 | 014842 | TORNI;DIN931/933;M30X110;12.9;GP395558 | TORNI;DIN931/933;M30X110;12.9;GP395558
14013273 |  | ZRPI | SUM231600 | UN | 31161500 | 014842 | TORNILLO;HEND;HEX;M36X80;S.YAW;GP247186 | TORNILLO;HEND;HEX;M36X80;S.YAW;GP247186
14013274 |  | ZRPI | SUM231600 | UN | 31161500 | 014842 | TORNILLO;HENDIDURA;HEXAG;M24X90;GP049287 | TORNILLO;HENDIDURA;HEXAG;M24X90;GP049287
14013275 |  | ZRPI | SUM231600 | UN | 31161500 | 014842 | TORNILLO;HEXAGONAL;M12X50;153295 | TORNILLO;HEXAGONAL;M12X50;153295
14013276 |  | ZRPI | SUM231600 | UN | 31161500 | 014842 | TORNILLO;HEXAGONAL;M20X2.5X60 | TORNILLO;HEXAGONAL;M20X2.5X60
14013277 |  | ZRPI | SUM231600 | UN | 31161500 | 014842 | TORNILLO;ISO;M30X130-10.9-DAC;GP000246 | TORNILLO;ISO;M30X130-10.9-DAC;GP000246
14013278 |  | ZRPI | SUM231600 | UN | 31161500 | 014842 | TORNILLO;ISO4014;M36X290;10.9;DAC500B | TORNILLO;ISO4014;M36X290;10.9;DAC500B
14013279 |  | ZRPI | SUM231600 | UN | 31161500 | 014842 | TORNILLO;ISO4014;M6X8;8.8;GP001882 | TORNILLO;ISO4014;M6X8;8.8;GP001882
14013280 |  | ZRPI | SUM231600 | UN | 31161500 | 014842 | TORNILLO;LAG;GALVA;1/2"X4";508500;CHANCE | TORNILLO;LAG;GALVA;1/2"X4";508500;CHANCE
14013281 |  | ZRPI | SUM231600 | UN | 31161500 | 014842 | TORNILLO;M6X20;8.8;DIN;7991;73181500 | TORNILLO;M6X20;8.8;DIN;7991;73181500
14013282 |  | ZRPI | SUM231600 | UN | 31161500 | 014842 | TORNILLO;P/DEUS;SKYLOTEC;#1;MAT;7064 | TORNILLO;P/DEUS;SKYLOTEC;#1;MAT;7064
14013283 |  | ZRPI | SUM231600 | UN | 31161500 | 014842 | TORNILLO;P/DEUS;SKYLOTEC;#14;MAT;7067 | TORNILLO;P/DEUS;SKYLOTEC;#14;MAT;7067
14013284 |  | ZRPI | SUM231600 | UN | 31161500 | 014842 | TORNILLO;SELLADO;CAJA;CTRL;TRACTEL;72266 | TORNILLO;SELLADO;CAJA;CTRL;TRACTEL;72266
14013285 |  | ZRPI | SUM231600 | UN | 31161500 | 014842 | TORNILLO;TAPA;FRENO;SECUND;TRACTEL;10166 | TORNILLO;TAPA;FRENO;SECUND;TRACTEL;10166
14013286 |  | ZRPI | SUM231600 | UN | 31161500 | 014842 | TORNILLO;VENTILACIO;M6X25;DIN85;73181500 | TORNILLO;VENTILACIO;M6X25;DIN85;73181500
14013287 |  | ZRPI | SUM231600 | UN | 31161500 | 014842 | TORRE:TRANSMISIÓN;CIRCUI SIMPLE ANG 90° | TORRE:TRANSMISIÓN;CIRCUI SIMPLE ANG 90°
14013288 |  | ZRPI | SUM231600 | UN | 31161500 | 014842 | TORRE:TRANSMISIÓN;CIRCUITO SIM;AMARRE | TORRE:TRANSMISIÓN;CIRCUITO SIM;AMARRE
14013289 |  | ZRPI | REP201000 | UN | 39121032 | 018612 | TRANSFORMADOR:POT;30MVA;Ynd1;230/34.5KV | TRANSFORMADOR:POT;30MVA;YND1;230/34.5KV
14013290 |  | ZRPI | REP201000 | UN | 39121032 | 018612 | TRANSFORMADOR;CONTROL;480-230V;96016 | TRANSFORMADOR;CONTROL;480-230V;96016
14013291 |  | ZRPI | REP201100 | UN | 41111900 | 018567 | TRANSMISOR;REVOLUCIONES;COMPLET;10133077 | TRANSMISOR;REVOLUCIONES;COMPLET;10133077
14013292 |  | ZRPI | SUM231500 | UN | 40101720 | 009498 | TU ISO 4035-M24-05-DAC500B | TU ISO 4035-M24-05-DAC500B
14013293 |  | ZRPI | SUM231500 | UN | 40101720 | 009498 | TUBO AISLANTE DIAM.=20/26 (R9C1141P11) | TUBO AISLANTE DIAM.=20/26 (R9C1141P11)
14013294 |  | ZRPI | SUM231500 | UN | 40101720 | 009498 | TUBO INOXIDABLE D30 CON AJUSTES EO2 | TUBO INOXIDABLE D30 CON AJUSTES EO2
14013295 |  | ZRPI | SUM231500 | UN | 40101720 | 009498 | TUBO:DISPENSADOR;BIDONES;STHIL | TUBO:DISPENSADOR;BIDONES;STHIL
14013296 |  | ZRPI | SUM231500 | UN | 40101720 | 009498 | TUBO;D6;GAMESA;GP117805 | TUBO;D6;GAMESA;GP117805
14013297 |  | ZRPI | SUM231500 | UN | 40101720 | 009498 | TUBO;D6;GAMESA;GP117807 | TUBO;D6;GAMESA;GP117807
14013298 |  | ZRPI | SUM231500 | UN | 40101720 | 009498 | TUBO;D6;GAMESA;GP193491 | TUBO;D6;GAMESA;GP193491
14013299 |  | ZRPI | SUM231500 | UN | 40101720 | 009498 | TUBO;GOMA;SILICONA;DIAM=19/22;L=50MM | TUBO;GOMA;SILICONA;DIAM=19/22;L=50MM
14013300 |  | ZRPI | SUM231500 | UN | 40101720 | 009498 | TUBO;INOX;DIAM;6;FRENO | TUBO;INOX;DIAM;6;FRENO
14013301 |  | ZRPI | SUM231500 | UN | 40101720 | 009498 | TUBO;L1435;GAMESA;GP117808 | TUBO;L1435;GAMESA;GP117808
14013302 |  | ZRPI | SUM231500 | UN | 40101720 | 009498 | TUBO;L850;GAMESA;GP117965 | TUBO;L850;GAMESA;GP117965
14013303 |  | ZRPI | REP201100 | UN | 31161700 | 088177 | TUERCA AUTOBLOCANTE DIN 985 M16 8.8 ZN | TUERCA AUTOBLOCANTE DIN 985 M16 8.8 ZN
14013304 |  | ZRPI | REP201100 | UN | 31161700 | 088177 | TUERCA BLOCANTE M8 DACR 500A DIN 934 | TUERCA BLOCANTE M8 DACR 500A DIN 934
14013305 |  | ZRPI | REP201100 | UN | 31161700 | 088177 | TUERCA DE OJO 5/8 | TUERCA DE OJO 5/8
14013306 |  | ZRPI | REP201100 | UN | 31161700 | 088177 | TUERCA DIN 6923-M20-8-DAC500B | TUERCA DIN 6923-M20-8-DAC500B
14013307 |  | ZRPI | REP201100 | UN | 31161700 | 088177 | TUERCA ISO 10511 M4 A4-70 | TUERCA ISO 10511 M4 A4-70
14013308 |  | ZRPI | REP201100 | UN | 31161700 | 088177 | TUERCA ISO 10511-M20-04-ZN-NI-PAS,CHR+S | TUERCA ISO 10511-M20-04-ZN-NI-PAS,CHR+S
14013309 |  | ZRPI | REP201100 | UN | 31161700 | 088177 | TUERCA ISO 10511-M4-04-ZN-NI-PAS,CHR+S | TUERCA ISO 10511-M4-04-ZN-NI-PAS,CHR+S
14013310 |  | ZRPI | REP201100 | UN | 31161700 | 088177 | TUERCA ISO 4032 M10 8,8 TZN | TUERCA ISO 4032 M10 8,8 TZN
14013311 |  | ZRPI | REP201100 | UN | 31161700 | 088177 | TUERCA MARIPOSA 1/4 INOX | TUERCA MARIPOSA 1/4 INOX
14013312 |  | ZRPI | REP201100 | UN | 31161700 | 088177 | TUERCA:5PKS;M12x1.5;STHIL | TUERCA:5PKS;M12X1.5;STHIL
14013313 |  | ZRPI | REP201100 | UN | 31161700 | 088177 | TUERCA:LIEBHERR;247108302 | TUERCA:LIEBHERR;247108302
14013314 |  | ZRPI | REP201100 | UN | 31161700 | 088177 | TUERCA:LIEBHERR;471037008 | TUERCA:LIEBHERR;471037008
14013315 |  | ZRPI | REP201100 | UN | 31161700 | 088177 | TUERCA;3/4";GALVANIZADA;TC0034;H7 | TUERCA;3/4";GALVANIZADA;TC0034;H7
14013316 |  | ZRPI | REP201100 | UN | 31161700 | 088177 | TUERCA;ACERO;INOXIDABLE;M12;ALTA;RESISTE | TUERCA;ACERO;INOXIDABLE;M12;ALTA;RESISTE
14013317 |  | ZRPI | REP201100 | UN | 31161700 | 088177 | TUERCA;C/ROSCA;HM3044;D 981 ST | TUERCA;C/ROSCA;HM3044;D 981 ST
14013318 |  | ZRPI | REP201100 | UN | 31161700 | 088177 | TUERCA;C/ROSCA;KM26;D 981 ST | TUERCA;C/ROSCA;KM26;D 981 ST
14013319 |  | ZRPI | REP201100 | UN | 31161700 | 088177 | TUERCA;DIN912;M16X40 | TUERCA;DIN912;M16X40
14013320 |  | ZRPI | REP201100 | UN | 31161700 | 088177 | TUERCA;M10;D/SEGURIDAD;INOX | TUERCA;M10;D/SEGURIDAD;INOX
14013321 |  | ZRPI | REP201100 | UN | 31161700 | 088177 | TUERCA;M12;D/SEGURIDAD;INOX | TUERCA;M12;D/SEGURIDAD;INOX
14013322 |  | ZRPI | REP201100 | UN | 31161700 | 088177 | TUERCA;M6;AUTOBLOCANTE;IN;980;73181600 | TUERCA;M6;AUTOBLOCANTE;IN;980;73181600
14013323 |  | ZRPI | REP201100 | UN | 31161700 | 088177 | TUERCA;OJO;GALVANIZADA;3/4";H7 | TUERCA;OJO;GALVANIZADA;3/4";H7
14013324 |  | ZRPI | REP201100 | UN | 31161700 | 088177 | TUERCA;OJO;GALVANIZADA;5/8";H7 | TUERCA;OJO;GALVANIZADA;5/8";H7
14013325 |  | ZRPI | REP201100 | UN | 31161700 | 088177 | TUERCA;OJO;H7;3/4" | TUERCA;OJO;H7;3/4"
14013326 |  | ZRPI | REP201100 | UN | 31161700 | 088177 | TUERCA;OJO;H7;5/8";ICE | TUERCA;OJO;H7;5/8";ICE
14013327 |  | ZRPI | REP201100 | UN | 31161700 | 088177 | TUERCA;REBAJA;M30;KIT;RODA;PALA;GP002537 | TUERCA;REBAJA;M30;KIT;RODA;PALA;GP002537
14013328 |  | ZRPI | REP201100 | UN | 31161700 | 088177 | TUERCA;REBAJADA;M36;SISTEMA YAW;GP247188 | TUERCA;REBAJADA;M36;SISTEMA YAW;GP247188
14013329 |  | ZRPI | REP201100 | UN | 31161700 | 088177 | TUERCAS M16 INOXIDABLE | TUERCAS M16 INOXIDABLE
14013330 |  | ZRPI | REP201000 | UN | 41111938 | 075750 | ÚTIL:AJUSTE;SENSOR DE POSICIÓN BALLUF | ÚTIL:AJUSTE;SENSOR DE POSICIÓN BALLUF
14013331 |  | ZRPI | REP201100 | UN | 24111802 | 086803 | ÚTIL GUÍA SOPORTES CILINDRO G8X | ÚTIL GUÍA SOPORTES CILINDRO G8X
14013332 |  | ZRPI | REP201100 | UN | 39121909 | 089708 | VALVULA AGR LTM 1350 | VALVULA AGR LTM 1350
14013333 |  | ZRPI | REP201100 | UN | 39121909 | 089708 | VÁLVULA:CONMUTACIÓN;ELÉCTRICO;NEUMÁTICO | VÁLVULA:CONMUTACIÓN;ELÉCTRICO;NEUMÁTICO
14013334 |  | ZRPI | REP201100 | UN | 39121909 | 089708 | VAL:PR;16W0XXX DKZOR-TEB-SN G8X GP325616 | VAL:PR;16W0XXX DKZOR-TEB-SN G8X GP325616
14013335 |  | ZRPI | REP201100 | UN | 40141600 | 011523 | VALVULA:CHEQUE;PARQUER;CVH121P | VALVULA:CHEQUE;PARQUER;CVH121P
14013336 |  | ZRPI | REP201100 | UN | 39121909 | 089708 | VALVULA:PALANCA;INTERRUP;AUTO;MANDO V;3G | VALVULA:PALANCA;INTERRUP;AUTO;MANDO V;3G
14013337 |  | ZRPI | REP201100 | UN | 39121909 | 089708 | VALVULA;ANTIRRETORNO;ANTICAVITACIO;50233 | VALVULA;ANTIRRETORNO;ANTICAVITACIO;50233
14013338 |  | ZRPI | REP201100 | UN | 39121909 | 089708 | VALVULA;CIERRE;RELE;BUCHHO;LZCGREF827 | VALVULA;CIERRE;RELE;BUCHHO;LZCGREF827
14013339 |  | ZRPI | REP201100 | UN | 39121909 | 089708 | VALVULA;LIMITADA;D/PRESION;11009120 | VALVULA;LIMITADA;D/PRESION;11009120
14013340 |  | ZRPI | REP201000 | UN | 40141605 | 011546 | VALVULA;SELEN;3/2;24VDC;40L/MIN;GP532342 | VALVULA;SELEN;3/2;24VDC;40L/MIN;GP532342
14013341 |  | ZRPI | SUM231200 | UN | 23271804 | 007280 | VARILLA:FRENO;EMERGEN;M500/M508;GP358895 | VARILLA:FRENO;EMERGEN;M500/M508;GP358895
14013342 |  | ZRPI | SUM231200 | UN | 23271804 | 007280 | VARILLA;MATERIAL;COBRE;5/8X8 | VARILLA;MATERIAL;COBRE;5/8X8
14013343 |  | ZRPI | SUM231200 | UN | 23271804 | 007280 | VARILLA;PREFORM;CABLE;500MCM;MG-0150;PLP | VARILLA;PREFORM;CABLE;500MCM;MG-0150;PLP
14013344 |  | ZRPI | REP201000 | UN | 40101604 | 009522 | VENTILADOR - 100ZIEHL-ABEGG | VENTILADOR - 100ZIEHL-ABEGG
14013345 |  | ZRPI | REP201000 | UN | 40101604 | 009522 | VENTILADOR 24VCC M1 | VENTILADOR 24VCC M1
14013346 |  | ZRPI | REP201000 | UN | 40101604 | 009522 | VENTILADOR;GENERICO;15W;GP134149 | VENTILADOR;GENERICO;15W;GP134149
14013347 |  | ZRPI | REP201100 | UN | 31161620 | 068756 | WASHER, ISO 7093 D.6.4XD.18X1.6 A4-70 | WASHER, ISO 7093 D.6.4XD.18X1.6 A4-70
14013348 |  | ZRPI | REP201100 | UN | 31161620 | 068756 | WIDE WASHER ISO 7093-1 M10 200HV A4-70 | WIDE WASHER ISO 7093-1 M10 200HV A4-70
14013349 |  | ZRPI | REP201100 | UN | 25171712 | 004720 | ZAPATA | ZAPATA
14013350 |  | ZRPI | REP201100 | UN | 41112514 | 035464 | TRAFO:POTENCIA;1250KVA;0.36/34.5KV | TRAFO:POTENCIA;1250KVA;0.36/34.5KV
14013351 |  | ZRPI | REP201100 | UN | 41112514 | 035464 | TRAFO:POTENCIA 800 KVAS 0,36KV/34.5 KV | TRAFO:POTENCIA 800 KVAS 0,36KV/34.5 KV
14013352 |  | ZRPI | REP201100 | UN | 41112514 | 035464 | PIEZA INTERMEDIA CON LIMITADOR 60HZ KTR | PIEZA INTERMEDIA CON LIMITADOR 60HZ KTR
14013353 |  | ZRPI | REP201000 | UN | 41111901 | 035024 | CONTADOR;ABB;1ZSC002086-AAH;OLTC | CONTADOR;ABB;1ZSC002086-AAH;OLTC
14013354 |  | ZRPI | REP201100 | UN | 41112514 | 035464 | HALADERA BARRA 5-3/4 | HALADERA BARRA 5-3/4
14013355 |  | ZRPI | REP201100 | UN | 26101782 | 005961 | DISTRIBUIDOR:ELECTRICO;LIEBHERR;10875124 | DISTRIBUIDOR:ELECTRICO;LIEBHERR;10875124
14013357 |  | ZRPI | REP201000 | UN | 41112100 | 089583 | TRANSDUCTOR:CTE;4-20MA;WBV334AS1;TR62 | TRANSDUCTOR:CTE;4-20MA;WBV334AS1;TR62
14013358 |  | ZRPI | REP201100 | KIT | 40101801 | 006215 | RADIADOR:P/TRANSFORMADOR SF 26000/69TH M | RADIADOR:P/TRANSFORMADOR SF 26000/69TH M
14013360 |  | ZRPI | REP201000 | UN | 40101604 | 009522 | VENTIL:HELIC;S&P;HXM/200;127V BANCO SET | VENTIL:HELIC;S&P;HXM/200;127V BANCO SET
14013361 |  | ZRPI | REP201000 | UN | 39121013 | 018879 | CONVERTIDOR;SISTEMA TENSION 3X480 A 3X | CONVERTIDOR;SISTEMA TENSION 3X480 A 3X
14013363 |  | ZRPI | REP201000 | UN | 41111938 | 075750 | SENSOR:INDUCTIV;RPM;PR12-2DP;3H;12-24VDC | SENSOR:INDUCTIV;RPM;PR12-2DP;3H;12-24VDC
14013364 |  | ZRPI | REP201000 | UN | 39121103 | 018989 | PANEL:DISTRIBUCION ENERGIA:MAIN 400A, BA | PANEL:DISTRIBUCION ENERGIA:MAIN 400A, BA
14013365 |  | ZRPI | REP201100 | UN | 40151802 | 081946 | REP;MULTIPLI;WINERGY;USADA-REUTILIZABLE | REP;MULTIPLI;WINERGY;USADA-REUTILIZABLE
14013366 |  | ZRPI | REP201100 | UN | 40142000 | 087529 | MANGUERA;9;HUB;P422693;1;L=2530MM | MANGUERA;9;HUB;P422693;1;L=2530MM
14013367 |  | ZRPI | REP201100 | UN | 40142000 | 087529 | MANGUERA;15;HUB;P422696;1;L=3570MM | MANGUERA;15;HUB;P422696;1;L=3570MM
14013368 |  | ZRPI | REP201100 | UN | 40142000 | 087529 | MANGUERA;HIDRAULICA;100R2;3/8 | MANGUERA;HIDRAULICA;100R2;3/8
14013369 |  | ZRPI | REP201000 | UN | 40101604 | 009522 | VENTILADOR:INALAMBRICO:MILWAUKEE;0886-20 | VENTILADOR:INALAMBRICO:MILWAUKEE;0886-20
14013370 |  | ZRPI | REP201100 | UN | 40151601 | 086627 | COMPRESOR:AIRE;INALAMBRICO;MILWAUKEE | COMPRESOR:AIRE;INALAMBRICO;MILWAUKEE
14013371 |  | ZRPI | REP201100 | UN | 40151802 | 081946 | RESUESTO;CONEXIN;HID;GE;12L;LIEBHER | RESUESTO;CONEXIN;HID;GE;12L;LIEBHER
14013372 |  | ZRPI | REP201100 | UN | 40151802 | 081946 | REPUESTO;CONEXIN;HID;GE 12S;LIEBHER | REPUESTO;CONEXIN;HID;GE 12S;LIEBHER
14013373 |  | ZRPI | REP201000 | UN | 32101513 | 017724 | MODULO:TM3-8;ENTRA;ANALOGICAS;SCHNEIDER | MODULO:TM3-8;ENTRA;ANALOGICAS;SCHNEIDER
14013374 |  | ZRPI | REP201000 | UN | 43201400 | 056926 | TARJETAS:COMUNICACIN;VECTRON 310 | TARJETAS:COMUNICACIN;VECTRON 310
14013375 |  | ZRPI | REP201000 | UN | 43201400 | 056926 | TARJETAS;COMUNICACIN;VECTRON 410 | TARJETAS;COMUNICACIN;VECTRON 410
14013376 |  | ZRPI | SUM231000 | UN | 31163100 | 086647 | CONECTOR:RECTO:BX2 | CONECTOR:RECTO:BX2
14013377 |  | ZRPI | REP201100 | UN | 31400000 | 014407 | EMPAQUE;KIT;P/MANGUERA;AGUA;1/2 | EMPAQUE;KIT;P/MANGUERA;AGUA;1/2
14013378 |  | ZRPI | SUM231000 | UN | 31162900 | 086514 | ABRAZADERA:METALICA;D/UA;2 | ABRAZADERA:METALICA;D/UA;2
14013379 |  | ZRPI | REP201100 | UN | 31401502 | 014411 | EMPAQUE:PLASTICO;TRANSPA;ROLLO;18X11 | EMPAQUE:PLASTICO;TRANSPA;ROLLO;18X11
14013380 |  | ZRPI | REP201100 | UN | 43202211 | 067406 | DISCOS PARA CORTAR | DISCOS PARA CORTAR
14013382 |  | ZRPI | REP201000 | UN | 40101604 | 009522 | VENTILADOR:VENTILADOR DE PARED | VENTILADOR:VENTILADOR DE PARED
14013383 | X | ZRPI | REP201000 | UN | 40101604 | 009522 | VENTILADOR;MVT-665-4;1725RPM;220/440V | VENTILADOR;MVT-665-4;1725RPM;220/440V
14013384 |  | ZRPI | REP201100 | UN | 40142500 | 011246 | COLECTOR;DESHIDRATANTE;SPX;ARDB2;8000GAL | COLECTOR;DESHIDRATANTE;SPX;ARDB2;8000GAL
14013385 |  | ZRPI | REP201100 | UN | 24111802 | 086803 | CILINDRO;AIRE;COMPRIMIDO;5700086 | CILINDRO;AIRE;COMPRIMIDO;5700086
14013386 |  | ZRPI | REP201100 | UN | 39121909 | 089708 | VALVULA;SISTEMA;CALEFACCION;7622478 | VALVULA;SISTEMA;CALEFACCION;7622478
14013387 |  | ZRPI | REP201000 | UN | 41111970 | 018393 | SENSOR:TEMPERATURA;10012466 | SENSOR:TEMPERATURA;10012466
14013388 |  | ZRPI | REP201100 | UN | 31411703 | 014676 | KIT;SERVICIO;11000456 | KIT;SERVICIO;11000456
14013389 |  | ZRPI | REP201000 | UN | 39122200 | 089348 | INTERRUPTOR;PROXIMIDAD;10097613 | INTERRUPTOR;PROXIMIDAD;10097613
14013390 |  | ZRPI | REP201000 | UN | 41111900 | 088573 | SONDA;NIVEL;10228143 | SONDA;NIVEL;10228143
14013391 |  | ZRPI | REP201100 | UN | 26101304 | 088106 | MOTOR;AJUSTE;CALEFACCION;10287301 | MOTOR;AJUSTE;CALEFACCION;10287301
14013392 |  | ZRPI | REP201000 | UN | 39122210 | 018525 | INTERRUPTOR;PRESION;10289536 | INTERRUPTOR;PRESION;10289536
14013393 |  | ZRPI | REP201000 | UN | 32101519 | 016131 | DETECTOR;INCENDIO;10290123 | DETECTOR;INCENDIO;10290123
14013394 |  | ZRPI | REP201100 | UN | 26101732 | 006268 | BUJIA;INCANDESCENCIA;TIPO LAPIZ;10290125 | BUJIA;INCANDESCENCIA;TIPO LAPIZ;10290125
14013395 |  | ZRPI | REP201000 | UN | 41111938 | 075750 | SENSOR;AGUA;10331335 | SENSOR;AGUA;10331335
14013396 |  | ZRPI | REP201000 | UN | 39122200 | 089348 | INTERRUPTOR,ARRANQUE;ENCENDIDO;10335557 | INTERRUPTOR,ARRANQUE;ENCENDIDO;10335557
14013397 |  | ZRPI | REP201000 | UN | 39122200 | 089348 | INTERRUPTOR;MICRO;10335596 | INTERRUPTOR;MICRO;10335596
14013398 |  | ZRPI | REP201000 | UN | 41111938 | 075750 | SENSOR;INDUCTIVO;10354584 | SENSOR;INDUCTIVO;10354584
14013399 |  | ZRPI | REP201000 | UN | 41111970 | 018393 | SENDOR;TEMPERATURA;10424276 | SENDOR;TEMPERATURA;10424276
14013400 |  | ZRPI | REP201000 | UN | 32121603 | 018301 | RESISTOR;PRECISION;10449516 | RESISTOR;PRECISION;10449516
14013401 |  | ZRPI | REP201000 | UN | 39121400 | 017433 | MAGNETO;PROPORCIONAL;10471437 | MAGNETO;PROPORCIONAL;10471437
14013402 |  | ZRPI | REP201000 | UN | 39121010 | 017409 | BOBINA;IMAN;10564740 | BOBINA;IMAN;10564740
14013403 |  | ZRPI | REP201000 | UN | 39122200 | 089348 | INTERRUPTOR;LIMITE;10678395 | INTERRUPTOR;LIMITE;10678395
14013404 |  | ZRPI | REP201000 | UN | 41111938 | 075750 | TRANSMISOR;ANGULO;10802057 | TRANSMISOR;ANGULO;10802057
14013405 |  | ZRPI | REP201000 | UN | 41111938 | 075750 | SENSOR;INCLINACION;10802062 | SENSOR;INCLINACION;10802062
14013406 |  | ZRPI | REP201000 | UN | 41111927 | 036529 | SENSOR;PRESION;10813738 | SENSOR;PRESION;10813738
14013407 |  | ZRPI | REP201000 | UN | 41111927 | 036529 | SENSOR;PRESION;10816185 | SENSOR;PRESION;10816185
14013408 |  | ZRPI | REP201000 | UN | 41111938 | 075750 | SENSOR;PROXIMIDAD;11003193 | SENSOR;PROXIMIDAD;11003193
14013409 |  | ZRPI | REP211100 | UN | 26101904 | 006136 | INYECTOR;CPL;11008919 | INYECTOR;CPL;11008919
14013410 |  | ZRPI | REP201100 | UN | 41111900 | 018567 | TRANSMISOR;VELOCIDAD;VIENTO;110066001 | TRANSMISOR;VELOCIDAD;VIENTO;110066001
14013411 |  | ZRPI | REP201100 | UN | 26111801 | 006366 | CORREA;V-RIPPED;11080292 | CORREA;V-RIPPED;11080292
14013412 |  | ZRPI | REP201000 | UN | 39122200 | 089348 | INTERRUPTOR;MANTENIMIENTO;11101017 | INTERRUPTOR;MANTENIMIENTO;11101017
14013413 |  | ZRPI | REP201000 | UN | 39121400 | 017433 | MAGNETO;PROPORCIONAL;11161919 | MAGNETO;PROPORCIONAL;11161919
14013414 |  | ZRPI | REP201000 | UN | 25171705 | 088826 | ROTOR;ANEMOMETRO;11171311 | ROTOR;ANEMOMETRO;11171311
14013415 |  | ZRPI | REP201100 | UN | 26111801 | 006366 | CORREA;V-RIPPED;11213341 | CORREA;V-RIPPED;11213341
14013416 |  | ZRPI | REP201000 | UN | 41111970 | 018393 | SENSOR;TEMPERATURA;11349182 | SENSOR;TEMPERATURA;11349182
14013417 |  | ZRPI | REP201000 | UN | 41111938 | 075750 | SENSOR;GAS;12412141 | SENSOR;GAS;12412141
14013418 |  | ZRPI | REP201000 | UN | 40141605 | 011546 | VALVULA;SELENOIDE;502659608 | VALVULA;SELENOIDE;502659608
14013419 |  | ZRPI | REP201100 | UN | 26101304 | 088106 | MOTOR;HIDRO;510238008 | MOTOR;HIDRO;510238008
14013420 |  | ZRPI | REP201000 | UN | 39122200 | 089348 | INTERRUPTOR;PRESION;510676908 | INTERRUPTOR;PRESION;510676908
14013421 |  | ZRPI | REP201100 | UN | 39121909 | 089708 | VALVULA;LIMITADORA;PRESION;511417708 | VALVULA;LIMITADORA;PRESION;511417708
14013422 |  | ZRPI | REP201100 | UN | 39121909 | 089708 | VALVULA;CONTROL;DIRECCIONAL;511444408 | VALVULA;CONTROL;DIRECCIONAL;511444408
14013423 |  | ZRPI | REP201100 | UN | 39121909 | 089708 | VALVULA;CONTROL;DIRECCIONAL;511444508 | VALVULA;CONTROL;DIRECCIONAL;511444508
14013424 |  | ZRPI | REP201100 | UN | 39121909 | 089708 | VALVULA;ANTIRETORNO;511481508 | VALVULA;ANTIRETORNO;511481508
14013425 |  | ZRPI | REP201100 | UN | 40142000 | 087529 | MANGUERA;CORRUGADA;CARGA;AIRE;551702508 | MANGUERA;CORRUGADA;CARGA;AIRE;551702508
14013426 |  | ZRPI | REP201000 | UN | 39121010 | 017409 | BOBINA;IMAN;570817908 | BOBINA;IMAN;570817908
14013427 |  | ZRPI | REP201000 | UN | 39122210 | 018525 | INTERRUPTOR;PRESION;571489108 | INTERRUPTOR;PRESION;571489108
14013428 |  | ZRPI | REP201100 | UN | 41112209 | 037091 | TERMOSTATO;CALEFACCION;571489008 | TERMOSTATO;CALEFACCION;571489008
14013429 |  | ZRPI | REP201000 | UN | 39121604 | 087244 | FUSIBLE;TIRA;604003108 | FUSIBLE;TIRA;604003108
14013430 |  | ZRPI | REP201000 | UN | 39121604 | 087244 | FUSIBLE;ENLACE,PLANO;604006908 | FUSIBLE;ENLACE,PLANO;604006908
14013431 |  | ZRPI | REP201000 | UN | 39121604 | 087244 | FUSIBLE;ENLACE,PLANO;604007008 | FUSIBLE;ENLACE,PLANO;604007008
14013432 |  | ZRPI | REP201000 | UN | 39121604 | 087244 | FUSIBLE;ENLACE,PLANO;604007108 | FUSIBLE;ENLACE,PLANO;604007108
14013433 |  | ZRPI | REP201000 | UN | 39121604 | 087244 | FUSIBLE;ENLACE,PLANO;604007208 | FUSIBLE;ENLACE,PLANO;604007208
14013434 |  | ZRPI | REP201000 | UN | 39121604 | 087244 | FUSIBLE;ENLACE,PLANO;604007308 | FUSIBLE;ENLACE,PLANO;604007308
14013435 |  | ZRPI | REP201000 | UN | 39121604 | 087244 | FUSIBLE;ENLACE,PLANO;604007408 | FUSIBLE;ENLACE,PLANO;604007408
14013436 |  | ZRPI | REP201000 | UN | 39121604 | 087244 | FUSIBLE;ENLACE,PLANO;604007608 | FUSIBLE;ENLACE,PLANO;604007608
14013437 |  | ZRPI | REP201000 | UN | 39121604 | 087244 | FUSIBLE;ENLACE,PLANO;604007708 | FUSIBLE;ENLACE,PLANO;604007708
14013438 |  | ZRPI | REP201000 | UN | 39122200 | 089348 | INTERRUPTOR;LIMITE;606052108 | INTERRUPTOR;LIMITE;606052108
14013439 |  | ZRPI | REP201000 | UN | 39122200 | 089348 | INTERRUPTOR;MASTER;606095008 | INTERRUPTOR;MASTER;606095008
14013440 |  | ZRPI | REP201000 | UN | 39121529 | 279557 | CONTACTOR;PULSADOR;LUMINOSO;606143708 | CONTACTOR;PULSADOR;LUMINOSO;606143708
14013441 |  | ZRPI | REP201100 | UN | 41111900 | 018567 | TRANSMISOR;CONTACTO,TACTIL;606144608 | TRANSMISOR;CONTACTO,TACTIL;606144608
14013442 |  | ZRPI | REP201000 | UN | 39122200 | 089348 | ENVIADOR;CONTAC;INTERRUP;LUMIN;606144708 | ENVIADOR;CONTAC;INTERRUP;LUMIN;606144708
14013443 |  | ZRPI | REP201000 | UN | 39122300 | 088734 | RELE;24V;630102108 | RELE;24V;630102108
14013444 |  | ZRPI | REP201000 | UN | 39122300 | 088734 | RELE;HAZ;630102208 | RELE;HAZ;630102208
14013445 |  | ZRPI | REP201000 | UN | 39122300 | 088734 | RELE;24V;630105108 | RELE;24V;630105108
14013446 |  | ZRPI | REP201000 | UN | 39122300 | 088734 | RELE;24V;630105408 | RELE;24V;630105408
14013447 |  | ZRPI | REP201000 | UN | 39122300 | 088734 | RELE;CENTRO;CERO;630121508 | RELE;CENTRO;CERO;630121508
14013448 |  | ZRPI | REP201000 | UN | 32101513 | 017724 | MODULO;E/A;915350708 | MODULO;E/A;915350708
14013449 |  | ZRPI | REP201000 | UN | 41111970 | 018393 | SENSOR;TEMPERATURA;691183108 | SENSOR;TEMPERATURA;691183108
14013450 |  | ZRPI | REP201100 | UN | 40161800 | 345334 | ELEMENTO;CONMUTACION;692701408 | ELEMENTO;CONMUTACION;692701408
14013451 |  | ZRPI | REP201100 | UN | 41103311 | 087946 | MANOMETRO;750002408 | MANOMETRO;750002408
14013452 |  | ZRPI | REP201000 | UN | 41111938 | 075750 | SENSOR;TANQUE;789015108 | SENSOR;TANQUE;789015108
14013453 |  | ZRPI | REP201100 | UN | 40141700 | 237217 | TAPA;DEPOSITO;C/BLOQUEO;789016308 | TAPA;DEPOSITO;C/BLOQUEO;789016308
14013454 |  | ZRPI | REP201000 | UN | 39122200 | 089348 | INTERRUPTOR;LLAVE;692701308 | INTERRUPTOR;LLAVE;692701308
14013455 |  | ZRPI | REP201000 | UN | 39121004 | 019028 | FUENTE:ALIMENTACION;10885768 | FUENTE:ALIMENTACION;10885768
14013456 |  | ZRPI | REP201000 | UN | 43201503 | 042082 | UNIDAD;CENTRAL;C2;10870677 | UNIDAD;CENTRAL;C2;10870677
14013457 |  | ZRPI | REP201100 | UN | 40161500 | 085585 | FILTRO;PAQUETE;967418008 | FILTRO;PAQUETE;967418008
14013458 |  | ZRPI | REP201100 | UN | 41112209 | 037091 | TERMOSTATO;MOTOR;10443054 | TERMOSTATO;MOTOR;10443054
14013459 |  | ZRPI | REP211100 | UN | 26101904 | 006136 | INYECTOR;DIESEL;P/MOTOR;11110485 | INYECTOR;DIESEL;P/MOTOR;11110485
14013460 |  | ZRPI | REP201100 | UN | 41111900 | 018567 | TRANSMISOR;PRESION;11110561 | TRANSMISOR;PRESION;11110561
14013461 |  | ZRPI | REP201100 | UN | 40151500 | 088608 | BOMBA;REFRIGERANTE;11110460 | BOMBA;REFRIGERANTE;11110460
14013462 |  | ZRPI | REP201100 | UN | 40161500 | 085585 | FILTRO;PAQUETE;500STD;967418008 | FILTRO;PAQUETE;500STD;967418008
14013463 |  | ZRPI | REP201100 | UN | 40161500 | 085585 | FILTRO;PAQUETE;1000STD;967418038 | FILTRO;PAQUETE;1000STD;967418038
14013464 |  | ZRPI | REP201000 | UN | 41111938 | 075750 | SENSOR;VELOCIDAD;ROTACIONAL;CPL;10133605 | SENSOR;VELOCIDAD;ROTACIONAL;CPL;10133605
14013465 |  | ZRPI | REP211100 | UN | 26101904 | 006136 | INYECTOR;SRC;11008919 | INYECTOR;SRC;11008919
14013466 |  | ZRPI | REP201100 | UN | 40161500 | 085585 | FILTRO;KIT;11170563 | FILTRO;KIT;11170563
14013467 |  | ZRPI | REP201000 | UN | 41111938 | 075750 | SENSOR;NOX;12412141 | SENSOR;NOX;12412141
14013468 |  | ZRPI | REP201000 | UN | 39122300 | 088734 | RELE;4RD;007 903-00;GRUA;1600 | RELE;4RD;007 903-00;GRUA;1600
14013469 |  | ZRPI | REP201100 | UN | 26111500 | 018504 | MECANISMO:COMPLE;ACCIONAMIENTO;MONOPOLAR | MECANISMO:COMPLE;ACCIONAMIENTO;MONOPOLAR
14013471 |  | ZRPI | REP201100 | UN | 31411700 | 045551 | SELLO:MECANICO:INT-0317-S;1-1/4" JOHN C | SELLO:MECANICO:INT-0317-S;1-1/4" JOHN C
14013475 |  | ZRPI | REP201000 | UN | 39122330 | 018223 | GUARDAMOTOR:RANGO 13-18AMP;3P;1NO+1NC | GUARDAMOTOR:RANGO 13-18AMP;3P;1NO+1NC
14013476 | X | ZRPI | REP201000 | UN |  |  | ** NO USAR** | ** NO USAR**
14013478 |  | ZRPI | REP201000 | UN | 39122330 | 018223 | GUARDAMOTOR:RANGO 17-23AMP;3P;1NO+1NC | GUARDAMOTOR:RANGO 17-23AMP;3P;1NO+1NC
14013479 |  | ZRPI | REP201100 | UN | 31161700 | 088177 | CABEZAL:CORTE;MOTOGUAD;STIHL;FS;450-60 | CABEZAL:CORTE;MOTOGUAD;STIHL;FS;450-60
14013480 |  | ZRPI | REP201100 | UN | 40151510 | 010284 | BOMBA:AGUA:2579-20;INALAM;3/4";MILWAUKEE | BOMBA:AGUA:2579-20;INALAM;3/4";MILWAUKEE
14013481 |  | ZRPI | REP201100 | UN | 31162500 | 014216 | SOPORTE;PLATAFO;FIJAD;LIEBHERR;967307008 | SOPORTE;PLATAFO;FIJAD;LIEBHERR;967307008
14013482 |  | ZRPI | REP201100 | UN | 40151802 | 081946 | REPUESTO;TAPON;G3/8AED;LIEBHER | REPUESTO;TAPON;G3/8AED;LIEBHER
14013483 |  | ZRPI | SUM231600 | UN | 31161500 | 014842 | TORNILLO;CILINDRICO;ISO 4762;M5X50;LIEBH | TORNILLO;CILINDRICO;ISO 4762;M5X50;LIEBH
14013484 |  | ZRPI | SUM231600 | UN | 31161500 | 014842 | TORNILLO:HEXAGONAL;LIEBHERR;12216201 | TORNILLO:HEXAGONAL;LIEBHERR;12216201
14013485 |  | ZRPI | EQU341000 | UN | 41111600 | 013912 | INTRUMENTO:MEDICION;FLUKE TLK287;CABLES | INTRUMENTO:MEDICION;FLUKE TLK287;CABLES
14013486 |  | ZRPI | REP201100 | UN | 40151513 | 1100324 | BOMBA:SUMERGIBLE:2 HP/220V;BARNES MONOFA | BOMBA:SUMERGIBLE:2 HP/220V;BARNES MONOFA
14013487 |  | ZRPI | REP201000 | UN | 39121529 | 279557 | CONTACTOR:ELECT.:N/A; 3P 80A BOBINA 120V | CONTACTOR:ELECT.:N/A; 3P 80A BOBINA 120V
14013488 |  | ZRPI | REP201100 | UN | 40142000 | 087529 | MANGUERA:3/4;TERM;E02-RECTO | MANGUERA:3/4;TERM;E02-RECTO
14013489 |  | ZRPI | REP201100 | UN | 31163100 | 086647 | CONECTOR:MECANICO-90GRADOS;BIMETALICO | CONECTOR:MECANICO-90GRADOS;BIMETALICO
14013490 |  | ZRPI | REP201100 | UN | 40151721 | 006168 | KIT:REPARACION;INVERPM9Y800675807ACS80 | KIT:REPARACION;INVERPM9Y800675807ACS80
14013491 |  | ZRPI | REP201100 | UN | 40161505 | 087143 | FILT:AIRE;DESB;STIHL;FS450;4134-141-0300 | FILT:AIRE;DESB;STIHL;FS450;4134-141-0300
14013492 |  | ZRPI | REP201100 | UN | 43202211 | 067406 | DISCO:CORTE;4" | DISCO:CORTE;4"
14013493 |  | ZRPI | REP201100 | UN | 40151500 | 088608 | BOMBA:MECANICAHONDAGX160T1WB30XT4KW | BOMBA:MECANICAHONDAGX160T1WB30XT4KW
14013494 |  | ZRPI | REP201000 | UN | 39121610 | 017024 | PROTECTOR:BENDERISOMETEISOPV425AGH420 | PROTECTOR:BENDERISOMETEISOPV425AGH420
14013495 |  | ZRPI | SUM231600 | UN | 31161500 | 014842 | TORNILLO;PUNTA,BROCA | TORNILLO;PUNTA,BROCA
14013497 |  | ZRPI | REP201100 | UN | 40141746 | 035487 | INDICADOR;CURSOR MAGNETICO DESLIZANTE | INDICADOR;CURSOR MAGNETICO DESLIZANTE
14013498 |  | ZRPI | REP201000 | UN | 41111900 | 088573 | SONDA:5313782] TL1500DC, TEST LEAD SET 1 | SONDA:5313782] TL1500DC, TEST LEAD SET 1
14013499 |  | ZRPI | REP201100 | UN | 40142000 | 087529 | MANGUERA:LONA;PLASTICO;ALTA PRESION | MANGUERA:LONA;PLASTICO;ALTA PRESION
14013501 |  | ZRPI | REP201100 | UN | 39122200 | 089348 | INTERRUPTOR:MAGNETO;230/400VAC;1A;1P;6 | INTERRUPTOR:MAGNETO;230/400VAC;1A;1P;6
14013502 |  | ZRPI | REP201100 | UN | 31401503 | 014653 | 10220814;LIEBHERR;JUNTA | 10220814;LIEBHERR;JUNTA
14013504 |  | ZRPI | REP201100 | UN |  |  | TUBERIA:ACEITE;LUBRICANTE;10121097 | TUBERIA:ACEITE;LUBRICANTE;10121097
14013505 |  | ZRPI | REP201100 | UN |  |  | TUBERIA:RETORNO:ACEITE;9078297 | TUBERIA:RETORNO:ACEITE;9078297
14013506 |  | ZRPI | REP201100 | UN |  |  | TORNILLO:CILINDRICO;11690797 | TORNILLO:CILINDRICO;11690797
14013507 |  | ZRPI | REP201100 | UN |  |  | TORNILLO:CILINDRICO;10875598 | TORNILLO:CILINDRICO;10875598
14013508 |  | ZRPI | REP201100 | UN |  |  | TORNILLO:CILINDRICO;10875599 | TORNILLO:CILINDRICO;10875599
14013509 |  | ZRPI | REP201100 | UN |  |  | TORNILLO:ESPARRAGO;4981172 | TORNILLO:ESPARRAGO;4981172
14013510 |  | ZRPI | REP201100 | UN | 31163200 | 014697 | PASADOR:RUPTURA;ANDRITZ;ACERO INOX 410T | PASADOR:RUPTURA;ANDRITZ;ACERO INOX 410T
14013511 |  | ZRPI | REP201100 | UN | 31401503 | 014653 | 9268130;JUNTA;LIEBHERR | 9268130;JUNTA;LIEBHERR
14013512 |  | ZRPI | REP201100 | UN | 31401503 | 014653 | 10220813;JUNTA;LIEBHERR | 10220813;JUNTA;LIEBHERR
14013513 |  | ZRPI | REP201100 | UN | 31401503 | 014653 | 10115623;JUNTA;LIEBHERR | 10115623;JUNTA;LIEBHERR
14013514 |  | ZRPI | REP201000 | UN | 32101600 | 121398 | TARJETA:DETECCION ARCO ELECTRIC;SEL-751A | TARJETA:DETECCION ARCO ELECTRIC;SEL-751A
14013515 |  | ZRPI | REP201100 | UN | 40161505 | 087143 | FILTRO:AIRE:42494;WIX | FILTRO:AIRE:42494;WIX
14013517 |  | ZRPI | REP201100 | UN | 40161505 | 087143 | FILTRO:AIRE:49124;WIX | FILTRO:AIRE:49124;WIX
14013519 |  | ZRPI | REP201100 | UN | 12142100 | 038554 | GAS:CALIBRACION:SERVICIO DE CALIBRACION | GAS:CALIBRACION:SERVICIO DE CALIBRACION
14013520 |  | ZRPI | REP201100 | UN |  |  | TUERCA;10120639 | TUERCA;10120639
14013521 |  | ZRPI | REP201100 | UN |  |  | ESPIGA:MACHO;9075128 | ESPIGA:MACHO;9075128
14013522 |  | ZRPI | REP201100 | UN |  |  | CONEXIÓN:HIDRAULICA;10813936 | CONEXIÓN:HIDRAULICA;10813936
14013523 |  | ZRPI | REP201100 | UN |  |  | JUNTA:ANULAR;710105801 | JUNTA:ANULAR;710105801
14013524 |  | ZRPI | REP201100 | UN |  |  | ESPIGA:9078293 | ESPIGA:9078293
14013525 |  | ZRPI | REP201100 | UN |  |  | JUNTA:ANULAR;4900262 | JUNTA:ANULAR;4900262
14013526 |  | ZRPI | REP201100 | UN |  |  | ARANDELA:9076638 | ARANDELA:9076638
14013527 |  | ZRPI | REP201100 | UN |  |  | TURBO:10220747 | TURBO:10220747
14013528 |  | ZRPI | REP201100 | UN |  |  | TUBERIA:ACEITE;LUBRICANTE;10118888 | TUBERIA:ACEITE;LUBRICANTE;10118888
14013529 |  | ZRPI | REP201100 | UN |  |  | TUBERIA:RETORNO;ACEITE;10115624 | TUBERIA:RETORNO;ACEITE;10115624
14013530 |  | ZRPI | REP201100 | UN |  |  | CONEXIÓN:HIDRAULICA;10813936 | CONEXIÓN:HIDRAULICA;10813936
14013531 |  | ZRPI | REP201100 | UN |  |  | TORNILLO;HUECO;12210013 | TORNILLO;HUECO;12210013
14013532 |  | ZRPI | REP201100 | UN |  |  | ABRAZADERA:7382092 | ABRAZADERA:7382092
14013533 |  | ZRPI | REP201100 | UN |  |  | TORNILLO;CABEZAL;HEXAGONAL;10197831 | TORNILLO;CABEZAL;HEXAGONAL;10197831
14013534 |  | ZRPI | REP201100 | UN |  |  | JUNTA;ANULAR;10011866 | JUNTA;ANULAR;10011866
14013535 |  | ZRPI | REP201100 | UN |  |  | ESPIGA;ESCAPE;9079994 | ESPIGA;ESCAPE;9079994
14013536 |  | ZRPI | REP201100 | UN |  |  | TORNILLO;ESPARRAGO;4981172 | TORNILLO;ESPARRAGO;4981172
14013537 |  | ZRPI | REP201100 | UN |  |  | TUERCA;10120639 | TUERCA;10120639
14013538 |  | ZRPI | REP201100 | UN |  |  | ARANDELA:9076638 | ARANDELA:9076638
14013544 |  | ZRPI | REP201000 | UN | 41122411 | 037100 | RELOJ:SATELITAL 24880;RCX1181AX;SCHWE | RELOJ:SATELITAL 24880;RCX1181AX;SCHWE
14013545 |  | ZRPI | REP201000 | UN | 39121022 | 018615 | TRANSFORMADOR VOLTAJE;GP344854 | TRANSFORMADOR VOLTAJE;GP344854
14013547 |  | ZRPI | REP201000 | UN | 41111927 | 036529 | SENSOR:PRESION;PROSENSE 0-3000 PSI | SENSOR:PRESION;PROSENSE 0-3000 PSI
14013549 |  | ZRPI | REP201000 | UN | 32121610 | 018303 | RESISTENCIA:DESCARGA:GP445641 | RESISTENCIA:DESCARGA:GP445641
14013550 |  | ZRPI | REP201000 | UN | 39121013 | 018879 | CONVERSOR CIRCUTOR TCP1RS;GP362708 | CONVERSOR CIRCUTOR TCP1RS;GP362708
14013551 |  | ZRPI | REP201000 | UN | 32101513 | 017724 | MODULO:CELDA;C/INTERRUPTOR;12kV;2500A | MODULO:CELDA;C/INTERRUPTOR;12KV;2500A
14013552 |  | ZRPI | REP201000 | UN | 41111970 | 018393 | SENSOR:TEMPERATURA:RTD0100-06-020-H;SOND | SENSOR:TEMPERATURA:RTD0100-06-020-H;SOND
14013555 |  | ZRPI | REP201100 | UN | 27110000 | 060434 | HERRAMIENTA;UTIL IZAJE TONEL 55 GLS | HERRAMIENTA;UTIL IZAJE TONEL 55 GLS
14013556 |  | ZRPI | REP201000 | UN | 39121001 | 089585 | TRANSFORMADOR:JUPITER-9000K-H1 | TRANSFORMADOR:JUPITER-9000K-H1
14013558 |  | ZRPI | REP201000 | UN | 32151700 | 088583 | CONTROL:ADAM 6717;GATEWAY INTELIGENTE | CONTROL:ADAM 6717;GATEWAY INTELIGENTE
14013559 |  | ZRPI | REP201000 | UN | 39121001 | 089585 | TRANSFORMADOR:JUPITER-6000K-H1 | TRANSFORMADOR:JUPITER-6000K-H1
14013561 |  | ZRPI | REP201000 | UN | 32101513 | 017724 | MODULO;SEL-4520;P/PRUEBA;ARCO;ELECTRICO | MODULO;SEL-4520;P/PRUEBA;ARCO;ELECTRICO
14013562 |  | ZRPI | REP201000 | UN | 26121607 | 067181 | CABLE FIBRA OPTICA:SEL-C804;MULTIMODO | CABLE FIBRA OPTICA:SEL-C804;MULTIMODO
14013564 |  | ZRPI | REP201000 | UN | 32151700 | 088583 | CONTROL PROGRAMABLE:RTAC SEL-3555;MULTIN | CONTROL PROGRAMABLE:RTAC SEL-3555;MULTIN
14013565 |  | ZRPI | REP201000 | UN | 41112200 | 035006 | MOD CELDA TRANSFORMADOR;HE D0 (0L + 1A) | MOD CELDA TRANSFORMADOR;HE D0 (0L + 1A)
14013570 |  | ZRPI | REP201100 | UN | 39122300 | 088734 | RELÉ TIPO BF4;125 VDC;ARTECHE | RELÉ TIPO BF4;125 VDC;ARTECHE
14013571 |  | ZRPI | REP201100 | UN | 40151802 | 081946 | REPUESTO:P/HERRAMIENTA MILWAUKEE | REPUESTO:P/HERRAMIENTA MILWAUKEE
14013572 |  | ZRPI | REP201100 | UN | 40141700 | 237217 | TAPA:PROTECCION:P/ TUBO CUADRADO 2"X2" | TAPA:PROTECCION:P/ TUBO CUADRADO 2"X2"
14013577 |  | ZRPI | REP201100 | UN | 31163021 | 006436 | FLEX MAIN 5690 V1.1 ALL 2 CHI IDIMPCB009 | FLEX MAIN 5690 V1.1 ALL 2 CHI IDIMPCB009
14013581 |  | ZRPI | REP201100 | UN | 20122903 | 009007 | UNIDAD:REGISTRO;DATOS:CRUCIAL BALLISTIX | UNIDAD:REGISTRO;DATOS:CRUCIAL BALLISTIX
14013582 |  | ZRPI | REP201000 | UN | 41112802 | 036728 | TACOMETRO:M18, ALIMENTACION 24VDC | TACOMETRO:M18, ALIMENTACION 24VDC
14013583 |  | ZRPI | REP201000 | UN | 39121007 | 016024 | CONVERTIDOR:FRECUENCIA:ENTRADA SENSORPNP | CONVERTIDOR:FRECUENCIA:ENTRADA SENSORPNP
14013584 |  | ZRPI | REP201000 | UN | 41111938 | 075750 | SENSOR:VSM-MFP100;FLUJO MAGNETICO | SENSOR:VSM-MFP100;FLUJO MAGNETICO
14013585 |  | ZRPI | REP201100 | UN | 41113710 | 088051 | MEDIDOR:SMART ACU2000D-D-102PID;05040001 | MEDIDOR:SMART ACU2000D-D-102PID;05040001
14013587 |  | ZRPI | REP201000 | M | 30262200 | 050735 | BARRA:METALICA:COBRE;60MM;10MM | BARRA:METALICA:COBRE;60MM;10MM
14013594 |  | ZRPI | REP201000 | UN | 41111970 | 018393 | SENSOR:TEMPERATURA:VSM-TWR200-M ;ME | SENSOR:TEMPERATURA:VSM-TWR200-M ;ME
14013595 |  | ZRPI | REP201000 | UN | 41111900 | 088573 | SONDA:SINCRONIZACIÓN VSM, M12 CONECTOR | SONDA:SINCRONIZACIÓN VSM, M12 CONECTOR
14013596 |  | ZRPI | REP201000 | UN | 41111938 | 075750 | SENSOR:VSM - VM61;WM6.1 ENTEHIERRO | SENSOR:VSM - VM61;WM6.1 ENTEHIERRO
14013597 |  | ZRPI | REP201100 | UN | 40151802 | 081946 | REPUESTO:FUNDA PARA EQUIPOS DE MEDICIÓN | REPUESTO:FUNDA PARA EQUIPOS DE MEDICIÓN
14013598 |  | ZRPI | REP201100 | UN | 40151802 | 081946 | REPUESTO:HUAWEI;SMART LOGGER2000 FITTING | REPUESTO:HUAWEI;SMART LOGGER2000 FITTING
14013599 |  | ZRPI | REP201100 | UN | 31161700 | 088177 | TUERCA;M8;AISI 304;UNI 5588 | TUERCA;M8;AISI 304;UNI 5588
14013601 |  | ZRPI | REP201100 | UN | 31161700 | 088177 | TUERCA;M5;AISI 304;UNI 5588 | TUERCA;M5;AISI 304;UNI 5588
14013602 |  | ZRPI | REP201000 | UN | 39122334 | 088087 | MODULO:TRANSCEPTOR:INTELLINET 523882;SFP | MODULO:TRANSCEPTOR:INTELLINET 523882;SFP
14013603 |  | ZRPI | REP201000 | UN | 39121000 | 016465 | FUENTE:PODER:N/D;IN: 100-240V AC: 2.8A | FUENTE:PODER:N/D;IN: 100-240V AC: 2.8A
14013604 |  | ZRPI | REP201000 | UN | 32101513 | 017724 | MODULO ELEC;CELDA MEDIA TENSI 12/17.5 | MODULO ELEC;CELDA MEDIA TENSI 12/17.5
14013605 |  | ZRPI | REP201000 | UN | 32101513 | 017724 | MODULO:E/S DIGI;SIEME;6ES7223-1BH32-0XB | MODULO:E/S DIGI;SIEME;6ES7223-1BH32-0XB
14013606 |  | ZRPI | REP201000 | UN | 39121000 | 016465 | FUENTE REGULABLE;1000 V;FENVY HSPY-1000 | FUENTE REGULABLE;1000 V;FENVY HSPY-1000
14013608 |  | ZRPI | REP201100 | UN | 40141654 | 011497 | VALVULA REGUL:TEMP;SAMSON;43-2-DIN 2432K | VALVULA REGUL:TEMP;SAMSON;43-2-DIN 2432K
14013610 |  | ZRPI | REP201000 | UN | 39121100 | 056179 | LAPTOP:TIPO D;DELL;PRESICION 7XXX | LAPTOP:TIPO D;DELL;PRESICION 7XXX
14013619 |  | ZRPI | REP201100 | UN | 31161611 | 014146 | PERNO:SUJECION;SEGURIDAD;3M;SIZE 2 | PERNO:SUJECION;SEGURIDAD;3M;SIZE 2
14013622 |  | ZRPI | REP201000 | UN | 32101513 | 017724 | MODULO;E/S DIGI;SIEME;6ES7223-1BL32-0XB0 | MODULO;E/S DIGI;SIEME;6ES7223-1BL32-0XB0
14013623 |  | ZRPI | REP201100 | UN | 24111802 | 086803 | CILINDRO:RETARDO NEUMATICO;FIKE C70-237 | CILINDRO:RETARDO NEUMATICO;FIKE C70-237
14013624 |  | ZRPI | REP201100 | UN | 39122200 | 089348 | INTERRUPTOR:GP405431;INT_ABB_1250A | INTERRUPTOR:GP405431;INT_ABB_1250A
14013625 |  | ZRPI | REP201100 | UN | 26111603 | 019014 | PALAS:AEROGENERADORES:0;AEROGENERADOR;VE | PALAS:AEROGENERADORES:0;AEROGENERADOR;VE
14013627 |  | ZRPI | REP201000 | UN | 39121624 | 017810 | PORTAFUSIBLES:V229121;3 POLOS;160A 690 | PORTAFUSIBLES:V229121;3 POLOS;160A 690
14013628 |  | ZRPI | REP201100 | UN | 39122200 | 089348 | BREAKER DOBLE 30A | BREAKER DOBLE 30A
14013629 |  | ZRPI | REP201000 | UN | 41111927 | 036529 | SENSOR:PRESION:GP305825;MBS3000 | SENSOR:PRESION:GP305825;MBS3000
14013630 |  | ZRPI | REP201000 | UN | 39121600 | 017382 | DISYUNTOR:BREAKER 800A 3 POLOS - 600VAC | DISYUNTOR:BREAKER 800A 3 POLOS - 600VAC
14013632 |  | ZRPI | REP201000 | UN | 39121600 | 017382 | DISYUNTOR:BREAKER 800A 3 POLOS - 600VAC | DISYUNTOR:BREAKER 800A 3 POLOS - 600VAC
14013634 |  | ZRPI | REP201100 | UN | 24102000 | 017213 | ARMARIO:ELECTRICO;380X380X210MM;RITTAL | ARMARIO:ELECTRICO;380X380X210MM;RITTAL
14013635 |  | ZRPI | REP201100 | UN | 24102000 | 017213 | ARMARIO:ELECTRICO;760X760X300MM;RITTAL | ARMARIO:ELECTRICO;760X760X300MM;RITTAL
14013636 |  | ZRPI | REP201000 | UN | 39122233 | 089349 | SWITCH:DESCONECTOR:VIV-AW-IHT- 1271 VIVO | SWITCH:DESCONECTOR:VIV-AW-IHT- 1271 VIVO
14013637 |  | ZRPI | REP201100 | UN | 26111704 | 018844 | CARGADOR BATERIA:TRANSF;P/CONTROL GRUA | CARGADOR BATERIA:TRANSF;P/CONTROL GRUA
14013640 |  | ZRPI | REP201000 | UN | 39121410 | 006309 | BORNERA:HVM10/1PHOENIXCONTACT;1000V;269A | BORNERA:HVM10/1PHOENIXCONTACT;1000V;269A
14013642 |  | ZRPI | REP201100 | UN | 26111704 | 018844 | CARGADOR DE BATERIAS:P/GRUA | CARGADOR DE BATERIAS:P/GRUA
14013643 |  | ZRPI | REP201000 | UN | 41112410 | 037151 | TRANSMISOR:PRESION:IFM;PN7096;G1/4" | TRANSMISOR:PRESION:IFM;PN7096;G1/4"
14013644 |  | ZRPI | REP201100 | UN | 12142100 | 038554 | GAS:CALIBRACION:CALIBRADOR DE MEDIDOR DE | GAS:CALIBRACION:CALIBRADOR DE MEDIDOR DE
14013646 |  | ZRPI | REP201000 | UN | 41112410 | 037151 | TRANSMISOR:PRESION;TRAFAJ CON DISPLAY | TRANSMISOR:PRESION;TRAFAJ CON DISPLAY
14013649 |  | ZRPI | REP201000 | UN | 39121001 | 089585 | TRANSFORMADOR:N/A;SECO 75KVA PRIMARIO 4 | TRANSFORMADOR:N/A;SECO 75KVA PRIMARIO 4
14013650 |  | ZRPI | REP201000 | UN | 32121610 | 018303 | RESISTENCIA:TERMICA:CERAMICA 6 OHM 5W | RESISTENCIA:TERMICA:CERAMICA 6 OHM 5W
14013651 |  | ZRPI | REP201100 | UN | 40161505 | 087143 | FILTRO:AIRE:FILTRO AIRE MOTOGUADAÑA 380 | FILTRO:AIRE:FILTRO AIRE MOTOGUADAÑA 380
14013652 |  | ZRPI | REP201100 | UN | 30102200 | 073300 | CONECTOR:FZ1614 ENERPAC;3/8" NPTF HEMBRA | CONECTOR:FZ1614 ENERPAC;3/8" NPTF HEMBRA
14013655 |  | ZRPI | REP201000 | UN | 39121013 | 018879 | CONVERTIDOR:ELECTRICO:RS485 MODBUS;DC/AC | CONVERTIDOR:ELECTRICO:RS485 MODBUS;DC/AC
14013657 |  | ZRPI | REP201100 | KIT | 31161807 | 015076 | ARANDELA:PLANA;BRONCE KIT; | ARANDELA:PLANA;BRONCE KIT;
14013658 |  | ZRPI | REP201100 | UN | 40161500 | 085585 | PREFILTRO:22227714 ;AIRE;INGERSOLL RAND | PREFILTRO:22227714 ;AIRE;INGERSOLL RAND
14013659 |  | ZRPI | REP201100 | UN | 40161505 | 087143 | PREFILTRO:AIRE:22053722;ALMOADILLA;IR | PREFILTRO:AIRE:22053722;ALMOADILLA;IR
14013661 |  | ZRPI | REP201100 | UN | 40151802 | 081946 | CABEZAL DE CORTE;MOTOGUADAÑA;STHIL380 | CABEZAL DE CORTE;MOTOGUADAÑA;STHIL380
14013662 |  | ZRPI | REP201100 | UN | 26101732 | 006268 | BUJIA:CJ8;BUJIA CHAMPION;STHIL FS380 | BUJIA:CJ8;BUJIA CHAMPION;STHIL FS380
14013663 |  | ZRPI | REP201100 | UN | 40142000 | 087529 | MANGUERA:H7210 ENERPAC;H700;3/8" NPTF | MANGUERA:H7210 ENERPAC;H700;3/8" NPTF
14013664 |  | ZRPI | REP201000 | UN | 25173902 | 089238 | ARRANCADOR:SCHNEIDER ELECTRIC; ATS22D62S | ARRANCADOR:SCHNEIDER ELECTRIC; ATS22D62S
14013666 |  | ZRPI | REP201100 | UN | 40151500 | 088608 | BOMBA:HIDRAUL;MANUAL;ENERPAC;P392;700BAR | BOMBA:HIDRAUL;MANUAL;ENERPAC;P392;700BAR
14013667 |  | ZRPI | REP201000 | UN | 43201553 | 042098 | RECEPTOR TRANSMISOR:DIGITAL:PC/PORTATIL | RECEPTOR TRANSMISOR:DIGITAL:PC/PORTATIL
14013668 |  | ZRPI | REP201100 | UN | 40151802 | 081946 | REPUESTO:P/HERRAMIENTA;GREENLEE | REPUESTO:P/HERRAMIENTA;GREENLEE
14013670 |  | ZRPI | REP201100 | UN | 40161504 | 006037 | FILTRO:ACEITE:AFR30C10NR;P/HPU RASTRILLO | FILTRO:ACEITE:AFR30C10NR;P/HPU RASTRILLO
14013671 |  | ZRPI | REP201100 | UN | 46191501 | 019426 | DETECTOR:HUMO;FOTOELEC;SIMPLEX;4098-9714 | DETECTOR:HUMO;FOTOELEC;SIMPLEX;4098-9714
14013672 |  | ZRPI | REP201000 | UN | 40101604 | 009522 | VENTILADOR;MVT-665-4;1725RPM;220/440V. | VENTILADOR;MVT-665-4;1725RPM;220/440V.
14013674 |  | ZRPI | REP201000 | UN | 39121000 | 16465 | FUENTE:PODER;IMPRESORA;A10556;HONEYWELL | FUENTE:PODER;IMPRESORA;A10556;HONEYWELL
14013675 |  | ZRPI | REP201000 | UN | 40151800 | 017383 | TARJETA:ACCESO;SISTEMA;MICROS | TARJETA:ACCESO;SISTEMA;MICROS
14013676 |  | ZRPI | REP201000 | UN | 40151800 | 017383 | TARJETA:VIDEO;HDMI;VGA;DP | TARJETA:VIDEO;HDMI;VGA;DP
14013677 |  | ZRPI | REP201000 | UN | 40151800 | 017383 | TARJETAS:PCI;EXPRESS;COM | TARJETAS:PCI;EXPRESS;COM
14013678 |  | ZRPI | REP201000 | UN | 40151800 | 017383 | TARJETAS:RED;10/100/1000;PCI | TARJETAS:RED;10/100/1000;PCI
14013679 |  | ZRPI | REP201000 | UN | 40151800 | 017383 | TARJETAS:WIFI;USB | TARJETAS:WIFI;USB
14013680 |  | ZRPI | REP201000 | UN | 32101513 | 017724 | MODULO ELECTRONICO:TM221CE16R;SCHNEIDER; | MODULO ELECTRONICO:TM221CE16R;SCHNEIDER;
14013681 |  | ZRPI | REP201000 | UN | 39121013 | 018879 | CONVERTIDOR;PT1000-TENSIÓN;SAL:0-10V | CONVERTIDOR;PT1000-TENSIÓN;SAL:0-10V
14013682 |  | ZRPI | REP201000 | UN | 39121004 | 019028 | FUENTE ALIM:120-230V;24V;5A;PSU6200 | FUENTE ALIM:120-230V;24V;5A;PSU6200
14013683 |  | ZRPI | REP201000 | UN | 41112200 | 035006 | CONTROLADOR;S7-1200 PLC;8DI/6DO/2AI;SCI | CONTROLADOR;S7-1200 PLC;8DI/6DO/2AI;SCI
14013684 |  | ZRPI | REP201100 | UN | 31161700 | 088177 | TUERCA:CUADRADA;ENJAULADA;M8 | TUERCA:CUADRADA;ENJAULADA;M8
14013686 |  | ZRPI | REP201100 | KIT | 31161500 | 014868 | TORNILLO:KIT:SURTIDO;TORNILLOS;TUERCAS | TORNILLO:KIT:SURTIDO;TORNILLOS;TUERCAS
14013687 |  | ZRPI | REP201000 | UN | 39121032 | 018612 | TRANSFO:CORRIENTE;2000:5A;CLASE0.5;VA:20 | TRANSFO:CORRIENTE;2000:5A;CLASE0.5;VA:20
14013689 |  | ZRPI | REP201000 | UN | 39121013 | 018879 | CONVERTIDOR:ELECTRICO:PT100;TENSION;S | CONVERTIDOR:ELECTRICO:PT100;TENSION;S
14013691 |  | ZRPI | REP201000 | UN | 39121402 | 567327 | ENCHUFE:ELECTRICO;KYHSHJ;DESPLEGABLE | ENCHUFE:ELECTRICO;KYHSHJ;DESPLEGABLE
14013692 |  | ZRPI | REP201000 | UN | 39121432 | 089464 | TERMINAL:DE ACERDS-K1T502DBFWXHIKVISION | TERMINAL:DE ACERDS-K1T502DBFWXHIKVISION
14013695 |  | ZRPI | REP201000 | UN | 39122233 | 089349 | SWITCH::HIKVISION DS-3E0510P-DESCONECTOR | SWITCH::HIKVISION DS-3E0510P-DESCONECTOR
14013697 |  | ZRPI | REP201000 | UN | 39121000 | 016465 | FUENTE:PODER:120VAC/12VDC;DE 12 V, 300 W | FUENTE:PODER:120VAC/12VDC;DE 12 V, 300 W
14013698 |  | ZRPI | REP201100 | UN | 39121909 | 089708 | VALVULA:COMPRESOR;MILWAUKEE;M18 FUEL | VALVULA:COMPRESOR;MILWAUKEE;M18 FUEL
14013700 |  | ZRPI | REP201000 | UN | 41112410 | 037151 | TRANSMISOR:PRESION:IFM;PN2071;G1/4" | TRANSMISOR:PRESION:IFM;PN2071;G1/4"
14013704 |  | ZRPI | REP201000 | UN | 39121000 | 019033 | FUENTE ALIMENTACIÓN DIGITAL;115/220 VAC | FUENTE ALIMENTACIÓN DIGITAL;115/220 VAC
14013705 |  | ZRPI | REP201000 | UN | 39121004 | 019028 | FUENTE ALIMENTACION:300V 1A ;CC VARIABLE | FUENTE ALIMENTACION:300V 1A ;CC VARIABLE
14013706 |  | ZRPI | REP201000 | UN | 40101800 | 010417 | CALEFACCIÓN:SISTEMA:CZ230ER;7500VA | CALEFACCIÓN:SISTEMA:CZ230ER;7500VA
14013708 |  | ZRPI | REP201000 | UN | 32101513 | 017724 | MODULO ELE:ABB;AI523;ENTRADAS ANALOGICAS | MODULO ELE:ABB;AI523;ENTRADAS ANALOGICAS
14013709 |  | ZRPI | REP201100 | UN | 31162413 | 014391 | CANCAMO GIRATORIO M12X18 0.7TON | CANCAMO GIRATORIO M12X18 0.7TON
14013710 |  | ZRPI | REP201000 | UN | 39121529 | 279557 | CONTACTOR;ABB;BOBINA 24VDC;3P;9A;AUX 1NA | CONTACTOR;ABB;BOBINA 24VDC;3P;9A;AUX 1NA
14013711 |  | ZRPI | REP201000 | UN | 31410000 | 010301 | KIT DE JUNTAS;BREMBO 20.2807.10 | KIT DE JUNTAS;BREMBO 20.2807.10
14013713 |  | ZRPI | REP201000 | UN | 26111711 | 018798 | BATERIA:LITIO:LIFEPO4;12 V 100 Ah | BATERIA:LITIO:LIFEPO4;12 V 100 AH
14013714 |  | ZRPI | REP201000 | UN | 39121628 | 017807 | FUSIBLE: 200 AMPERIOS CON SOPORTE | FUSIBLE: 200 AMPERIOS CON SOPORTE
14013715 |  | ZRPI | REP201000 | UN | 43202005 | 043611 | TARJETA:ALMACENAMIENTO:SDCS2/32GB;TARJET | TARJETA:ALMACENAMIENTO:SDCS2/32GB;TARJET
14013716 |  | ZRPI | REP201000 | UN | 41111900 | 088573 | SONDA:DE TEMPERATURA UBIBOT 200 A 400C | SONDA:DE TEMPERATURA UBIBOT 200 A 400C
14013717 |  | ZRPI | REP201000 | UN | 39121410 | 006309 | BORNERA:6MM2;SECCIONABLE;PHOENIXCONTACT | BORNERA:6MM2;SECCIONABLE;PHOENIXCONTACT
14013719 |  | ZRPI | REP201000 | UN |  |  | TERMINAL:IPM;TERM;08500114 | TERMINAL:IPM;TERM;08500114
14013720 |  | ZRPI | REP201100 | UN | 31161807 | 015076 | ARANDELA:PLANA;M24 HN | ARANDELA:PLANA;M24 HN
14013721 |  | ZRPI | REP201100 | UN | 31161700 | 088177 | TUERCA;HEX HN M24 | TUERCA;HEX HN M24
14013723 |  | ZRPI | REP201000 | UN | 39122200 | 018552 | INTERRUPTOR:GP408068;UM-S51230MP90 | INTERRUPTOR:GP408068;UM-S51230MP90
14013725 |  | ZRPI | REP201100 | UN | 31163200 | 014697 | PASADOR:RETENCION;SHEAR PIN GT 0.40X | PASADOR:RETENCION;SHEAR PIN GT 0.40X
14013728 |  | ZRPI | REP211000 | UN | 31251501 | 017029 | ACTUADOR:ELECTR;C/VALVULA;GENEBRE;5635N | ACTUADOR:ELECTR;C/VALVULA;GENEBRE;5635N
14013730 | X | ZRPI | REP201000 | UN |  |  | //no usar// | //NO USAR//
14013733 |  | ZRPI | REP201000 | UN |  |  | SWITCH:DESCONECTOR:1MD2T1B1M1QE | SWITCH:DESCONECTOR:1MD2T1B1M1QE
14013735 |  | ZRPI | REP201000 | UN |  |  | TERMINAL:4CONTACTOS;70C3600 | TERMINAL:4CONTACTOS;70C3600
14013736 |  | ZRPI | SUM231000 | UN |  |  | CONECTOR:19091046;4CONTACTOS;55H2657 | CONECTOR:19091046;4CONTACTOS;55H2657
14013737 |  | ZRPI | REP201000 | UN |  |  | TRANSISTOR:263-0306 2N7000 | TRANSISTOR:263-0306 2N7000
14013738 |  | ZRPI | REP201000 | UN |  |  | TRANSISTOR:30CPF12 FAST RECOVERY POWER | TRANSISTOR:30CPF12 FAST RECOVERY POWER
14013739 |  | ZRPI | REP201100 | UN |  |  | ARANDELA:PLANA;NYLON;3348K | ARANDELA:PLANA;NYLON;3348K
14013740 |  | ZRPI | SUM231100 | UN |  |  | ACOPLE:4N32 OPTOCOUPLER DARL-OUT 6-DIP | ACOPLE:4N32 OPTOCOUPLER DARL-OUT 6-DIP
14013741 |  | ZRPI | REP201000 | UN |  |  | PORTAFUSIBLES:BUSSMANN;504-1A1119-10 | PORTAFUSIBLES:BUSSMANN;504-1A1119-10
14013742 |  | ZRPI | REP201000 | UN |  |  | TRANSISTOR:POWER SCHOTTKY;511-1N5819 | TRANSISTOR:POWER SCHOTTKY;511-1N5819
14013743 |  | ZRPI | REP201000 | UN |  |  | TRANSISTOR:512-2N7000D74Z;MOSFETS N-CHAN | TRANSISTOR:512-2N7000D74Z;MOSFETS N-CHAN
14013744 |  | ZRPI | SUM231000 | UN |  |  | CONECTOR:517-8916 0.100;WIRE MOUNT | CONECTOR:517-8916 0.100;WIRE MOUNT
14013745 |  | ZRPI | SUM231000 | UN |  |  | CONECTOR:517-N3408-5302RB | CONECTOR:517-N3408-5302RB
14013746 |  | ZRPI | REP201000 | UN |  |  | CAPACITOR:581-5ZH104MACJI AVX | CAPACITOR:581-5ZH104MACJI AVX
14013747 |  | ZRPI | REP201000 | UN |  |  | FUENTE:ALIMENTACION:653-G2R-14-DC5, RELA | FUENTE:ALIMENTACION:653-G2R-14-DC5, RELA
14013748 |  | ZRPI | SUM231000 | UN |  |  | CONECTOR:654-MS3106F18-1S CIRCULAR CONN | CONECTOR:654-MS3106F18-1S CIRCULAR CONN
14013749 |  | ZRPI | REP201000 | UN |  |  | CAPACITOR:715P103516LD3 POLYPRO | CAPACITOR:715P103516LD3 POLYPRO
14013750 |  | ZRPI | REP201000 | UN |  |  | DISPARADOR CI HEXAG SCHM 14-DIP 74C14N | DISPARADOR CI HEXAG SCHM 14-DIP 74C14N
14013751 |  | ZRPI | REP201000 | UN |  |  | MICROCIRCUITO:74HC14N, IC HEX INVER | MICROCIRCUITO:74HC14N, IC HEX INVER
14013752 |  | ZRPI | SUM231200 | UN |  |  | ARANDELA:PRESION:92107A011;SNUBBER-TACOM | ARANDELA:PRESION:92107A011;SNUBBER-TACOM
14013753 |  | ZRPI | SUM231000 | UN |  |  | CONECTOR:97-3057-4;96F4902 | CONECTOR:97-3057-4;96F4902
14013754 |  | ZRPI | REP201100 | UN |  |  | RESPIRADERO:A3000 ANDER BREATHER | RESPIRADERO:A3000 ANDER BREATHER
14013755 |  | ZRPI | REP201000 | UN |  |  | VENTILADOR:ABANICO EXTERNO P/ GABINETE | VENTILADOR:ABANICO EXTERNO P/ GABINETE
14013756 |  | ZRPI | REP201000 | UN |  |  | VENTILADOR:ABANICO INTERNO P/ GABINETE | VENTILADOR:ABANICO INTERNO P/ GABINETE
14013757 |  | ZRPI | SUM231500 | UN |  |  | EXTRACTOR:ABSORVEDOR DE HUMO | EXTRACTOR:ABSORVEDOR DE HUMO
14013758 |  | ZRPI | SUM231100 | UN |  |  | ACOPLE:ACOPLE MAGNALOY P/ BOMBA HPU | ACOPLE:ACOPLE MAGNALOY P/ BOMBA HPU
14013759 |  | ZRPI | SUM231100 | UN |  |  | ACOPLE:1" X 1" CON ORING P/ CILINDRO AC | ACOPLE:1" X 1" CON ORING P/ CILINDRO AC
14013760 |  | ZRPI | SUM231100 | UN |  |  | ACOPLE:ROSCA MACHO NPT(3/8 A 1/2 ) KFPS | ACOPLE:ROSCA MACHO NPT(3/8 A 1/2 ) KFPS
14013761 |  | ZRPI | SUM231100 | UN |  |  | ACOPLE:ROSCA MACHO 3/8" NPT (150224)KFPS | ACOPLE:ROSCA MACHO 3/8" NPT (150224)KFPS
14013762 |  | ZRPI | SUM231100 | UN |  |  | ACOPLE:MACHO CAÑER NPT KFPS 3/8";150220 | ACOPLE:MACHO CAÑER NPT KFPS 3/8";150220
14013763 |  | ZRPI | SUM231100 | UN |  |  | ACOPLE:HEMBRA P/ MANGUERA JARDIN | ACOPLE:HEMBRA P/ MANGUERA JARDIN
14013764 |  | ZRPI | SUM231100 | UN |  |  | ACOPLE:HEMBRA RAPID A ESPIG MANGUERA 1/4 | ACOPLE:HEMBRA RAPID A ESPIG MANGUERA 1/4
14013765 |  | ZRPI | SUM231100 | UN |  |  | ACOPLE:HEMBRA RAPID A ESPIG MANGUERA 3/8 | ACOPLE:HEMBRA RAPID A ESPIG MANGUERA 3/8
14013766 |  | ZRPI | SUM231100 | UN |  |  | ACOPLE:HEMBRA RAPIDA A MACHO CAÑERIA 1/2 | ACOPLE:HEMBRA RAPIDA A MACHO CAÑERIA 1/2
14013767 |  | ZRPI | SUM231100 | UN |  |  | ACOPLE:HEMBRA RAPIDA A MACHO CAÑERIA 1/4 | ACOPLE:HEMBRA RAPIDA A MACHO CAÑERIA 1/4
14013768 |  | ZRPI | SUM231100 | UN |  |  | ACOPLE:HEMBRA RAPIDA A MACHO CAÑERIA 3/8 | ACOPLE:HEMBRA RAPIDA A MACHO CAÑERIA 3/8
14013769 |  | ZRPI | SUM231100 | UN |  |  | ACOPLE:HEMBRA RAPIDA NPTF 3/8" DC2023 | ACOPLE:HEMBRA RAPIDA NPTF 3/8" DC2023
14013770 |  | ZRPI | SUM231100 | UN |  |  | ACOPLE:KFRH HEMBRA CAÑERIA NPSM 3/8" | ACOPLE:KFRH HEMBRA CAÑERIA NPSM 3/8"
14013771 |  | ZRPI | SUM231100 | UN |  |  | ACOPLE:MACHO RAPIDO A ESPIGA MANGUER 1/4 | ACOPLE:MACHO RAPIDO A ESPIGA MANGUER 1/4
14013772 |  | ZRPI | SUM231100 | UN |  |  | ACOPLE:MACHO RAPIDO A ESPIGA MANGUER 3/8 | ACOPLE:MACHO RAPIDO A ESPIGA MANGUER 3/8
14013773 |  | ZRPI | SUM231100 | UN |  |  | ACOPLE: MACHO RAPIDO A HEMBRA CAÑERI 1/4 | ACOPLE: MACHO RAPIDO A HEMBRA CAÑERI 1/4
14013774 |  | ZRPI | SUM231100 | UN |  |  | ACOPLE: MACHO RAPIDO A HEMBRA CAÑERI 1/4 | ACOPLE: MACHO RAPIDO A HEMBRA CAÑERI 1/4
14013775 |  | ZRPI | SUM231100 | UN |  |  | ACOPLE:MACHO RAPIDO A MACHO CAÑERI 1/4 | ACOPLE:MACHO RAPIDO A MACHO CAÑERI 1/4
14013776 |  | ZRPI | SUM231100 | UN |  |  | ACOPLE:MACHO RAPIDO A MACHO CAÑERIA 1/4" | ACOPLE:MACHO RAPIDO A MACHO CAÑERIA 1/4"
14013777 |  | ZRPI | SUM231100 | UN |  |  | ACOPLE:P/ EJE DE MOTOR HPU 1 5/8 "3/8 " | ACOPLE:P/ EJE DE MOTOR HPU 1 5/8 "3/8 "
14013778 |  | ZRPI | SUM231100 | UN |  |  | ACOPLE:P/ TACOMETRO;TURBINA KVS 33M | ACOPLE:P/ TACOMETRO;TURBINA KVS 33M
14013779 |  | ZRPI | SUM231100 | UN |  |  | ACOPLE:P/ TACOMETRO ,TURBINA KVS 33M | ACOPLE:P/ TACOMETRO ,TURBINA KVS 33M
14013780 |  | ZRPI | SUM231100 | UN |  |  | ACOPLE:RAPIDO HEMBRA ROSCA INTER NPT 3/8 | ACOPLE:RAPIDO HEMBRA ROSCA INTER NPT 3/8
14013781 |  | ZRPI | SUM231100 | UN |  |  | ACOPLE:S-10-4 INDUSTRIAL;AGUJA | ACOPLE:S-10-4 INDUSTRIAL;AGUJA
14013782 |  | ZRPI | SUM231100 | UN |  |  | ACOPLE:RAPIDO MACHO NPTF(CUERPO)DC9 1/2 | ACOPLE:RAPIDO MACHO NPTF(CUERPO)DC9 1/2
14013783 |  | ZRPI | SUM231100 | UN |  |  | ACOPLE:RAPIDO MACHO ROSCA HEMBRA NPT 3/8 | ACOPLE:RAPIDO MACHO ROSCA HEMBRA NPT 3/8
14013784 |  | ZRPI | SUM231100 | UN |  |  | ACOPLE:FILTRO;GUIADA;3/4NTP;3/8 | ACOPLE:FILTRO;GUIADA;3/4NTP;3/8
14013785 |  | ZRPI | SUM231100 | UN |  |  | ACOPLE:MACHO P/ MANGUERA JARDIN | ACOPLE:MACHO P/ MANGUERA JARDIN
14013786 |  | ZRPI | REP211000 | UN |  |  | ACTUADOR:ELECTRICO:P/TURBINA KVS 33M | ACTUADOR:ELECTRICO:P/TURBINA KVS 33M
14013787 |  | ZRPI | SUM231100 | UN |  |  | ADAPTADOR:HEMBRA 1 1/2 " PVC | ADAPTADOR:HEMBRA 1 1/2 " PVC
14013788 |  | ZRPI | SUM231100 | UN |  |  | ADAPTADOR:1 1/4" MACHO PVC | ADAPTADOR:1 1/4" MACHO PVC
14013789 |  | ZRPI | SUM231100 | UN |  |  | ADAPTADOR:EUROPEO 110 V REDONDO A PLANO | ADAPTADOR:EUROPEO 110 V REDONDO A PLANO
14013790 |  | ZRPI | SUM231100 | UN |  |  | ADAPTADOR:HEMBRA 1" PVC | ADAPTADOR:HEMBRA 1" PVC
14013791 |  | ZRPI | SUM231100 | UN |  |  | ADAPTADOR:HEMBRA 1/2" PVC | ADAPTADOR:HEMBRA 1/2" PVC
14013792 |  | ZRPI | SUM231100 | UN |  |  | ADAPTADOR:HEMBRA PVC 1 1/4 | ADAPTADOR:HEMBRA PVC 1 1/4
14013793 |  | ZRPI | SUM231100 | UN |  |  | ADAPTADOR:MACHO 1" PVC | ADAPTADOR:MACHO 1" PVC
14013794 |  | ZRPI | SUM231100 | UN |  |  | ADAPTADOR:MACHO 1/2 JIC A HEM 1/2 JIC 90 | ADAPTADOR:MACHO 1/2 JIC A HEM 1/2 JIC 90
14013795 |  | ZRPI | SUM231100 | UN |  |  | ADAPTADOR:MACHO 1/2 PVC | ADAPTADOR:MACHO 1/2 PVC
14013796 |  | ZRPI | SUM231100 | UN |  |  | ADAPTADOR:MACHO 37 JIC 3/8;MAC ORI 90 | ADAPTADOR:MACHO 37 JIC 3/8;MAC ORI 90
14013797 |  | ZRPI | SUM231100 | UN |  |  | ADAPTADOR:MACHO JIC 3/8;MACHO;848FSO-060 | ADAPTADOR:MACHO JIC 3/8;MACHO;848FSO-060
14013798 |  | ZRPI | SUM231100 | UN |  |  | ADAPTADOR:MACHO ORING 1/2" 90 | ADAPTADOR:MACHO ORING 1/2" 90
14013799 |  | ZRPI | SUM231100 | UN |  |  | ADAPTADOR:PVC MACHO 2" | ADAPTADOR:PVC MACHO 2"
14013800 |  | ZRPI | REP201000 | UN |  |  | AISLADOR ELECTRICO:CONTRACTILFRIO 8426-9 | AISLADOR ELECTRICO:CONTRACTILFRIO 8426-9
14013801 |  | ZRPI | REP201000 | UN |  |  | AISLADOR ELECTRICO:CONTRACTIFRIO 8428-12 | AISLADOR ELECTRICO:CONTRACTIFRIO 8428-12
14013802 |  | ZRPI | REP201000 | UN |  |  | AISLADOR ELECTRICO:EMPALME MSC14 P/ CAJ | AISLADOR ELECTRICO:EMPALME MSC14 P/ CAJ
14013803 |  | ZRPI | REP201000 | UN |  |  | AISLADOR ELECTRICO:EMPALME MSC250 P/ CA | AISLADOR ELECTRICO:EMPALME MSC250 P/ CA
14013804 |  | ZRPI | REP201000 | UN |  |  | AISLADOR ELECTRICO:SUSPENSIO;CAMPANA 10" | AISLADOR ELECTRICO:SUSPENSIO;CAMPANA 10"
14013805 |  | ZRPI | SUM231200 | UN |  |  | ALEMITE:1/4" NPT RECTO CORTO | ALEMITE:1/4" NPT RECTO CORTO
14013806 |  | ZRPI | SUM231200 | UN |  |  | ALEMITE:10 MM ,ROSCA 26,CORTO EN 45 | ALEMITE:10 MM ,ROSCA 26,CORTO EN 45
14013807 |  | ZRPI | SUM231500 | UN |  |  | ALICATE:P/ SEGUROS 40-100 MM 1846A-3 | ALICATE:P/ SEGUROS 40-100 MM 1846A-3
14013808 |  | ZRPI | SUM231500 | UN |  |  | ALICATE:ALICATE PARA SEGUROS | ALICATE:ALICATE PARA SEGUROS
14013809 |  | ZRPI | SUM231500 | UN |  |  | ALICATE:PRENSA C 150 MM VISE-GRIP | ALICATE:PRENSA C 150 MM VISE-GRIP
14013810 |  | ZRPI | SUM231500 | UN |  |  | ALICATE:RECTAS 85-165MM 315X3.2MM | ALICATE:RECTAS 85-165MM 315X3.2MM
14013811 |  | ZRPI | REP201100 | UN |  |  | MEDIDOR:P/ TURBINA KVS33M;NRG40H | MEDIDOR:P/ TURBINA KVS33M;NRG40H
14013812 |  | ZRPI | REP201100 | UN |  |  | MEDIDOR:P/ TURBINA KVS33M | MEDIDOR:P/ TURBINA KVS33M
14013813 |  | ZRPI | REP201100 | UN |  |  | ANILLO:RETENCION:RETENCION;MC;MASTER | ANILLO:RETENCION:RETENCION;MC;MASTER
14013814 |  | ZRPI | REP201100 | UN |  |  | ANILLO:RETENCION:40 MM, TRIANGLE | ANILLO:RETENCION:40 MM, TRIANGLE
14013815 |  | ZRPI | REP201100 | UN |  |  | ANILLO:RETENCION:50 MM, TRIANGLE | ANILLO:RETENCION:50 MM, TRIANGLE
14013816 |  | ZRPI | REP201000 | UN |  |  | CONECTOR:MAGNETOTÉ:RECLOSER;OVR 6.149,00 | CONECTOR:MAGNETOTÉ:RECLOSER;OVR 6.149,00
14013817 |  | ZRPI | REP201100 | UN |  |  | ARANDELA:3/4", A490 DTI | ARANDELA:3/4", A490 DTI
14013818 |  | ZRPI | SUM231200 | UN |  |  | ARANDELA:PRESION:1/2 INOXIDABLE | ARANDELA:PRESION:1/2 INOXIDABLE
14013819 |  | ZRPI | SUM231200 | UN |  |  | ARANDELA:PRESION:1/4" | ARANDELA:PRESION:1/4"
14013820 |  | ZRPI | SUM231200 | UN |  |  | ARANDELA:PRESION:3/8" | ARANDELA:PRESION:3/8"
14013821 |  | ZRPI | SUM231200 | UN |  |  | ARANDELA:PRESION:5/16" INOXIDABLE | ARANDELA:PRESION:5/16" INOXIDABLE
14013822 |  | ZRPI | SUM231200 | UN |  |  | ARANDELA:PRESION:5/8" | ARANDELA:PRESION:5/8"
14013823 |  | ZRPI | SUM231200 | UN |  |  | ARANDELA:PRESION:7/16" | ARANDELA:PRESION:7/16"
14013824 |  | ZRPI | SUM231200 | UN |  |  | ARANDELA:PRESION:9/16" | ARANDELA:PRESION:9/16"
14013825 |  | ZRPI | REP201100 | UN |  |  | ARANDELA:M5 SEGURIDAD TAPA RED | ARANDELA:M5 SEGURIDAD TAPA RED
14013826 |  | ZRPI | REP201100 | UN |  |  | ARANDELA:NYLON OD;2.5 " X ID;1.312" | ARANDELA:NYLON OD;2.5 " X ID;1.312"
14013827 |  | ZRPI | REP201100 | UN |  |  | ARANDELA:P/ ENSAMBLE TRANSMISION | ARANDELA:P/ ENSAMBLE TRANSMISION
14013828 |  | ZRPI | REP201100 | UN |  |  | ARANDELA:P/ COJINETE DE GUIÑADA;5",DI:1" | ARANDELA:P/ COJINETE DE GUIÑADA;5",DI:1"
14013829 |  | ZRPI | REP201100 | UN |  |  | ARANDELA:PATAS DE TORRES | ARANDELA:PATAS DE TORRES
14013830 |  | ZRPI | REP201100 | UN |  |  | ARANDELA:PLANA:3/4";F436;P/COJINETE;PASO | ARANDELA:PLANA:3/4";F436;P/COJINETE;PASO
14013831 |  | ZRPI | REP201100 | UN |  |  | ARANDELA:PLANA:1/2 INOXIDABLE | ARANDELA:PLANA:1/2 INOXIDABLE
14013832 |  | ZRPI | REP201100 | UN |  |  | ARANDELA:PLANA:PLANA;1/2;INTERIOR;TRADUC | ARANDELA:PLANA:PLANA;1/2;INTERIOR;TRADUC
14013833 |  | ZRPI | REP201100 | UN |  |  | ARANDELA:PLANA:1/2 MCMASTER COBERTOR | ARANDELA:PLANA:1/2 MCMASTER COBERTOR
14013834 |  | ZRPI | REP201100 | UN |  |  | ARANDELA:PLANA:1/4" INOXIDABLE | ARANDELA:PLANA:1/4" INOXIDABLE
14013835 |  | ZRPI | REP201100 | UN |  |  | ARANDELA:PLANA:3/16 " INOX | ARANDELA:PLANA:3/16 " INOX
14013836 |  | ZRPI | REP201100 | UN |  |  | ARANDELA:PLANA:3/4 P/ ASPAS NOI 16.2 | ARANDELA:PLANA:3/4 P/ ASPAS NOI 16.2
14013837 |  | ZRPI | REP201100 | UN |  |  | ARANDELA:PLANA:3/8", INOXIDABLE | ARANDELA:PLANA:3/8", INOXIDABLE
14013838 |  | ZRPI | REP201100 | UN |  |  | ARANDELA:PLANA:5/16" INOXIDABLE | ARANDELA:PLANA:5/16" INOXIDABLE
14013839 |  | ZRPI | REP201100 | UN |  |  | ARANDELA:PLANA:BRONCE 5/8 BORNERA DONWTO | ARANDELA:PLANA:BRONCE 5/8 BORNERA DONWTO
14013840 |  | ZRPI | REP201100 | UN |  |  | ARANDELA:PLANA:1/2" | ARANDELA:PLANA:1/2"
14013841 |  | ZRPI | REP201100 | UN |  |  | ARANDELA:PLANA:1/4 | ARANDELA:PLANA:1/4
14013842 |  | ZRPI | REP201100 | UN |  |  | ARANDELA:PLANA:3/4 | ARANDELA:PLANA:3/4
14013843 |  | ZRPI | REP201100 | UN |  |  | ARANDELA:PLANA:3/8 | ARANDELA:PLANA:3/8
14013844 |  | ZRPI | REP201100 | UN |  |  | ARANDELA:PLANA:5/16 | ARANDELA:PLANA:5/16
14013845 |  | ZRPI | REP201100 | UN |  |  | ARANDELA:PLANA:5/8 | ARANDELA:PLANA:5/8
14013846 |  | ZRPI | REP201100 | UN |  |  | ARANDELA:PLANA:7/16 | ARANDELA:PLANA:7/16
14013847 |  | ZRPI | REP201100 | UN |  |  | ARANDELA:PLANA:9/16 | ARANDELA:PLANA:9/16
14013848 |  | ZRPI | REP201100 | UN |  |  | ARANDELA:PLANA:SHIM 1.0MM;98089A966 | ARANDELA:PLANA:SHIM 1.0MM;98089A966
14013849 |  | ZRPI | SUM231200 | UN |  |  | ARANDELA:PRESION:1/4" INOXIDABLE | ARANDELA:PRESION:1/4" INOXIDABLE
14013850 |  | ZRPI | SUM231200 | UN |  |  | ARANDELA:PRESION:3/8" INOXIDABLE | ARANDELA:PRESION:3/8" INOXIDABLE
14013851 |  | ZRPI | SUM231200 | UN |  |  | ARANDELA:PRESION:5/16 CORRIENTE | ARANDELA:PRESION:5/16 CORRIENTE
14013852 |  | ZRPI | REP201100 | UN |  |  | ARANDELA:SEGURIDAD13, TW106 | ARANDELA:SEGURIDAD13, TW106
14013853 |  | ZRPI | REP201100 | UN |  |  | ARANDELA:SEGURIDAD MB-12 | ARANDELA:SEGURIDAD MB-12
14013854 |  | ZRPI | REP201000 | UN |  |  | VENTILADOR:ASPA DE ABANICO EXTERNO | VENTILADOR:ASPA DE ABANICO EXTERNO
14013855 |  | ZRPI | REP201000 | UN |  |  | VENTILADOR:ASPAS DE MOTOR ELECTRICO HPU | VENTILADOR:ASPAS DE MOTOR ELECTRICO HPU
14013856 |  | ZRPI | REP201000 | UN |  |  | BASE:RELE ELECTRICO:P/ DETECTOR | BASE:RELE ELECTRICO:P/ DETECTOR
14013857 |  | ZRPI | REP201000 | UN |  |  | BASE:RELE ELECTRICO:FOTOCELDA 15A 1000W | BASE:RELE ELECTRICO:FOTOCELDA 15A 1000W
14013858 |  | ZRPI | REP201100 | UN |  |  | ANILLO:SOPORTE:4T -3379/3320 | ANILLO:SOPORTE:4T -3379/3320
14013859 |  | ZRPI | REP201100 | UN |  |  | ANILLO:SOPORTE:6208, MOTOR ELECTRIC HPU | ANILLO:SOPORTE:6208, MOTOR ELECTRIC HPU
14013860 |  | ZRPI | REP201100 | UN |  |  | ANILLO:SOPORTE:6309, MOTOR ELECTRIC HPU | ANILLO:SOPORTE:6309, MOTOR ELECTRIC HPU
14013861 |  | ZRPI | REP201100 | UN |  |  | ANILLO:SOPORTE:GREAT JHM522649 | ANILLO:SOPORTE:GREAT JHM522649
14013862 |  | ZRPI | REP201100 | UN |  |  | ANILLO:SOPORTE:LM67048/10 SNR | ANILLO:SOPORTE:LM67048/10 SNR
14013863 |  | ZRPI | REP201100 | UN |  |  | PALAS:AEROGENERADORES:BLADE AERPAC | PALAS:AEROGENERADORES:BLADE AERPAC
14013864 |  | ZRPI | SUM231200 | UN |  |  | CUCHILLA:NOI 16.2 M, V2 | CUCHILLA:NOI 16.2 M, V2
14013865 |  | ZRPI | REP211000 | UN |  |  | ACTUADOR:ELECTRICO:P/ ACTUADOR DE PASO | ACTUADOR:ELECTRICO:P/ ACTUADOR DE PASO
14013866 |  | ZRPI | REP211000 | UN |  |  | ACTUADOR:ELECTRICO:P/ HPU,GS-1374-04 | ACTUADOR:ELECTRICO:P/ HPU,GS-1374-04
14013867 |  | ZRPI | REP211000 | UN |  |  | ACTUADOR:ELECTRICO: P/ ACTUADOR DE PASO | ACTUADOR:ELECTRICO: P/ ACTUADOR DE PASO
14013868 |  | ZRPI | REP211000 | UN |  |  | ACTUADOR:ELECTRICO:P/ MOTOR DE GUIÑADA | ACTUADOR:ELECTRICO:P/ MOTOR DE GUIÑADA
14013869 |  | ZRPI | REP201000 | UN |  |  | BLOQUE:CONTACTO:BREAKER MOD 491B | BLOQUE:CONTACTO:BREAKER MOD 491B
14013870 |  | ZRPI | REP201000 | UN |  |  | BLOQUE:CONTACTO:ENCHUFES ELECTRICOS 120V | BLOQUE:CONTACTO:ENCHUFES ELECTRICOS 120V
14013871 |  | ZRPI | REP201000 | UN |  |  | BOBINA:ELECTRICIDAD:FILTRO542-7101-RC | BOBINA:ELECTRICIDAD:FILTRO542-7101-RC
14013872 |  | ZRPI | REP201000 | UN |  |  | BOBINA:ELECTRICIDAD:VALV;DIR HPU,12 VDC | BOBINA:ELECTRICIDAD:VALV;DIR HPU,12 VDC
14013873 |  | ZRPI | REP201000 | UN |  |  | BOBINA:ELECTRICIDAD:P/VALVUL SOL;SV10-31 | BOBINA:ELECTRICIDAD:P/VALVUL SOL;SV10-31
14013874 |  | ZRPI | REP201000 | UN |  |  | BOBINA:ELECTRICIDAD:FEATHER LOCK;108 VDC | BOBINA:ELECTRICIDAD:FEATHER LOCK;108 VDC
14013875 |  | ZRPI | REP201000 | UN |  |  | CAPACITOR:#10-32 X 1/2", PN 90316A829 | CAPACITOR:#10-32 X 1/2", PN 90316A829
14013876 |  | ZRPI | REP201000 | UN |  |  | CAPACITOR:#10-32 X 3/4", PN 90316A831 | CAPACITOR:#10-32 X 3/4", PN 90316A831
14013877 |  | ZRPI | REP201000 | UN |  |  | CAPACITOR:#10-32 X 3/8", PN 90316A827 | CAPACITOR:#10-32 X 3/8", PN 90316A827
14013878 |  | ZRPI | REP201100 | UN |  |  | PERNO:3/4-10" X 12" | PERNO:3/4-10" X 12"
14013879 |  | ZRPI | REP201100 | UN |  |  | PERNO:8-32 X 1" | PERNO:8-32 X 1"
14013880 |  | ZRPI | REP201100 | UN |  |  | PERNO:ALLEN M8X1.25X120 DAUGT | PERNO:ALLEN M8X1.25X120 DAUGT
14013881 |  | ZRPI | REP201100 | UN |  |  | BOMBA:SUMERGIBLE:1/2 HP,1F,230V,3/4" | BOMBA:SUMERGIBLE:1/2 HP,1F,230V,3/4"
14013882 |  | ZRPI | REP201100 | UN |  |  | BOMBA:SUMERGIBLE:WESTINGHO;3/4HP;PS22360 | BOMBA:SUMERGIBLE:WESTINGHO;3/4HP;PS22360
14013883 |  | ZRPI | SUM231100 | UN |  |  | BOQUILLA:100 WATTS | BOQUILLA:100 WATTS
14013884 |  | ZRPI | REP201100 | UN |  |  | BOMBA:SUMERGIBLE:ESPIR;FLUO;20W;LUZ BLAN | BOMBA:SUMERGIBLE:ESPIR;FLUO;20W;LUZ BLAN
14013885 |  | ZRPI | REP201100 | UN |  |  | BOMBA:SUMERGIBLE:ESPIRAL 55N COOL DAYLIG | BOMBA:SUMERGIBLE:ESPIRAL 55N COOL DAYLIG
14013886 |  | ZRPI | REP201100 | UN |  |  | BOMBA:SUMERGIBLE:ESPIRAL 85 W | BOMBA:SUMERGIBLE:ESPIRAL 85 W
14013887 |  | ZRPI | REP201100 | UN |  |  | BOMBA:SUMERGIBLE:HALOGENO 55W H3 | BOMBA:SUMERGIBLE:HALOGENO 55W H3
14013888 |  | ZRPI | SUM231100 | UN |  |  | BOQUILLA:MC 0005 ;MIG,PROTECTOR | BOQUILLA:MC 0005 ;MIG,PROTECTOR
14013889 |  | ZRPI | SUM231100 | UN |  |  | BOQUILLA:MD 8-08 STANDAR;MIG | BOQUILLA:MD 8-08 STANDAR;MIG
14013890 |  | ZRPI | REP201000 | UN |  |  | INTERRUPTOR:1 POLO 15 AMPERIOS | INTERRUPTOR:1 POLO 15 AMPERIOS
14013891 |  | ZRPI | REP201000 | UN |  |  | INTERRUPTOR:1 POLO 20 AMPERIOS | INTERRUPTOR:1 POLO 20 AMPERIOS
14013892 |  | ZRPI | REP201000 | UN |  |  | INTERRUPTOR:1 POLO 30 AMPERIOS | INTERRUPTOR:1 POLO 30 AMPERIOS
14013893 |  | ZRPI | REP201000 | UN |  |  | INTERRUPTOR:2 POLOS 30 AMPERIOS | INTERRUPTOR:2 POLOS 30 AMPERIOS
14013894 |  | ZRPI | REP201000 | UN |  |  | INTERRUPTOR:2 POLOS 40 AMPERIOS | INTERRUPTOR:2 POLOS 40 AMPERIOS
14013895 |  | ZRPI | REP201000 | UN |  |  | INTERRUPTOR:2 POLOS 50 AMPERIOS | INTERRUPTOR:2 POLOS 50 AMPERIOS
14013896 |  | ZRPI | REP201000 | UN |  |  | INTERRUPTOR:ABB S6N 600 AMP;600 VAC | INTERRUPTOR:ABB S6N 600 AMP;600 VAC
14013897 |  | ZRPI | SUM231200 | UN |  |  | BROCA:1/2'' X 12'' P/CONCRETO | BROCA:1/2'' X 12'' P/CONCRETO
14013898 |  | ZRPI | SUM231200 | UN |  |  | BROCA:1/4" X 12" P/ METAL CAR | BROCA:1/4" X 12" P/ METAL CAR
14013899 |  | ZRPI | SUM231200 | UN |  |  | BROCA:3/8'' X 12'' P/CONCRETO | BROCA:3/8'' X 12'' P/CONCRETO
14013900 |  | ZRPI | SUM231200 | UN |  |  | BROCA:5/16 " X 12 " P/ METAL CA | BROCA:5/16 " X 12 " P/ METAL CA
14013901 |  | ZRPI | SUM231200 | UN |  |  | BROCA:7/16 P/ METAL DE 5 1/2" | BROCA:7/16 P/ METAL DE 5 1/2"
14013902 |  | ZRPI | SUM231200 | UN |  |  | BROCA:7/16'' X 6'' P/CONCRETO | BROCA:7/16'' X 6'' P/CONCRETO
14013903 |  | ZRPI | SUM231200 | UN |  |  | BROCA:1" | BROCA:1"
14013904 |  | ZRPI | SUM231200 | UN |  |  | BROCA:1/2" PARA CEMENTO | BROCA:1/2" PARA CEMENTO
14013905 |  | ZRPI | SUM231200 | UN |  |  | BROCA:1/2" PARA METAL | BROCA:1/2" PARA METAL
14013906 |  | ZRPI | SUM231200 | UN |  |  | BROCA:1/4" PARA METAL | BROCA:1/4" PARA METAL
14013907 |  | ZRPI | SUM231200 | UN |  |  | BROCA:1/8" PARA METAL | BROCA:1/8" PARA METAL
14013908 |  | ZRPI | SUM231200 | UN |  |  | BROCA:11/16" PARA METAL | BROCA:11/16" PARA METAL
14013909 |  | ZRPI | SUM231200 | UN |  |  | BROCA:11/64" PARA METAL | BROCA:11/64" PARA METAL
14013910 |  | ZRPI | SUM231200 | UN |  |  | BROCA:13/64" PARA METAL | BROCA:13/64" PARA METAL
14013911 |  | ZRPI | SUM231200 | UN |  |  | BROCA:15/64" PARA METAL | BROCA:15/64" PARA METAL
14013912 |  | ZRPI | SUM231200 | UN |  |  | BROCA:3/16" PARA CEMENTO | BROCA:3/16" PARA CEMENTO
14013913 |  | ZRPI | SUM231200 | UN |  |  | BROCA:3/16" PARA METAL | BROCA:3/16" PARA METAL
14013914 |  | ZRPI | SUM231200 | UN |  |  | BROCA:3/32" PARA METAL | BROCA:3/32" PARA METAL
14013915 |  | ZRPI | SUM231200 | UN |  |  | BROCA:3/4" PARA METAL | BROCA:3/4" PARA METAL
14013916 |  | ZRPI | SUM231200 | UN |  |  | BROCA:3/8" PARA CEMENTO | BROCA:3/8" PARA CEMENTO
14013917 |  | ZRPI | SUM231200 | UN |  |  | BROCA:3/8" PARA METAL | BROCA:3/8" PARA METAL
14013918 |  | ZRPI | SUM231200 | UN |  |  | BROCA:5/16" PARA CEMENTO | BROCA:5/16" PARA CEMENTO
14013919 |  | ZRPI | SUM231200 | UN |  |  | BROCA:5/16" PARA METAL | BROCA:5/16" PARA METAL
14013920 |  | ZRPI | SUM231200 | UN |  |  | BROCA:5/32" PARA CEMENTO | BROCA:5/32" PARA CEMENTO
14013921 |  | ZRPI | SUM231200 | UN |  |  | BROCA:7/32" PARA METAL | BROCA:7/32" PARA METAL
14013922 |  | ZRPI | SUM231200 | UN |  |  | BROCA:7/8" PARA METAL | BROCA:7/8" PARA METAL
14013923 |  | ZRPI | SUM231200 | UN |  |  | BROCA:9/16" PARA METAL | BROCA:9/16" PARA METAL
14013924 |  | ZRPI | SUM231200 | UN |  |  | BROCA:P/ METAL 1/4;PN 31575A17 | BROCA:P/ METAL 1/4;PN 31575A17
14013925 |  | ZRPI | SUM231200 | UN |  |  | BROCA:P/METAL 1/4" X 6";0.8" | BROCA:P/METAL 1/4" X 6";0.8"
14013926 |  | ZRPI | SUM231200 | UN |  |  | BROCA:P/ METAL 13/16 " | BROCA:P/ METAL 13/16 "
14013927 |  | ZRPI | SUM231200 | UN |  |  | BROCA:P/METAL 15/16" LARGO 4" | BROCA:P/METAL 15/16" LARGO 4"
14013928 |  | ZRPI | SUM231200 | UN |  |  | BROCA:P/ METAL 18 MM | BROCA:P/ METAL 18 MM
14013929 |  | ZRPI | SUM231200 | UN |  |  | BROCA:P/ METAL 3/16 " | BROCA:P/ METAL 3/16 "
14013930 |  | ZRPI | SUM231200 | UN |  |  | BROCA:P/ METAL 3/8" X 6" | BROCA:P/ METAL 3/8" X 6"
14013931 |  | ZRPI | SUM231200 | UN |  |  | BROCA:P/ METAL 4.1 MM | BROCA:P/ METAL 4.1 MM
14013932 |  | ZRPI | SUM231200 | UN |  |  | BROCA:P/ METAL 5/8 " | BROCA:P/ METAL 5/8 "
14013933 |  | ZRPI | SUM231200 | UN |  |  | BROCA:CONCRETO 5/8" | BROCA:CONCRETO 5/8"
14013934 |  | ZRPI | SUM231200 | UN |  |  | BROCA:CONCRETO 7/16 | BROCA:CONCRETO 7/16
14013935 |  | ZRPI | SUM231200 | UN |  |  | BROCA:SIERRA 2 " | BROCA:SIERRA 2 "
14013936 |  | ZRPI | REP201100 | UN |  |  | BUJE:TUBULAR;BEAD 10.16MM | BUJE:TUBULAR;BEAD 10.16MM
14013937 |  | ZRPI | REP201100 | UN |  |  | BUJE:24SB, 1/2" MACHO NPT - 3/8" | BUJE:24SB, 1/2" MACHO NPT - 3/8"
14013938 |  | ZRPI | REP201100 | UN |  |  | BUJE:PALETA PARA TRANSFORMADOR DE PLATAF | BUJE:PALETA PARA TRANSFORMADOR DE PLATAF
14013939 |  | ZRPI | REP201100 | UN |  |  | BUJE:TORNILLO, DOWNTOWER | BUJE:TORNILLO, DOWNTOWER
14013940 |  | ZRPI | REP201100 | UN |  |  | BUJE:DELANTERO LAND CRUISER | BUJE:DELANTERO LAND CRUISER
14013941 |  | ZRPI | REP201100 | UN |  |  | BUJE:TRASERO LAND CRUISER | BUJE:TRASERO LAND CRUISER
14013942 |  | ZRPI | SUM231200 | UN |  |  | CABLE:#10 AWG VERDE | CABLE:#10 AWG VERDE
14013943 |  | ZRPI | SUM231200 | UN |  |  | CABLE:#12 AWG | CABLE:#12 AWG
14013944 |  | ZRPI | SUM231200 | M |  |  | CABLE:#14 AWG | CABLE:#14 AWG
14013945 |  | ZRPI | SUM231200 | UN |  |  | CABLE:#8 AWG NEGRO | CABLE:#8 AWG NEGRO
14013946 |  | ZRPI | SUM231200 | UN |  |  | CABLE:#8 AWG ROJO | CABLE:#8 AWG ROJO
14013947 |  | ZRPI | SUM231200 | UN |  |  | CABLE:#8 BLANCO | CABLE:#8 BLANCO
14013948 |  | ZRPI | SUM231200 | M |  |  | CABLE:#9260 BELDEN;20 AWG 6 LINES | CABLE:#9260 BELDEN;20 AWG 6 LINES
14013949 |  | ZRPI | SUM231200 | M |  |  | CABLE:#9514 BELDEN;22 AWG 8LINES 4PAIRS | CABLE:#9514 BELDEN;22 AWG 8LINES 4PAIRS
14013950 |  | ZRPI | SUM231200 | UN |  |  | CABLE:2/0 P/ PARARAYOS DE ASPAS | CABLE:2/0 P/ PARARAYOS DE ASPAS
14013951 |  | ZRPI | SUM231200 | UN |  |  | CABLE:500 KCM SERIE 8000 | CABLE:500 KCM SERIE 8000
14013952 |  | ZRPI | SUM231200 | UN |  |  | CABLE:600 V, 4/O, CONTACTOR K1-4T2 | CABLE:600 V, 4/O, CONTACTOR K1-4T2
14013953 |  | ZRPI | SUM231200 | UN |  |  | CABLE:600 V, 4/O, CONTACTOR K2-2T1 | CABLE:600 V, 4/O, CONTACTOR K2-2T1
14013954 |  | ZRPI | SUM231200 | UN |  |  | CABLE:600 V, 4/O, GEN1-A TO GEN1-A | CABLE:600 V, 4/O, GEN1-A TO GEN1-A
14013955 |  | ZRPI | SUM231200 | UN |  |  | CABLE:600 V, 4/O, GEN1-B TO GEN1-B | CABLE:600 V, 4/O, GEN1-B TO GEN1-B
14013956 |  | ZRPI | SUM231200 | UN |  |  | 600 V, 4/O, GEN1-C TO GEN1-C | 600 V, 4/O, GEN1-C TO GEN1-C
14013957 |  | ZRPI | SUM231200 | UN |  |  | CABLE:600 V, 4/O, GEN2-C TO GEN2-C | CABLE:600 V, 4/O, GEN2-C TO GEN2-C
14013958 |  | ZRPI | SUM231200 | UN |  |  | CABLE:600 V, 4/O, INDUCTOR LINE 1 L1-2 T | CABLE:600 V, 4/O, INDUCTOR LINE 1 L1-2 T
14013959 |  | ZRPI | SUM231200 | UN |  |  | CABLE:600 V, 4/O, INDUCTOR LINE 1 L1-4 T | CABLE:600 V, 4/O, INDUCTOR LINE 1 L1-4 T
14013960 |  | ZRPI | SUM231200 | UN |  |  | CABLE:600 V, 4/O, INDUCTOR LINE 1 L2-1 T | CABLE:600 V, 4/O, INDUCTOR LINE 1 L2-1 T
14013961 |  | ZRPI | SUM231200 | UN |  |  | CABLE:600 V, 4/O, INDUCTOR LINE 1 L2-3 T | CABLE:600 V, 4/O, INDUCTOR LINE 1 L2-3 T
14013962 |  | ZRPI | SUM231200 | UN |  |  | CABLE:600 V, 4/O, INDUCTOR LINE 1 L2-5 T | CABLE:600 V, 4/O, INDUCTOR LINE 1 L2-5 T
14013963 |  | ZRPI | SUM231200 | UN |  |  | CABLE:600 V, 4/O, INDUCTOR LINE 2 L1-4 T | CABLE:600 V, 4/O, INDUCTOR LINE 2 L1-4 T
14013964 |  | ZRPI | SUM231200 | UN |  |  | CABLE:600 V, 4/O, INDUCTOR LINE 2 L2-1 T | CABLE:600 V, 4/O, INDUCTOR LINE 2 L2-1 T
14013965 |  | ZRPI | SUM231200 | UN |  |  | CABLE:600 V, 4/O, INDUCTOR LINE 2 L2-3 T | CABLE:600 V, 4/O, INDUCTOR LINE 2 L2-3 T
14013966 |  | ZRPI | SUM231200 | M |  |  | CABLE:ACERO 3/8" A-475, 9 MM 7 HILOS | CABLE:ACERO 3/8" A-475, 9 MM 7 HILOS
14013967 |  | ZRPI | SUM231200 | UN |  |  | CABLE:ACERO GALVANIZADO 3/8 ,1 X 7 X | CABLE:ACERO GALVANIZADO 3/8 ,1 X 7 X
14013968 |  | ZRPI | SUM231200 | M |  |  | CABLE:ACOMETIDA RVK 3X150/70 RETENAX | CABLE:ACOMETIDA RVK 3X150/70 RETENAX
14013969 |  | ZRPI | SUM231200 | UN |  |  | CABLE:ADAPTADOR SENSOR;PASO;1FT;253243-2 | CABLE:ADAPTADOR SENSOR;PASO;1FT;253243-2
14013970 |  | ZRPI | SUM231200 | UN |  |  | CABLE:0 AWG, 7X28,PART#B8772-10 | CABLE:0 AWG, 7X28,PART#B8772-10
14013971 |  | ZRPI | SUM231200 | M |  |  | CABLE:AUTOMOTRIZ # 14 | CABLE:AUTOMOTRIZ # 14
14013972 |  | ZRPI | SUM231200 | UN |  |  | CABLE:AUTOMOTRIZ 18 AWG | CABLE:AUTOMOTRIZ 18 AWG
14013973 |  | ZRPI | SUM231200 | UN |  |  | CABLE:CLEANING PREPARATION KIT, HIGH | CABLE:CLEANING PREPARATION KIT, HIGH
14013974 |  | ZRPI | SUM231200 | UN |  |  | CABLE:ACERO DE 5/16 | CABLE:ACERO DE 5/16
14013975 |  | ZRPI | SUM231200 | UN |  |  | CABLE:CONTROL 1.5 X 7 | CABLE:CONTROL 1.5 X 7
14013976 |  | ZRPI | SUM231200 | UN |  |  | CABLE:FIBRA OPTICA MULTIM;ADSS 12 HILOS | CABLE:FIBRA OPTICA MULTIM;ADSS 12 HILOS
14013977 |  | ZRPI | SUM231200 | UN |  |  | CABLE:OPTIC AT-RU917D6-012 | CABLE:OPTIC AT-RU917D6-012
14013978 |  | ZRPI | SUM231200 | UN |  |  | CABLE:FIBER OPTIC, PENDANT | CABLE:FIBER OPTIC, PENDANT
14013979 |  | ZRPI | SUM231200 | UN |  |  | CABLE:GROUND 1/0-3C TYPE TC | CABLE:GROUND 1/0-3C TYPE TC
14013980 |  | ZRPI | SUM231200 | UN |  |  | CABLE:HEX DRIVER TO GCU/PM, LINE1, GEN1 | CABLE:HEX DRIVER TO GCU/PM, LINE1, GEN1
14013981 |  | ZRPI | SUM231200 | UN |  |  | CABLE:HEX DRIVER TO GCU/PM, LINE2, GEN2 | CABLE:HEX DRIVER TO GCU/PM, LINE2, GEN2
14013982 |  | ZRPI | SUM231200 | UN |  |  | CABLE:HARNESS GCU-PS, P1-P6, DOWNTOWER | CABLE:HARNESS GCU-PS, P1-P6, DOWNTOWER
14013983 |  | ZRPI | SUM231200 | UN |  |  | CABLE:HARNESS P5, TCU-PM | CABLE:HARNESS P5, TCU-PM
14013984 |  | ZRPI | SUM231200 | UN |  |  | CABLE:HARNESS P6, TCU-PM TO WRAP | CABLE:HARNESS P6, TCU-PM TO WRAP
14013985 |  | ZRPI | SUM231200 | UN |  |  | CABLE:HARNESS P7, TCU-PM TO | CABLE:HARNESS P7, TCU-PM TO
14013986 |  | ZRPI | SUM231200 | UN |  |  | CABLE:P/FIBRA OPTICA AC1285-10 | CABLE:P/FIBRA OPTICA AC1285-10
14013987 |  | ZRPI | SUM231200 | UN |  |  | CABLE:ONECTOR IPM;SENSOR TEMP;BEL #8723 | CABLE:ONECTOR IPM;SENSOR TEMP;BEL #8723
14013988 |  | ZRPI | SUM231200 | UN |  |  | CABLE:PLANO DE 40 VIAS ,COLOR GRIS | CABLE:PLANO DE 40 VIAS ,COLOR GRIS
14013989 |  | ZRPI | SUM231200 | UN |  |  | CABLE:TACHOMETER PENDANT | CABLE:TACHOMETER PENDANT
14013990 |  | ZRPI | SUM231200 | UN |  |  | CABLE:TELEFONICO 2 PARES | CABLE:TELEFONICO 2 PARES
14013991 |  | ZRPI | SUM231200 | UN |  |  | CABLE:TIERRA PARA TORRES, CS 7X5 AWG 40 | CABLE:TIERRA PARA TORRES, CS 7X5 AWG 40
14013992 |  | ZRPI | SUM231200 | M |  |  | CABLE:TSJ 2X12 | CABLE:TSJ 2X12
14013993 |  | ZRPI | SUM231200 | UN |  |  | CABLE:TSJ 3X12 | CABLE:TSJ 3X12
14013994 |  | ZRPI | SUM231200 | UN |  |  | CABLE:TSJ 4 X 12 | CABLE:TSJ 4 X 12
14013995 |  | ZRPI | SUM231200 | UN |  |  | CABLE:TSJ 4 X 14,ABANICO EXTERNO | CABLE:TSJ 4 X 14,ABANICO EXTERNO
14013996 |  | ZRPI | SUM231200 | UN |  |  | CABLE:UTP CAT 5E | CABLE:UTP CAT 5E
14013997 |  | ZRPI | SUM231200 | UN |  |  | CABLE:UTP CAT 6 | CABLE:UTP CAT 6
14013998 |  | ZRPI | SUM231200 | UN |  |  | CADENA:SEGURIDAD:3GANCHOS;DBISAL;1350200 | CADENA:SEGURIDAD:3GANCHOS;DBISAL;1350200
14013999 |  | ZRPI | REP201000 | UN |  |  | CAPACITOR:3300UF;450 VDC;K02,KENDEIL | CAPACITOR:3300UF;450 VDC;K02,KENDEIL
14014000 |  | ZRPI | REP201000 | UN |  |  | CAPACITOR:40 MF;300V;50/60 HZ | CAPACITOR:40 MF;300V;50/60 HZ
14014001 |  | ZRPI | REP201000 | UN |  |  | CAPACITOR:DISC CERAMICA 50V 1000PF Z5V | CAPACITOR:DISC CERAMICA 50V 1000PF Z5V
14014002 |  | ZRPI | REP201000 | UN |  |  | CAPACITOR:ELECTROLITIC;RADIAL;1000MF;50V | CAPACITOR:ELECTROLITIC;RADIAL;1000MF;50V
14014003 |  | ZRPI | REP201000 | UN |  |  | CAPACITOR:LAMPARAS, 24/15 MFD | CAPACITOR:LAMPARAS, 24/15 MFD
14014004 |  | ZRPI | REP201000 | UN |  |  | CAPACITOR:SNUBBER MATRIX, W22230 | CAPACITOR:SNUBBER MATRIX, W22230
14014005 |  | ZRPI | REP201000 | UN |  |  | CAPACITOR:470;PICOFARADIOS;TANTALO | CAPACITOR:470;PICOFARADIOS;TANTALO
14014006 |  | ZRPI | REP201000 | UN |  |  | CAPACITOR:RADIAL,10MF,# FAB USR1V100MDD1 | CAPACITOR:RADIAL,10MF,# FAB USR1V100MDD1
14014007 |  | ZRPI | REP201000 | UN |  |  | CAPACITOR:100 UF 25V;ELECT;P163476-ND | CAPACITOR:100 UF 25V;ELECT;P163476-ND
14014008 |  | ZRPI | REP201000 | UN |  |  | CAPACITOR:10UF 25V ELECT;P813-ND | CAPACITOR:10UF 25V ELECT;P813-ND
14014009 |  | ZRPI | REP201000 | UN |  |  | CAPUCHON:P/ARCO ELECTRICO P84;AFHOOD20 | CAPUCHON:P/ARCO ELECTRICO P84;AFHOOD20
14014010 |  | ZRPI | REP201100 | UN |  |  | REPUESTO:CARBONES;ESMERILADORA;DEWALT | REPUESTO:CARBONES;ESMERILADORA;DEWALT
14014011 |  | ZRPI | REP201100 | UN |  |  | REPUESTO:CARBURADOR P/MOTOGU STIHL FS450 | REPUESTO:CARBURADOR P/MOTOGU STIHL FS450
14014012 |  | ZRPI | REP201100 | UN |  |  | EMPAQUE:PLASTICO:CARCASA PLAST;40-9709H | EMPAQUE:PLASTICO:CARCASA PLAST;40-9709H
14014013 |  | ZRPI | REP201100 | UN |  |  | CARGADOR DE BATERIAS:P/TAL;METABO;30-36V | CARGADOR DE BATERIAS:P/TAL;METABO;30-36V
14014014 |  | ZRPI | REP201100 | UN |  |  | CARTUCHO:FILTRO:3M;6004 | CARTUCHO:FILTRO:3M;6004
14014015 |  | ZRPI | REP201100 | UN |  |  | CARTUCHO:FILTRO:VAPORES 6001 3M | CARTUCHO:FILTRO:VAPORES 6001 3M
14014016 |  | ZRPI | REP201100 | UN |  |  | CARTUCHO:FILTRO:VAPORES MERCURI;CLO 6009 | CARTUCHO:FILTRO:VAPORES MERCURI;CLO 6009
14014017 |  | ZRPI | REP201100 | UN |  |  | CARBON-GASES ACIDOS;7093C 3M | CARBON-GASES ACIDOS;7093C 3M
14014018 |  | ZRPI | REP201100 | UN |  |  | CARTUCHO:FILTRO:P/SEDIME;5MICRA;9 3/4X2 | CARTUCHO:FILTRO:P/SEDIME;5MICRA;9 3/4X2
14014019 |  | ZRPI | REP201100 | UN |  |  | CARTUCHO:FILTRO:POLIP;SOPL;5MICR;9 7/8X2 | CARTUCHO:FILTRO:POLIP;SOPL;5MICR;9 7/8X2
14014020 |  | ZRPI | REP201100 | UN |  |  | CARTUCHO:FILTRO:RADESX APF 3100 | CARTUCHO:FILTRO:RADESX APF 3100
14014021 |  | ZRPI | SUM231200 | UN |  |  | CATALIZADOR RUPTURA:EPOXY 721 CORROTE HP | CATALIZADOR RUPTURA:EPOXY 721 CORROTE HP
14014022 |  | ZRPI | SUM231200 | UN |  |  | CATALIZADOR RUPTURA:P/ MASILLA SUR | CATALIZADOR RUPTURA:P/ MASILLA SUR
14014023 |  | ZRPI | SUM231200 | UN |  |  | CATALIZADOR RUPTURA:RESINA | CATALIZADOR RUPTURA:RESINA
14014024 |  | ZRPI | SUM231200 | UN |  |  | CATALIZADOR RUPTURA:POLIURETA 2260 1/8GL | CATALIZADOR RUPTURA:POLIURETA 2260 1/8GL
14014025 |  | ZRPI | SUM231200 | UN |  |  | CATALIZADOR RUPTURA:BECCURE;623 COMPO | CATALIZADOR RUPTURA:BECCURE;623 COMPO
14014026 |  | ZRPI | SUM231000 | UN |  |  | CONECTOR:DONWTOWER1682A12 | CONECTOR:DONWTOWER1682A12
14014027 |  | ZRPI | SUM231000 | UN |  |  | CONECTOR:VENTANAS DE EDIFICIO | CONECTOR:VENTANAS DE EDIFICIO
14014028 |  | ZRPI | REP201100 | UN |  |  | CILINDRO:GAS BUTANO P/ SOPLETE | CILINDRO:GAS BUTANO P/ SOPLETE
14014029 |  | ZRPI | REP201100 | UN |  |  | CILINDRO:NITROGENO 3000 PSI | CILINDRO:NITROGENO 3000 PSI
14014030 |  | ZRPI | REP201100 | UN |  |  | CILINDRO:OXIGENO | CILINDRO:OXIGENO
14014031 |  | ZRPI | REP201100 | UN |  |  | CILINDRO:DIOXIDO CARBONO;9KGS | CILINDRO:DIOXIDO CARBONO;9KGS
14014032 |  | ZRPI | REP201000 | UN |  |  | CIRCUITO:INTEGRADO:4A 1P, S281 K4A, TCU | CIRCUITO:INTEGRADO:4A 1P, S281 K4A, TCU
14014033 |  | ZRPI | REP201000 | UN |  |  | CIRCUITO:INTEGRADO:AC1-B0-34-615,TCU-CB2 | CIRCUITO:INTEGRADO:AC1-B0-34-615,TCU-CB2
14014034 |  | ZRPI | REP201000 | UN |  |  | CIRCUITO:INTEGRADO:F81/4 C4,CB5 | CIRCUITO:INTEGRADO:F81/4 C4,CB5
14014035 |  | ZRPI | REP201000 | UN |  |  | CIRCUITO:INTEGRADO:FAL34015;15A,480V, 3P | CIRCUITO:INTEGRADO:FAL34015;15A,480V, 3P
14014036 |  | ZRPI | REP201000 | UN |  |  | CIRCUITO:INTEGRADO:FAL34030;30A;480V, 3P | CIRCUITO:INTEGRADO:FAL34030;30A;480V, 3P
14014037 |  | ZRPI | REP201000 | UN |  |  | CIRCUITO:INTEGRADO:P/MODULO;9.5X5CM | CIRCUITO:INTEGRADO:P/MODULO;9.5X5CM
14014038 |  | ZRPI | REP201000 | UN |  |  | CIRCUITO:INTEGRADO:26LS32 | CIRCUITO:INTEGRADO:26LS32
14014039 |  | ZRPI | REP201000 | UN |  |  | CIRCUITO:INTEGRADO:14 CONTA;575-11044314 | CIRCUITO:INTEGRADO:14 CONTA;575-11044314
14014040 |  | ZRPI | REP201000 | UN |  |  | CIRCUITO:INTEGRADO:LM555C-ND;512-LM555CN | CIRCUITO:INTEGRADO:LM555C-ND;512-LM555CN
14014041 |  | ZRPI | REP201000 | UN |  |  | CIRCUITO:INTEGRADO:TPS54240 | CIRCUITO:INTEGRADO:TPS54240
14014042 |  | ZRPI | REP201000 | UN |  |  | CIRCUITO:INTEGRADO:1.2A PDIP-14,TC4469CP | CIRCUITO:INTEGRADO:1.2A PDIP-14,TC4469CP
14014043 |  | ZRPI | REP201100 | UN |  |  | REPUESTO:30 SERIES BLACK;548-32-0 | REPUESTO:30 SERIES BLACK;548-32-0
14014044 |  | ZRPI | REP201100 | UN |  |  | REPUESTO:30 SERIES GREEN;548-32-5 | REPUESTO:30 SERIES GREEN;548-32-5
14014045 |  | ZRPI | REP201100 | UN |  |  | REPUESTO:30 SERIES RED;548-32-2 | REPUESTO:30 SERIES RED;548-32-2
14014046 |  | ZRPI | REP201100 | UN |  |  | REPUESTO:GATOR CLIP COP;548-30C | REPUESTO:GATOR CLIP COP;548-30C
14014047 |  | ZRPI | REP201100 | UN |  |  | REPUESTO:GATOR CLIP STL;548-30 | REPUESTO:GATOR CLIP STL;548-30
14014048 |  | ZRPI | REP201100 | UN |  |  | FILTRO:PINTURA | FILTRO:PINTURA
14014049 |  | ZRPI | REP201000 | UN |  |  | VENTILADOR:DISIPADOR DE CALOR NTE424 | VENTILADOR:DISIPADOR DE CALOR NTE424
14014050 |  | ZRPI | REP201000 | UN |  |  | TRANSISTOR:50V 6800UF | TRANSISTOR:50V 6800UF
14014051 |  | ZRPI | REP201000 | UN |  |  | TRANSISTOR:63V,2200, 18 MM X 35.5 MM | TRANSISTOR:63V,2200, 18 MM X 35.5 MM
14014052 |  | ZRPI | SUM231000 | UN |  |  | CONECTOR:AMPHENOL MS3101A 10SL-3P | CONECTOR:AMPHENOL MS3101A 10SL-3P
14014053 |  | ZRPI | SUM231000 | UN |  |  | CONECTOR:BARRIL 1/0 BURNDY KS-25 | CONECTOR:BARRIL 1/0 BURNDY KS-25
14014054 |  | ZRPI | SUM231000 | UN |  |  | CONECTOR:BP5061-13 , SMA 2.5 MM | CONECTOR:BP5061-13 , SMA 2.5 MM
14014055 |  | ZRPI | SUM231000 | UN |  |  | CONECTOR:CABLE BIEX FASE DOWNTOWER | CONECTOR:CABLE BIEX FASE DOWNTOWER
14014056 |  | ZRPI | SUM231000 | UN |  |  | CONECTOR:CABLE IPM 5POS 100W/RAMP | CONECTOR:CABLE IPM 5POS 100W/RAMP
14014057 |  | ZRPI | SUM231000 | UN |  |  | CONECTOR:CIRCULAR ABRAZADERA 96F4915 | CONECTOR:CIRCULAR ABRAZADERA 96F4915
14014058 |  | ZRPI | SUM231000 | UN |  |  | CONECTOR:CIRCULAR 3 CONTACT;HEM;39F3094 | CONECTOR:CIRCULAR 3 CONTACT;HEM;39F3094
14014059 |  | ZRPI | SUM231000 | UN |  |  | CONECTOR:CIRCULAR 3 CONTACT;MAC;39F3090 | CONECTOR:CIRCULAR 3 CONTACT;MAC;39F3090
14014060 |  | ZRPI | SUM231000 | UN |  |  | CONECTOR:CONDUIT 25 MM | CONECTOR:CONDUIT 25 MM
14014061 |  | ZRPI | SUM231000 | UN |  |  | CONECTOR:1/2 CABLE TSJ PG-11;PLASTICO | CONECTOR:1/2 CABLE TSJ PG-11;PLASTICO
14014062 |  | ZRPI | SUM231000 | UN |  |  | CONECTOR:COMPRESIO;BARRA LARGA 4/0 | CONECTOR:COMPRESIO;BARRA LARGA 4/0
14014063 |  | ZRPI | SUM231000 | UN |  |  | CONECTOR:COMPRESION;3-1/0 A 6-2 | CONECTOR:COMPRESION;3-1/0 A 6-2
14014064 |  | ZRPI | SUM231000 | UN |  |  | CONECTOR:COMPRESION DB220 | CONECTOR:COMPRESION DB220
14014065 |  | ZRPI | SUM231000 | UN |  |  | CONECTOR:TORSION P/ CABLE 18-10 AWG ROJO | CONECTOR:TORSION P/ CABLE 18-10 AWG ROJO
14014066 |  | ZRPI | SUM231000 | UN |  |  | CONECTOR:TORSION P/ CABLE 26-18 AWG NARA | CONECTOR:TORSION P/ CABLE 26-18 AWG NARA
14014067 |  | ZRPI | SUM231000 | UN |  |  | CONECTOR:D-SUB 9 PINES;571-205203-8 | CONECTOR:D-SUB 9 PINES;571-205203-8
14014068 |  | ZRPI | SUM231000 | UN |  |  | CONECTOR:D-SUB 9 PINES;5-747905-4 | CONECTOR:D-SUB 9 PINES;5-747905-4
14014069 |  | ZRPI | SUM231000 | UN |  |  | CONECTOR:D-SUB 9PIN;PLUG5-747904-4 | CONECTOR:D-SUB 9PIN;PLUG5-747904-4
14014070 |  | ZRPI | SUM231000 | UN |  |  | CONECTOR:37 CONTACTOS DB37C;152-1337-E | CONECTOR:37 CONTACTOS DB37C;152-1337-E
14014071 |  | ZRPI | SUM231000 | UN |  |  | CONECTOR:25 CONTACTOS;MACH;571-2074642 | CONECTOR:25 CONTACTOS;MACH;571-2074642
14014072 |  | ZRPI | SUM231000 | UN |  |  | CONECTOR:37 CONTAC MACH;CABLE571-2052103 | CONECTOR:37 CONTAC MACH;CABLE571-2052103
14014073 |  | ZRPI | SUM231000 | UN |  |  | CONECTOR:ELECTRICO;SENSORES EN HPU | CONECTOR:ELECTRICO;SENSORES EN HPU
14014074 |  | ZRPI | SUM231000 | UN |  |  | CONECTOR:EMT 1/2" | CONECTOR:EMT 1/2"
14014075 |  | ZRPI | SUM231000 | UN |  |  | CONECTOR:EMT 3/4" | CONECTOR:EMT 3/4"
14014076 |  | ZRPI | SUM231000 | UN |  |  | CONECTOR:EMT TOR 50MM 2 | CONECTOR:EMT TOR 50MM 2
14014077 |  | ZRPI | SUM231000 | UN |  |  | CONECTOR:FIBER OPTIC ST SIMPLEX 125UM | CONECTOR:FIBER OPTIC ST SIMPLEX 125UM
14014078 |  | ZRPI | SUM231000 | UN |  |  | CONECTOR:FIBRA FSMA PLUG SMPLX 231UM | CONECTOR:FIBRA FSMA PLUG SMPLX 231UM
14014079 |  | ZRPI | SUM231000 | UN |  |  | CONECTOR:FIBRA OPTICA SC;LEVIT 49990-MSC | CONECTOR:FIBRA OPTICA SC;LEVIT 49990-MSC
14014080 |  | ZRPI | SUM231000 | UN |  |  | CONECTOR:HEMBRA;JACK;DB25 C/PINES | CONECTOR:HEMBRA;JACK;DB25 C/PINES
14014081 |  | ZRPI | SUM231000 | UN |  |  | CONECTOR:HFBR-1602Z FIBRA OPTICA MODULE | CONECTOR:HFBR-1602Z FIBRA OPTICA MODULE
14014082 |  | ZRPI | SUM231000 | UN |  |  | CONECTOR:LT CURVO 1/2 " | CONECTOR:LT CURVO 1/2 "
14014083 |  | ZRPI | SUM231000 | UN |  |  | CONECTOR:MACHO;PLUG;DB25 C/PINES | CONECTOR:MACHO;PLUG;DB25 C/PINES
14014084 |  | ZRPI | SUM231000 | UN |  |  | CONECTOR:MACHO 37 JIC 1/2 A HEMBRA SAE37 | CONECTOR:MACHO 37 JIC 1/2 A HEMBRA SAE37
14014085 |  | ZRPI | SUM231000 | UN |  |  | CONECTOR:MACHO 37 JIC 3/8 A MACHO CAÑERI | CONECTOR:MACHO 37 JIC 3/8 A MACHO CAÑERI
14014086 |  | ZRPI | SUM231000 | UN |  |  | CONECTOR:MACHO 37 JIC A MACHO | CONECTOR:MACHO 37 JIC A MACHO
14014087 |  | ZRPI | SUM231000 | UN |  |  | CONECTOR:MACHO 37º A HEMBRA | CONECTOR:MACHO 37º A HEMBRA
14014088 |  | ZRPI | SUM231000 | UN |  |  | CONECTOR:MACHO JIC 1/2 A MACHO | CONECTOR:MACHO JIC 1/2 A MACHO
14014089 |  | ZRPI | SUM231000 | UN |  |  | CONECTOR:MACHO JIC 3/4 A MACHO | CONECTOR:MACHO JIC 3/4 A MACHO
14014090 |  | ZRPI | SUM231000 | UN |  |  | CONECTOR:MACHO JIC A MACHO CAÑERIA NPTF | CONECTOR:MACHO JIC A MACHO CAÑERIA NPTF
14014091 |  | ZRPI | SUM231000 | UN |  |  | CONECTOR:MACHO RJ45 | CONECTOR:MACHO RJ45
14014092 |  | ZRPI | SUM231000 | UN |  |  | CONECTOR:MACHO TCU/PS ,CONN PLUG 8POS | CONECTOR:MACHO TCU/PS ,CONN PLUG 8POS
14014093 |  | ZRPI | SUM231000 | UN |  |  | CONECTOR:MACHO, CABLE P7 VELETA | CONECTOR:MACHO, CABLE P7 VELETA
14014094 |  | ZRPI | SUM231000 | UN |  |  | CONECTOR:MULTIMODE FSTMABL SIMPLEX ST | CONECTOR:MULTIMODE FSTMABL SIMPLEX ST
14014095 |  | ZRPI | SUM231000 | UN |  |  | CONECTOR:P/ VALVULA SOLENOIDE;3 POLE | CONECTOR:P/ VALVULA SOLENOIDE;3 POLE
14014096 |  | ZRPI | SUM231000 | UN |  |  | CONECTOR:P/ VALVULA SOLENOIDE ( 3 POLE | CONECTOR:P/ VALVULA SOLENOIDE ( 3 POLE
14014097 |  | ZRPI | SUM231000 | UN |  |  | CONECTOR:10A,50V,HIRSCHMANN,932460100 | CONECTOR:10A,50V,HIRSCHMANN,932460100
14014098 |  | ZRPI | SUM231000 | UN |  |  | CONECTOR:RJ11 PARA TELEFONO | CONECTOR:RJ11 PARA TELEFONO
14014099 |  | ZRPI | SUM231000 | UN |  |  | CONECTOR:SILLA P/ 1 CONECTOR CAL;#6-300 | CONECTOR:SILLA P/ 1 CONECTOR CAL;#6-300
14014100 |  | ZRPI | SUM231000 | UN |  |  | CONECTOR:TGJ ALUMINIO CABLE FIBRA | CONECTOR:TGJ ALUMINIO CABLE FIBRA
14014101 |  | ZRPI | SUM231000 | UN |  |  | CONECTOR:TIPO H 399 | CONECTOR:TIPO H 399
14014102 |  | ZRPI | SUM231000 | UN |  |  | CONECTOR:TIPO H YH0-150 | CONECTOR:TIPO H YH0-150
14014103 |  | ZRPI | SUM231000 | UN |  |  | CONECTOR:TORSIÓN P/ CABLE 12-10 AWG | CONECTOR:TORSIÓN P/ CABLE 12-10 AWG
14014104 |  | ZRPI | SUM231000 | UN |  |  | CONECTOR:CORRIENTE;CUI;490-PPM-2-5521L-S | CONECTOR:CORRIENTE;CUI;490-PPM-2-5521L-S
14014105 |  | ZRPI | SUM231000 | UN |  |  | CONECTOR:DB37 FEMALE SOLDER CUP 237F-ND | CONECTOR:DB37 FEMALE SOLDER CUP 237F-ND
14014106 |  | ZRPI | SUM231000 | UN |  |  | CONECTOR:DB37 MALE SOLDER CUP NICK, 237M | CONECTOR:DB37 MALE SOLDER CUP NICK, 237M
14014107 |  | ZRPI | SUM231000 | UN |  |  | CONECTOR:ANEMOSCOPE, 71-533723-10S | CONECTOR:ANEMOSCOPE, 71-533723-10S
14014108 |  | ZRPI | SUM231000 | UN |  |  | CONECTOR:P7 ANEMOMETER, MS3106A10SL-3S | CONECTOR:P7 ANEMOMETER, MS3106A10SL-3S
14014109 |  | ZRPI | SUM231000 | UN |  |  | CONECTOR:GRIPS 1 1/4", MESH 0.875" TO 1" | CONECTOR:GRIPS 1 1/4", MESH 0.875" TO 1"
14014110 |  | ZRPI | SUM231000 | UN |  |  | CONECTOR:GRIPS 1", MESH 0.375" TO 0.500" | CONECTOR:GRIPS 1", MESH 0.375" TO 0.500"
14014111 |  | ZRPI | SUM231000 | UN |  |  | CONECTOR:GRIPS 1", MESH 0.750" TO 0.875" | CONECTOR:GRIPS 1", MESH 0.750" TO 0.875"
14014112 |  | ZRPI | SUM231000 | UN |  |  | CONECTOR:PLUG 25 POS D-SUB MMR25K-ND | CONECTOR:PLUG 25 POS D-SUB MMR25K-ND
14014113 |  | ZRPI | SUM231000 | UN |  |  | CONECTOR:PLUG 37 POS D-SUB MMR37K-ND | CONECTOR:PLUG 37 POS D-SUB MMR37K-ND
14014114 |  | ZRPI | REP201100 | UN |  |  | REPUESTO:PLASTICO;1LT;P/SEDIMENTACION | REPUESTO:PLASTICO;1LT;P/SEDIMENTACION
14014115 |  | ZRPI | REP201000 | UN |  |  | CONTACTO:ELECT:DONWTOWER ,ABB SK829002-E | CONTACTO:ELECT:DONWTOWER ,ABB SK829002-E
14014116 |  | ZRPI | REP201000 | UN |  |  | CONTACTO:ELECT.:COBR;PLACA SNUBBER MATRI | CONTACTO:ELECT.:COBR;PLACA SNUBBER MATRI
14014117 |  | ZRPI | REP201000 | UN |  |  | CONTACTO:ELECT.:FIJO;CONTACTOR PRINCIP | CONTACTO:ELECT.:FIJO;CONTACTOR PRINCIP
14014118 |  | ZRPI | REP201000 | UN |  |  | CONTACTO:ELECT.:MOVIL | CONTACTO:ELECT.:MOVIL
14014119 |  | ZRPI | REP201000 | UN |  |  | CONTACTO:ELECT.:AUXILIARY;CONTACTOR HPU | CONTACTO:ELECT.:AUXILIARY;CONTACTOR HPU
14014120 |  | ZRPI | REP201000 | UN |  |  | CONTACTO:ELECT.:HPU, LC1D25BD | CONTACTO:ELECT.:HPU, LC1D25BD
14014121 |  | ZRPI | REP201000 | UN |  |  | CONTACTO:ELECT.:LC1D18G7, K3, K4, DOWNTO | CONTACTO:ELECT.:LC1D18G7, K3, K4, DOWNTO
14014122 |  | ZRPI | REP201000 | UN |  |  | CONTACTO:PRINCIPAL;GABINETE | CONTACTO:PRINCIPAL;GABINETE
14014123 |  | ZRPI | REP201000 | UN |  |  | CONTACTO:FIJOS | CONTACTO:FIJOS
14014124 |  | ZRPI | REP201000 | UN |  |  | CONTACTO:P/ CONECTOR;TE 1658537-4 | CONTACTO:P/ CONECTOR;TE 1658537-4
14014125 |  | ZRPI | REP201000 | UN |  |  | CONTACTO:P/ CONECTOR D TE 745230-4 | CONTACTO:P/ CONECTOR D TE 745230-4
14014126 |  | ZRPI | SUM231200 | UN |  |  | ANILLO:ELASTICO:9679K14,MC MAST;ORI;3MM | ANILLO:ELASTICO:9679K14,MC MAST;ORI;3MM
14014127 |  | ZRPI | REP201100 | UN |  |  | REPUESTO:BRAKE GENERATOR | REPUESTO:BRAKE GENERATOR
14014128 |  | ZRPI | REP201100 | UN |  |  | REPUESTO:CAPACITOR MATRIX | REPUESTO:CAPACITOR MATRIX
14014129 |  | ZRPI | REP201100 | UN |  |  | REPUESTO:ACCORDION PITCH SHAFT | REPUESTO:ACCORDION PITCH SHAFT
14014130 |  | ZRPI | SUM231000 | UN |  |  | CONECTOR:2.1 MM FEMALE PLUG 5.5 MM | CONECTOR:2.1 MM FEMALE PLUG 5.5 MM
14014131 |  | ZRPI | SUM231000 | UN |  |  | CONECTOR:2.1 MM JACK W/HARD PANEL | CONECTOR:2.1 MM JACK W/HARD PANEL
14014132 |  | ZRPI | SUM231200 | UN |  |  | CUBO:13 MM,DR 1/2 | CUBO:13 MM,DR 1/2
14014133 |  | ZRPI | SUM231200 | UN |  |  | CUBO:ALLEN DE 12 MM DRIVE 1/2'' | CUBO:ALLEN DE 12 MM DRIVE 1/2''
14014134 |  | ZRPI | SUM231200 | UN |  |  | CUBO:24 MM | CUBO:24 MM
14014135 |  | ZRPI | SUM231200 | UN |  |  | CUBO:TORNILLO DE TECHO 3/8 | CUBO:TORNILLO DE TECHO 3/8
14014136 |  | ZRPI | SUM231200 | UN |  |  | CUBO:29PZ;4-13MM;PUN;ACCE;ESP;1/4" | CUBO:29PZ;4-13MM;PUN;ACCE;ESP;1/4"
14014137 |  | ZRPI | SUM231200 | UN |  |  | CUCHILLA:38 KV,600 AMP;MOD R5AAPC8L60 | CUCHILLA:38 KV,600 AMP;MOD R5AAPC8L60
14014138 |  | ZRPI | SUM231200 | UN |  |  | CUCHILLA:CACHO DE VENADO | CUCHILLA:CACHO DE VENADO
14014139 |  | ZRPI | SUM231200 | UN |  |  | CUCHILLA:TRES PICOS P/ MOTOGUADA | CUCHILLA:TRES PICOS P/ MOTOGUADA
14014140 |  | ZRPI | SUM231200 | UN |  |  | CUCHILLA:CUTTER 6'' | CUCHILLA:CUTTER 6''
14014141 |  | ZRPI | REP201000 | UN |  |  | DETECTOR:ESTATICA PORTATIL STRIKEALERT | DETECTOR:ESTATICA PORTATIL STRIKEALERT
14014142 |  | ZRPI | REP201000 | UN |  |  | DETECTOR:TEMPERATURA | DETECTOR:TEMPERATURA
14014143 |  | ZRPI | SUM231100 | UN |  |  | DIFUSOR:TRAFIMET TMAX 200/MIG | DIFUSOR:TRAFIMET TMAX 200/MIG
14014144 |  | ZRPI | REP201000 | UN |  |  | DIODO:1N4007 | DIODO:1N4007
14014145 |  | ZRPI | REP201000 | UN |  |  | DIODO:LED AMARILLO 5MM | DIODO:LED AMARILLO 5MM
14014146 |  | ZRPI | REP201000 | UN |  |  | DIODO:LED AZUL 5MM | DIODO:LED AZUL 5MM
14014147 |  | ZRPI | REP201000 | UN |  |  | DIODO:LED ROJO 5MM | DIODO:LED ROJO 5MM
14014148 |  | ZRPI | REP201000 | UN |  |  | DIODO:LED VERDE 5 MM | DIODO:LED VERDE 5 MM
14014149 |  | ZRPI | REP201000 | UN |  |  | DIODO:RECTIFICADOR 1N4935 | DIODO:RECTIFICADOR 1N4935
14014150 |  | ZRPI | REP201000 | UN |  |  | DIODO:SR506,MOUSER ,#PART 821-SR506 | DIODO:SR506,MOUSER ,#PART 821-SR506
14014151 |  | ZRPI | REP201000 | UN |  |  | DIODO:IR;950NM;ARRAY;920-SFH4946 | DIODO:IR;950NM;ARRAY;920-SFH4946
14014152 |  | ZRPI | REP201000 | UN |  |  | DIODO:LED;AMARILLOS #550-0807F | DIODO:LED;AMARILLOS #550-0807F
14014153 |  | ZRPI | REP201000 | UN |  |  | DIODO:EMISORES LUZ;LED;VERDES #550-0707 | DIODO:EMISORES LUZ;LED;VERDES #550-0707
14014154 |  | ZRPI | REP201100 | UN |  |  | DISCO:STRIP 3M DE 4 1/2 X 7/8 | DISCO:STRIP 3M DE 4 1/2 X 7/8
14014155 |  | ZRPI | REP201100 | UN |  |  | DISCO:4 1/2" X 1/16 X 7/8" ;13300RPM | DISCO:4 1/2" X 1/16 X 7/8" ;13300RPM
14014156 |  | ZRPI | REP201100 | UN |  |  | DISCO:ACORDEON P/ EJE DE PASO | DISCO:ACORDEON P/ EJE DE PASO
14014157 |  | ZRPI | REP201100 | UN |  |  | DISCO:4 1/2 X 7/8 GRADO 40 3M | DISCO:4 1/2 X 7/8 GRADO 40 3M
14014158 |  | ZRPI | REP201100 | UN |  |  | DISCO:CORTAR METAL 14 X 1/8 X 1 | DISCO:CORTAR METAL 14 X 1/8 X 1
14014159 |  | ZRPI | REP201100 | UN |  |  | DISCO:DEWALT 4 1/2" X 7/8", GRANO Z36 GR | DISCO:DEWALT 4 1/2" X 7/8", GRANO Z36 GR
14014160 |  | ZRPI | REP201100 | UN |  |  | DISCO:HULE 6", ROSCA 5/8 | DISCO:HULE 6", ROSCA 5/8
14014161 |  | ZRPI | REP201100 | UN |  |  | DISCO:LIJA #100, 4 1/2 | DISCO:LIJA #100, 4 1/2
14014162 |  | ZRPI | REP201100 | UN |  |  | DISCO:LIJA #36, 7" | DISCO:LIJA #36, 7"
14014163 |  | ZRPI | REP201100 | UN |  |  | DISCO:LIJA #50, 7" | DISCO:LIJA #50, 7"
14014164 |  | ZRPI | REP201100 | UN |  |  | DISCO:LIJA #60, 4 1/2 | DISCO:LIJA #60, 4 1/2
14014165 |  | ZRPI | REP201100 | UN |  |  | DISCO:LIJA #80, 4 1/2" | DISCO:LIJA #80, 4 1/2"
14014166 |  | ZRPI | REP201100 | UN |  |  | DISCO:LIJA 4/12 NUM.36 | DISCO:LIJA 4/12 NUM.36
14014167 |  | ZRPI | REP201100 | UN |  |  | DISCO:LIJA 6 " VELCRO #120 | DISCO:LIJA 6 " VELCRO #120
14014168 |  | ZRPI | REP201100 | UN |  |  | DISCO:LIJA 6'' VELCRO # 80 | DISCO:LIJA 6'' VELCRO # 80
14014169 |  | ZRPI | REP201100 | UN |  |  | DISCO:LIJA 6" VELCRO #100 | DISCO:LIJA 6" VELCRO #100
14014170 |  | ZRPI | REP201100 | UN |  |  | DISCO:LIJA 6" VELCRO # 150 | DISCO:LIJA 6" VELCRO # 150
14014171 |  | ZRPI | REP201100 | UN |  |  | DISCO:LIJA ADHESIVO #100, 6" | DISCO:LIJA ADHESIVO #100, 6"
14014172 |  | ZRPI | REP201100 | UN |  |  | DISCO:LIJA ADHESIVO #150, 6" | DISCO:LIJA ADHESIVO #150, 6"
14014173 |  | ZRPI | REP201100 | UN |  |  | DISCO:LIJA ADHESIVO #36, 6" | DISCO:LIJA ADHESIVO #36, 6"
14014174 |  | ZRPI | REP201100 | UN |  |  | DISCO:LIJA ADHESIVO #60, 6" | DISCO:LIJA ADHESIVO #60, 6"
14014175 |  | ZRPI | REP201100 | UN |  |  | DISCO:LIJA ADHESIVO #80, 6" | DISCO:LIJA ADHESIVO #80, 6"
14014176 |  | ZRPI | REP201100 | UN |  |  | DISCO:LIJA ADHESIVO #80, 8" | DISCO:LIJA ADHESIVO #80, 8"
14014177 |  | ZRPI | REP201100 | UN |  |  | DISCO:LIJA PULIDORA;3M;P/FIBRA;OPT;12MIC | DISCO:LIJA PULIDORA;3M;P/FIBRA;OPT;12MIC
14014178 |  | ZRPI | REP201100 | UN |  |  | DISCO:LIJA PULIDOR;3M;P/FIBRA;OPT;1MIC | DISCO:LIJA PULIDOR;3M;P/FIBRA;OPT;1MIC
14014179 |  | ZRPI | REP201100 | UN |  |  | DISCO:LIJA PULIDORA;3M;P/FIBRA;OPT;5MIC | DISCO:LIJA PULIDORA;3M;P/FIBRA;OPT;5MIC
14014180 |  | ZRPI | REP201100 | UN |  |  | DISCO:P/ CORTAR ALUMI;4 1/2";3/32";5/8 " | DISCO:P/ CORTAR ALUMI;4 1/2";3/32";5/8 "
14014181 |  | ZRPI | REP201100 | UN |  |  | DISCO:P/LIJA PULIDORA PUCK FC, SC, ST | DISCO:P/LIJA PULIDORA PUCK FC, SC, ST
14014182 |  | ZRPI | REP201100 | UN |  |  | DISCO:CORTAR GRINDING 4 1/2";3/32";7/8" | DISCO:CORTAR GRINDING 4 1/2";3/32";7/8"
14014183 |  | ZRPI | REP201100 | UN |  |  | DISCO:CORTAR GRINDING 9" X 3/32" X 7/8" | DISCO:CORTAR GRINDING 9" X 3/32" X 7/8"
14014184 |  | ZRPI | REP201100 | UN |  |  | DISCO:CORTAR HIERRO, 14" X 1/8 X 1" | DISCO:CORTAR HIERRO, 14" X 1/8 X 1"
14014185 |  | ZRPI | REP201100 | UN |  |  | DISCO:ESMERILAR DE 9" X 1/4" X 7/8" | DISCO:ESMERILAR DE 9" X 1/4" X 7/8"
14014186 |  | ZRPI | REP201100 | UN |  |  | DISCO:PATIN 7 1/4" X 5/8 X 16 | DISCO:PATIN 7 1/4" X 5/8 X 16
14014187 |  | ZRPI | REP201100 | UN |  |  | DISCO:PARAESMERILAR DE 4 1/2";1/4";7/8" | DISCO:PARAESMERILAR DE 4 1/2";1/4";7/8"
14014188 |  | ZRPI | REP201100 | UN |  |  | DISCO:PUNTA DIAMANTE 4 1/2¨ | DISCO:PUNTA DIAMANTE 4 1/2¨
14014189 |  | ZRPI | REP201100 | UN |  |  | DISCO:ROLOC TR361F;GRANO 50 | DISCO:ROLOC TR361F;GRANO 50
14014190 |  | ZRPI | REP201100 | UN |  |  | DISCO:ROLOC VERDE 4" Nº 61-5000 | DISCO:ROLOC VERDE 4" Nº 61-5000
14014191 |  | ZRPI | REP201100 | UN |  |  | DISCO:ROLOC 2" VNFM MARCA 3M | DISCO:ROLOC 2" VNFM MARCA 3M
14014192 |  | ZRPI | REP201000 | UN |  |  | DISYUNTOR:MAGNETICO F81H/10 230/400V | DISYUNTOR:MAGNETICO F81H/10 230/400V
14014193 |  | ZRPI | SUM231200 | UN |  |  | PIEZA:METALICA:BACKSHELL;#FAB 17E-1726-2 | PIEZA:METALICA:BACKSHELL;#FAB 17E-1726-2
14014194 |  | ZRPI | REP201100 | UN |  |  | ELEMENTO:FILTRO: ACEITE HIDRAULICO;ALTA | ELEMENTO:FILTRO: ACEITE HIDRAULICO;ALTA
14014195 |  | ZRPI | REP201100 | UN |  |  | ELEMENTO:FILTRO:10MFP240SA;937399Q;PARKE | ELEMENTO:FILTRO:10MFP240SA;937399Q;PARKE
14014196 |  | ZRPI | REP201100 | UN |  |  | ELEMENTO:FILTRO:10MFP240SA940734;PARKER | ELEMENTO:FILTRO:10MFP240SA940734;PARKER
14014197 |  | ZRPI | REP201100 | UN |  |  | ELEMENTO:FILTRO:BALDWIN H9043 | ELEMENTO:FILTRO:BALDWIN H9043
14014198 |  | ZRPI | REP201100 | UN |  |  | ELEMENTO:FILTRO:BALDWIN H9073 | ELEMENTO:FILTRO:BALDWIN H9073
14014199 |  | ZRPI | REP201100 | UN |  |  | ELEMENTO:FILTRO:ACEITE PSA | ELEMENTO:FILTRO:ACEITE PSA
14014200 |  | ZRPI | REP201100 | UN |  |  | ELEMENTO:FILTRO:P/EMPIRE 650 | ELEMENTO:FILTRO:P/EMPIRE 650
14014201 |  | ZRPI | REP201100 | UN |  |  | ELEMENTO:FILTRO:HEAVY DUTY;900LT | ELEMENTO:FILTRO:HEAVY DUTY;900LT
14014202 |  | ZRPI | REP201100 | UN |  |  | EMPAQUE:GRANDE PARA GENERADOR | EMPAQUE:GRANDE PARA GENERADOR
14014203 |  | ZRPI | REP201100 | UN |  |  | EMPAQUE:O-RING RESPALD;HOUSING;FILTER;PS | EMPAQUE:O-RING RESPALD;HOUSING;FILTER;PS
14014204 |  | ZRPI | REP201100 | UN |  |  | EMPAQUE:PUERTAS DE DOWNTOWER | EMPAQUE:PUERTAS DE DOWNTOWER
14014205 |  | ZRPI | REP201100 | UN |  |  | EMPAQUE:PEQUEÑO PARA GENERADOR | EMPAQUE:PEQUEÑO PARA GENERADOR
14014206 |  | ZRPI | REP201100 | UN |  |  | EMPAQUE:PREFORMADO#1/0 HFTS-022 | EMPAQUE:PREFORMADO#1/0 HFTS-022
14014207 |  | ZRPI | REP201000 | UN |  |  | ENCHUFE:ELECTRICO:P 30 A 480 V (L1630-P) | ENCHUFE:ELECTRICO:P 30 A 480 V (L1630-P)
14014208 |  | ZRPI | REP201000 | UN |  |  | ENCHUFE:ELECTRICO:480 VAC TRIFASICO;4 PU | ENCHUFE:ELECTRICO:480 VAC TRIFASICO;4 PU
14014209 |  | ZRPI | REP201000 | UN |  |  | ENCHUFE:ELECTRICO:50 AMP 125-250 V TRIFA | ENCHUFE:ELECTRICO:50 AMP 125-250 V TRIFA
14014210 |  | ZRPI | REP201000 | UN |  |  | ENCHUFE:ELECTRICO:20AX3P SEG #875 | ENCHUFE:ELECTRICO:20AX3P SEG #875
14014211 |  | ZRPI | REP201000 | UN |  |  | ENCHUFE:ELECTRICO:MACHO 240V | ENCHUFE:ELECTRICO:MACHO 240V
14014212 |  | ZRPI | REP201100 | UN |  |  | EQUIPO:ELEVACIÓN:CATALINA;2TON;8-20PIES | EQUIPO:ELEVACIÓN:CATALINA;2TON;8-20PIES
14014213 |  | ZRPI | REP201100 | UN |  |  | EMPAQUE:EMPAQUES - ORING | EMPAQUE:EMPAQUES - ORING
14014214 |  | ZRPI | SUM231500 | UN |  |  | LLAVE:NEUM;CP8941071200 | LLAVE:NEUM;CP8941071200
14014215 |  | ZRPI | REP201100 | UN |  |  | ESPACIADOR:VELETA INOXIDABLE 304 | ESPACIADOR:VELETA INOXIDABLE 304
14014216 |  | ZRPI | REP201100 | UN |  |  | ESPACIADOR:ALUMINIO GRUESO MATRIX | ESPACIADOR:ALUMINIO GRUESO MATRIX
14014217 |  | ZRPI | REP201100 | UN |  |  | ESPACIADOR:BAKELITA ACTUADOR;PASO | ESPACIADOR:BAKELITA ACTUADOR;PASO
14014218 |  | ZRPI | REP201100 | UN |  |  | ESPACIADOR:MACHO -HEMBRA 0.375 ALUM | ESPACIADOR:MACHO -HEMBRA 0.375 ALUM
14014219 |  | ZRPI | SUM231200 | UN |  |  | ESPATULA:PLASTICA 5" | ESPATULA:PLASTICA 5"
14014220 |  | ZRPI | SUM231200 | UN |  |  | ESPATULA:PLASTICA 6" | ESPATULA:PLASTICA 6"
14014221 |  | ZRPI | SUM231200 | UN |  |  | ESPATULA:METALICA DE 3 " | ESPATULA:METALICA DE 3 "
14014222 |  | ZRPI | SUM231200 | UN |  |  | ESPATULA:METALICA DE 2 " | ESPATULA:METALICA DE 2 "
14014223 |  | ZRPI | REP201000 | UN |  |  | ALARMA:AUDIBLE:MANUAL DOBLE ACCION | ALARMA:AUDIBLE:MANUAL DOBLE ACCION
14014224 |  | ZRPI | REP201000 | UN |  |  | BOBINA:ELECTRICIDAD:PLASTICO 205LTS | BOBINA:ELECTRICIDAD:PLASTICO 205LTS
14014225 |  | ZRPI | SUM231500 | UN |  |  | EXTRACTOR:2566A17 MCMASTER | EXTRACTOR:2566A17 MCMASTER
14014226 |  | ZRPI | SUM231500 | UN |  |  | EXTRACTOR:HUMO;WELLER;ZEROSMOGTLKIT1N | EXTRACTOR:HUMO;WELLER;ZEROSMOGTLKIT1N
14014227 |  | ZRPI | SUM231500 | UN |  |  | EXTRACTOR:JGO;20PZA;STANDARD;C/CAJA;6T | EXTRACTOR:JGO;20PZA;STANDARD;C/CAJA;6T
14014228 |  | ZRPI | REP201100 | UN |  |  | REPUESTO:TUBULAR BEAD 6.35MM | REPUESTO:TUBULAR BEAD 6.35MM
14014229 |  | ZRPI | REP201100 | UN |  |  | REPUESTO:TUBULAR BEAD 8.51MM | REPUESTO:TUBULAR BEAD 8.51MM
14014230 |  | ZRPI | REP201100 | UN |  |  | FILTRO:ACEITE:TOYOTA LAND CRUISER | FILTRO:ACEITE:TOYOTA LAND CRUISER
14014231 |  | ZRPI | REP201100 | UN |  |  | FILTRO:AIRE:TOYOTA LAND CRUISER, AF368 | FILTRO:AIRE:TOYOTA LAND CRUISER, AF368
14014232 |  | ZRPI | REP201100 | UN |  |  | FILTRO:AIRE:TOYOTA HILUX | FILTRO:AIRE:TOYOTA HILUX
14014233 |  | ZRPI | REP201100 | UN |  |  | FILTRO:COMBUST:TOYOTA LAND CRUI;M220900 | FILTRO:COMBUST:TOYOTA LAND CRUI;M220900
14014234 |  | ZRPI | REP201100 | UN |  |  | FILTRO:COMBUSTIBLE:DIESEL, LFF5, CRANE | FILTRO:COMBUSTIBLE:DIESEL, LFF5, CRANE
14014235 |  | ZRPI | REP201100 | UN |  |  | FILTRO:ACEITE:OIL MOTOR, LFP 670 CRANE | FILTRO:ACEITE:OIL MOTOR, LFP 670 CRANE
14014236 |  | ZRPI | REP201100 | UN |  |  | FILTRO:ACEITE:OIL SERVO-TRANSMISSI;LP132 | FILTRO:ACEITE:OIL SERVO-TRANSMISSI;LP132
14014237 |  | ZRPI | REP201100 | UN |  |  | FILTRO:ACEITE:PH8A, TOYOTA HILUX | FILTRO:ACEITE:PH8A, TOYOTA HILUX
14014238 |  | ZRPI | REP201100 | UN |  |  | FILTRO:ACEITE:P/ TRANSMISSION KVS 33 | FILTRO:ACEITE:P/ TRANSMISSION KVS 33
14014239 |  | ZRPI | REP201100 | UN |  |  | FILTRO:BOMBA DE HPU INTERNO | FILTRO:BOMBA DE HPU INTERNO
14014240 |  | ZRPI | REP201100 | UN |  |  | FILTRO:SILICA | FILTRO:SILICA
14014241 |  | ZRPI | REP201100 | UN |  |  | FILTRO:BOMBA DE HPU INTERNO | FILTRO:BOMBA DE HPU INTERNO
14014242 |  | ZRPI | REP201100 | UN |  |  | FILTRO:SILICA P/ TRANSMISION | FILTRO:SILICA P/ TRANSMISION
14014243 |  | ZRPI | REP201100 | UN |  |  | FILTRO:COMBUSTIBLE:HILUX (1645-02N10) | FILTRO:COMBUSTIBLE:HILUX (1645-02N10)
14014244 |  | ZRPI | REP201100 | UN |  |  | FILTRO:P 555001, SEPARADOR DE AGUA SPIN | FILTRO:P 555001, SEPARADOR DE AGUA SPIN
14014245 |  | ZRPI | REP201100 | UN |  |  | FILTRO:ACEITE B 27/27, PA5601301 | FILTRO:ACEITE B 27/27, PA5601301
14014246 |  | ZRPI | REP201100 | UN |  |  | FILTRO:ACEITE: MOTOR;GUIÑADA;BAL;BT-839 | FILTRO:ACEITE: MOTOR;GUIÑADA;BAL;BT-839
14014247 |  | ZRPI | REP201100 | UN |  |  | FILTRO:COMBUSTIBLE:PF316 GRUA | FILTRO:COMBUSTIBLE:PF316 GRUA
14014248 |  | ZRPI | REP201100 | UN |  |  | FILTRO:PARTICULAS ADFLO (3M) 15-0299 | FILTRO:PARTICULAS ADFLO (3M) 15-0299
14014249 |  | ZRPI | REP201100 | UN |  |  | FILTRO:P/ GASOLINA | FILTRO:P/ GASOLINA
14014250 |  | ZRPI | REP201100 | UN |  |  | FILTRO:1/2" NPT, NAW4000-N04 G, 400522 | FILTRO:1/2" NPT, NAW4000-N04 G, 400522
14014251 |  | ZRPI | REP201100 | UN |  |  | CUBIERTA:RODETE:HULE P/TUBO;MAXI 150 | CUBIERTA:RODETE:HULE P/TUBO;MAXI 150
14014252 |  | ZRPI | SUM231500 | UN |  |  | LLAVE:FRANCESA DE 12 " | LLAVE:FRANCESA DE 12 "
14014253 |  | ZRPI | REP201000 | UN |  |  | FUENTE:ALIMENTACION:DIGITAL;SUPP685-3822 | FUENTE:ALIMENTACION:DIGITAL;SUPP685-3822
14014254 |  | ZRPI | REP201000 | UN |  |  | FUSIBLE:19.5/34 KV,TIPO K,MPS 1 | FUSIBLE:19.5/34 KV,TIPO K,MPS 1
14014255 |  | ZRPI | REP201000 | UN |  |  | FUSIBLE: 1/2 AMP FNQ, 4CM | FUSIBLE: 1/2 AMP FNQ, 4CM
14014256 |  | ZRPI | REP201000 | UN |  |  | FUSIBLE:1/4 AMP COMM | FUSIBLE:1/4 AMP COMM
14014257 |  | ZRPI | REP201000 | UN |  |  | FUSIBLE:10 AMP ATQ 500V | FUSIBLE:10 AMP ATQ 500V
14014258 |  | ZRPI | REP201000 | UN |  |  | FUSIBLE:1-1/2 AMP FLQ/FNQ | FUSIBLE:1-1/2 AMP FLQ/FNQ
14014259 |  | ZRPI | REP201000 | UN |  |  | FUSIBLE:19 AMP 15CM | FUSIBLE:19 AMP 15CM
14014260 |  | ZRPI | REP201000 | UN |  |  | FUSIBLE:3 AMP ATQ, 4CM | FUSIBLE:3 AMP ATQ, 4CM
14014261 |  | ZRPI | REP201000 | UN |  |  | FUSIBLE:3-2/10 AMP ATQ, 4CM | FUSIBLE:3-2/10 AMP ATQ, 4CM
14014262 |  | ZRPI | REP201000 | UN |  |  | FUSIBLE:350 AMP POWER | FUSIBLE:350 AMP POWER
14014263 |  | ZRPI | REP201000 | UN |  |  | FUSIBLE:4 AMP 2CM | FUSIBLE:4 AMP 2CM
14014264 |  | ZRPI | REP201000 | UN |  |  | FUSIBLE:5 AMP ATQ, 3.8 CM | FUSIBLE:5 AMP ATQ, 3.8 CM
14014265 |  | ZRPI | REP201000 | UN |  |  | FUSIBLE:50 AMP 23KV HTDS252050 PMT | FUSIBLE:50 AMP 23KV HTDS252050 PMT
14014266 |  | ZRPI | REP201000 | UN |  |  | FUSIBLE:PLANCHA 10A | FUSIBLE:PLANCHA 10A
14014267 |  | ZRPI | REP201000 | UN |  |  | FUSIBLE:PLANCHA 15A | FUSIBLE:PLANCHA 15A
14014268 |  | ZRPI | REP201000 | UN |  |  | FUSIBLE:PLANCHA 20A | FUSIBLE:PLANCHA 20A
14014269 |  | ZRPI | REP201000 | UN |  |  | FUSIBLE:PLANCHA 25A | FUSIBLE:PLANCHA 25A
14014270 |  | ZRPI | REP201000 | UN |  |  | FUSIBLE:PLANCHA 30A | FUSIBLE:PLANCHA 30A
14014271 |  | ZRPI | REP201000 | UN |  |  | FUSIBLE:2 AMP;500V;10 X 38 MM | FUSIBLE:2 AMP;500V;10 X 38 MM
14014272 |  | ZRPI | REP201000 | UN |  |  | FUSIBLE:0,25 AMP VIDRIO | FUSIBLE:0,25 AMP VIDRIO
14014273 |  | ZRPI | REP201000 | UN |  |  | FUSIBLE:VIDRIO 4A 250V | FUSIBLE:VIDRIO 4A 250V
14014274 |  | ZRPI | REP201000 | UN |  |  | FUSIBLE:EXPULSION 24 A,23KV;9F54DCB001 | FUSIBLE:EXPULSION 24 A,23KV;9F54DCB001
14014275 |  | ZRPI | REP201000 | UN |  |  | FUSIBLE:POTENCIA 350AMP | FUSIBLE:POTENCIA 350AMP
14014276 |  | ZRPI | REP201000 | UN |  |  | FUSIBLE:VIDRIO 10 AMP | FUSIBLE:VIDRIO 10 AMP
14014277 |  | ZRPI | REP201000 | UN |  |  | FUSIBLE:VIDRIO 20 AMP | FUSIBLE:VIDRIO 20 AMP
14014278 |  | ZRPI | REP201000 | UN |  |  | FUSIBLE:VIDRIO BOTELLA 30 AMP | FUSIBLE:VIDRIO BOTELLA 30 AMP
14014279 |  | ZRPI | REP201000 | UN |  |  | FUSIBLE:VIDRIO BOTELLA 5 AMP | FUSIBLE:VIDRIO BOTELLA 5 AMP
14014280 |  | ZRPI | REP201000 | UN |  |  | FUSIBLE:VIDRIO 1/2 | FUSIBLE:VIDRIO 1/2
14014281 |  | ZRPI | REP201000 | UN |  |  | FUSIBLE:LIMITRON KTK 15 AM | FUSIBLE:LIMITRON KTK 15 AM
14014282 |  | ZRPI | REP201100 | UN |  |  | EJE:012197004, PAD MOUNT | EJE:012197004, PAD MOUNT
14014283 |  | ZRPI | REP201100 | UN |  |  | EJE:013197001, PAD MOUNT | EJE:013197001, PAD MOUNT
14014284 |  | ZRPI | SUM231000 | UN |  |  | ABRAZADERA:GAZA 7" INOX | ABRAZADERA:GAZA 7" INOX
14014285 |  | ZRPI | SUM231000 | UN |  |  | ABRAZADERA:GAZA EN U 1/2 MCMASTER | ABRAZADERA:GAZA EN U 1/2 MCMASTER
14014286 |  | ZRPI | SUM231000 | UN |  |  | ABRAZADERA:GAZA EN U 3/8" | ABRAZADERA:GAZA EN U 3/8"
14014287 |  | ZRPI | SUM231000 | UN |  |  | ABRAZADERA:GAZA EN U GALVANIZADA 1/2 | ABRAZADERA:GAZA EN U GALVANIZADA 1/2
14014288 |  | ZRPI | SUM231000 | UN |  |  | ABRAZADERA:GAZA INOX #10 | ABRAZADERA:GAZA INOX #10
14014289 |  | ZRPI | SUM231000 | UN |  |  | ABRAZADERA:GAZA INOX #12 | ABRAZADERA:GAZA INOX #12
14014290 |  | ZRPI | SUM231000 | UN |  |  | ABRAZADERA:GAZA INOX #16 | ABRAZADERA:GAZA INOX #16
14014291 |  | ZRPI | SUM231000 | UN |  |  | ABRAZADERA:GAZA INOX #20 | ABRAZADERA:GAZA INOX #20
14014292 |  | ZRPI | SUM231000 | UN |  |  | ABRAZADERA:GAZA INOX #28 | ABRAZADERA:GAZA INOX #28
14014293 |  | ZRPI | SUM231000 | UN |  |  | ABRAZADERA:GAZA INOX #32 | ABRAZADERA:GAZA INOX #32
14014294 |  | ZRPI | SUM231000 | UN |  |  | ABRAZADERA:GAZA INOX #36 | ABRAZADERA:GAZA INOX #36
14014295 |  | ZRPI | SUM231000 | UN |  |  | ABRAZADERA:METALICA INOX 7 "GV 105-178 M | ABRAZADERA:METALICA INOX 7 "GV 105-178 M
14014296 |  | ZRPI | SUM231000 | UN |  |  | ABRAZADERA:METALICA SIN FIN 3/4 A 5/8 | ABRAZADERA:METALICA SIN FIN 3/4 A 5/8
14014297 |  | ZRPI | SUM231000 | UN |  |  | ABRAZADERA:MANGUERA 3/8" | ABRAZADERA:MANGUERA 3/8"
14014298 |  | ZRPI | SUM231000 | UN |  |  | ABRAZADERA:MANGUERA HIDRAULICA 1/2" | ABRAZADERA:MANGUERA HIDRAULICA 1/2"
14014299 |  | ZRPI | SUM231000 | UN |  |  | ABRAZADERA:PLASTICA 16" TIE WRAP | ABRAZADERA:PLASTICA 16" TIE WRAP
14014300 |  | ZRPI | REP201100 | UN |  |  | REPUESTO:GCU/PM | REPUESTO:GCU/PM
14014301 |  | ZRPI | REP201100 | UN |  |  | REPUESTO:GCU/PS | REPUESTO:GCU/PS
14014302 |  | ZRPI | SUM231600 | UN |  |  | GRILLETE:1/4;CERTIFICADO;CROSBY | GRILLETE:1/4;CERTIFICADO;CROSBY
14014303 |  | ZRPI | SUM231600 | UN |  |  | GRILLETE:3/8" | GRILLETE:3/8"
14014304 |  | ZRPI | SUM231600 | UN |  |  | GRILLETE:N-241031 | GRILLETE:N-241031
14014305 |  | ZRPI | REP201100 | UN |  |  | GUIA: CABLEGALVANIZADO;P/SISTEMA LAD SAF | GUIA: CABLEGALVANIZADO;P/SISTEMA LAD SAF
14014306 |  | ZRPI | REP201000 | UN |  |  | MICROCIRCUITO:OUTPUT TYPE;516-1541-5 | MICROCIRCUITO:OUTPUT TYPE;516-1541-5
14014307 |  | ZRPI | REP201100 | UN |  |  | EJE:BUSHINGS 1 1/2" - 1" 328R | EJE:BUSHINGS 1 1/2" - 1" 328R
14014308 |  | ZRPI | REP201000 | UN |  |  | RECEPTOR TRANSMISOR:DIGITAL:HFBR -2532Z | RECEPTOR TRANSMISOR:DIGITAL:HFBR -2532Z
14014309 |  | ZRPI | REP201000 | UN |  |  | RECEPTOR TRANSMISOR:DIGITAL:HFBR-1412T | RECEPTOR TRANSMISOR:DIGITAL:HFBR-1412T
14014310 |  | ZRPI | REP201000 | UN |  |  | RECEPTOR TRANSMISOR:DIGITAL:HFBR-1522Z | RECEPTOR TRANSMISOR:DIGITAL:HFBR-1522Z
14014311 |  | ZRPI | REP201000 | UN |  |  | RECEPTOR TRANSMISOR:DIGITAL:HFBR-1532Z | RECEPTOR TRANSMISOR:DIGITAL:HFBR-1532Z
14014312 |  | ZRPI | REP201000 | UN |  |  | RECEPTOR TRANSMISOR:DIGITAL:HFBR-2412T | RECEPTOR TRANSMISOR:DIGITAL:HFBR-2412T
14014313 |  | ZRPI | REP201000 | UN |  |  | RECEPTOR TRANSMISOR:DIGITAL:HFBR-2522Z | RECEPTOR TRANSMISOR:DIGITAL:HFBR-2522Z
14014314 |  | ZRPI | REP201000 | UN |  |  | RECEPTOR TRANSMISOR:DIGITAL:HFBR-2602Z | RECEPTOR TRANSMISOR:DIGITAL:HFBR-2602Z
14014315 |  | ZRPI | REP201100 | UN |  |  | REPUESTO:HI FLOW GROUT | REPUESTO:HI FLOW GROUT
14014316 |  | ZRPI | REP201100 | UN |  |  | REPUESTO:HOJA P/ CALADO;3.30 MM,74MM | REPUESTO:HOJA P/ CALADO;3.30 MM,74MM
14014317 |  | ZRPI | REP201100 | UN |  |  | REPUESTO:HOJA P/ CALADORA METAL 1-3 MM | REPUESTO:HOJA P/ CALADORA METAL 1-3 MM
14014318 |  | ZRPI | REP201100 | UN |  |  | REPUESTO:P/ CALADORA METAL 2.5 MM | REPUESTO:P/ CALADORA METAL 2.5 MM
14014319 |  | ZRPI | REP201100 | UN |  |  | REPUESTO:SEGUETA | REPUESTO:SEGUETA
14014320 |  | ZRPI | REP201100 | UN |  |  | REPUESTO:HOSE 3/4" X 80CM LOW | REPUESTO:HOSE 3/4" X 80CM LOW
14014321 |  | ZRPI | REP201100 | UN |  |  | REPUESTO:HYDRAULIC POWER UNIT | REPUESTO:HYDRAULIC POWER UNIT
14014322 |  | ZRPI | REP201100 | UN |  |  | ELECTROIMAN: P/ARROLLAMIENTOSR, NSN0641 | ELECTROIMAN: P/ARROLLAMIENTOSR, NSN0641
14014323 |  | ZRPI | REP201000 | UN |  |  | TRANSISTOR:1134-1093-1 MIL | TRANSISTOR:1134-1093-1 MIL
14014324 |  | ZRPI | REP201100 | UN |  |  | REPUESTO:MAGNALOY M370,HPU | REPUESTO:MAGNALOY M370,HPU
14014325 |  | ZRPI | REP201000 | UN |  |  | MICROCIRCUITO:POWER MODULE (IPM) | MICROCIRCUITO:POWER MODULE (IPM)
14014326 |  | ZRPI | REP201000 | UN |  |  | INTERRUPTOR:P/ EXTENSIONES CLASS A14880 | INTERRUPTOR:P/ EXTENSIONES CLASS A14880
14014327 |  | ZRPI | REP201000 | UN |  |  | INTERRUPTOR:TERMOMAGNETIC 5SX1 2;SIEMENS | INTERRUPTOR:TERMOMAGNETIC 5SX1 2;SIEMENS
14014328 |  | ZRPI | REP201000 | UN |  |  | MICROCIRCUITO:IRF540 HEX/MOS N-CH TO-220 | MICROCIRCUITO:IRF540 HEX/MOS N-CH TO-220
14014329 |  | ZRPI | SUM231200 | UN |  |  | CABLE:8 AWG;486054;3 M | CABLE:8 AWG;486054;3 M
14014330 |  | ZRPI | REP201000 | UN |  |  | CONTACTO:ELECT.:ABB SK826200-A | CONTACTO:ELECT.:ABB SK826200-A
14014331 |  | ZRPI | REP201100 | UN |  |  | TORNILLO:KIT:TORNILLOS 5/64"13/16";63006 | TORNILLO:KIT:TORNILLOS 5/64"13/16";63006
14014332 |  | ZRPI | REP201100 | UN |  |  | REPUESTO:COLOR 10 LEADS | REPUESTO:COLOR 10 LEADS
14014333 |  | ZRPI | REP201100 | UN |  |  | REPUESTO:OIL-ONLY TRK SPL - KIT633 | REPUESTO:OIL-ONLY TRK SPL - KIT633
14014334 |  | ZRPI | REP201100 | UN |  |  | REPUESTO:RATCHET FORCE 1/2 | REPUESTO:RATCHET FORCE 1/2
14014335 |  | ZRPI | REP201100 | UN |  |  | SELLO: VALVULA SQA - SQB | SELLO: VALVULA SQA - SQB
14014336 |  | ZRPI | REP201100 | UN |  |  | REPUESTO:FLUKE ( ACCESORIOS) TPAK | REPUESTO:FLUKE ( ACCESORIOS) TPAK
14014337 |  | ZRPI | REP201100 | UN |  |  | KIT P/ MOTOGUADAÑA | KIT P/ MOTOGUADAÑA
14014338 |  | ZRPI | REP201100 | UN |  |  | SELLO: ACCUMULATOR HPU, PSA | SELLO: ACCUMULATOR HPU, PSA
14014339 |  | ZRPI | REP201100 | UN |  |  | LINEA DE NIVEL:3 GANCHOS PROTECTA | LINEA DE NIVEL:3 GANCHOS PROTECTA
14014340 |  | ZRPI | SUM231500 | UN |  |  | LLAVE:CHORRO | LLAVE:CHORRO
14014341 |  | ZRPI | SUM231500 | UN |  |  | LLAVE:1/2 " PVC | LLAVE:1/2 " PVC
14014342 |  | ZRPI | SUM231500 | UN |  |  | LLAVE:3/4" PVC | LLAVE:3/4" PVC
14014343 |  | ZRPI | SUM231500 | UN |  |  | LLAVE:BOLA 1 1/4 PALANCA | LLAVE:BOLA 1 1/4 PALANCA
14014344 |  | ZRPI | SUM231500 | UN |  |  | LLAVE:LAVATORIO 2 PERILLAS | LLAVE:LAVATORIO 2 PERILLAS
14014345 |  | ZRPI | SUM231500 | UN |  |  | LLAVE:LLENADO GAS PSA & HPU | LLAVE:LLENADO GAS PSA & HPU
14014346 |  | ZRPI | SUM231500 | UN |  |  | LLAVE:PASO 2" PVC | LLAVE:PASO 2" PVC
14014347 |  | ZRPI | SUM231500 | UN |  |  | LLAVE:TORQUE FORCE 1/2'' 70-350NM | LLAVE:TORQUE FORCE 1/2'' 70-350NM
14014348 |  | ZRPI | SUM231500 | UN |  |  | LLAVE:P/CANDADO;Y120/50;YALE | LLAVE:P/CANDADO;Y120/50;YALE
14014349 |  | ZRPI | SUM231500 | UN |  |  | LLAVE:BOLA P/ PUERTA | LLAVE:BOLA P/ PUERTA
14014350 |  | ZRPI | REP201000 | UN |  |  | CIRCUITO:INTEGRADO:LM111J-8 IC COMPA VOL | CIRCUITO:INTEGRADO:LM111J-8 IC COMPA VOL
14014351 |  | ZRPI | REP201000 | UN |  |  | CONECTOR:MAGNETOTÉRMICO: | CONECTOR:MAGNETOTÉRMICO:
14014352 |  | ZRPI | REP201100 | UN |  |  | MANGUERA:1/2 X 2 HPU - PSA | MANGUERA:1/2 X 2 HPU - PSA
14014353 |  | ZRPI | REP201100 | UN |  |  | MANGUERA:1/2" BOMBA BAJA , HPU | MANGUERA:1/2" BOMBA BAJA , HPU
14014354 |  | ZRPI | REP201100 | UN |  |  | MANGUERA:4000 PSI HPU 50 CM LARGO | MANGUERA:4000 PSI HPU 50 CM LARGO
14014355 |  | ZRPI | REP201100 | UN |  |  | MANGUERA:1/4" ,1250 PSI MAX | MANGUERA:1/4" ,1250 PSI MAX
14014356 |  | ZRPI | REP201100 | UN |  |  | MANGUERA:3/4 P/ HPU | MANGUERA:3/4 P/ HPU
14014357 |  | ZRPI | REP201100 | UN |  |  | MANGUERA: 3/8 100R1 TRANSMISION#1 | MANGUERA: 3/8 100R1 TRANSMISION#1
14014358 |  | ZRPI | REP201100 | UN |  |  | MANGUERA:3/8 100R1 TRANSMISION#2 | MANGUERA:3/8 100R1 TRANSMISION#2
14014359 |  | ZRPI | REP201100 | UN |  |  | MANGUERA:3/8 100R1 TRANSMISION#3 | MANGUERA:3/8 100R1 TRANSMISION#3
14014360 |  | ZRPI | REP201100 | UN |  |  | MANGUERA:3/8 100R1 TRANSMISION#4 | MANGUERA:3/8 100R1 TRANSMISION#4
14014361 |  | ZRPI | REP201100 | UN |  |  | MANGUERA:3/8 4000 PSI,PSA | MANGUERA:3/8 4000 PSI,PSA
14014362 |  | ZRPI | REP201100 | UN |  |  | MANGUERA:3/8 HPU ,FILTRO RETORNO YAW | MANGUERA:3/8 HPU ,FILTRO RETORNO YAW
14014363 |  | ZRPI | REP201100 | UN |  |  | MANGUERA:3/8" 4800 PSI ,156 CM LAR | MANGUERA:3/8" 4800 PSI ,156 CM LAR
14014364 |  | ZRPI | REP201100 | UN |  |  | MANGUERA:BOMBA BAJA HPU 3/4 47CM | MANGUERA:BOMBA BAJA HPU 3/4 47CM
14014365 |  | ZRPI | REP201100 | UN |  |  | MANGUERA:GUIÑADA HPU 1/2" R2,152 CM- LAR | MANGUERA:GUIÑADA HPU 1/2" R2,152 CM- LAR
14014366 |  | ZRPI | REP201100 | UN | 40142000 | 087529 | MANGUERA:PARA AIRE 1/2" | MANGUERA:PARA AIRE 1/2"
14014367 |  | ZRPI | REP201100 | UN |  |  | MANGUERA:ENGRASADORA MANUAL CON BOQUILLA | MANGUERA:ENGRASADORA MANUAL CON BOQUILLA
14014368 |  | ZRPI | REP201100 | UN |  |  | MANGUERA:PARA JARDIN | MANGUERA:PARA JARDIN
14014369 |  | ZRPI | REP201100 | UN |  |  | MANGUERA:PSA CON ACOPLE A 90º | MANGUERA:PSA CON ACOPLE A 90º
14014370 |  | ZRPI | REP201100 | UN |  |  | MANGUERA:TRANSPARENTE 3/8" | MANGUERA:TRANSPARENTE 3/8"
14014371 |  | ZRPI | REP201100 | UN |  |  | MANOMETRO:1/4 NPT 0-160LBS | MANOMETRO:1/4 NPT 0-160LBS
14014372 |  | ZRPI | REP201100 | UN |  |  | MANOMETRO:1/4 NPT 0-200LBS | MANOMETRO:1/4 NPT 0-200LBS
14014373 |  | ZRPI | REP201100 | UN |  |  | MANOMETRO:5000 PSI | MANOMETRO:5000 PSI
14014374 |  | ZRPI | REP201100 | UN |  |  | MANOMETRO:5000 PSI | MANOMETRO:5000 PSI
14014375 |  | ZRPI | REP201100 | UN |  |  | MANOMETRO:MC MASTER 4004K73,15PSI | MANOMETRO:MC MASTER 4004K73,15PSI
14014376 |  | ZRPI | REP201100 | UN |  |  | MARCADOR:P/CONECTOR FIBRA OPTIC PA1922-1 | MARCADOR:P/CONECTOR FIBRA OPTIC PA1922-1
14014377 |  | ZRPI | REP201100 | UN |  |  | REPUESTO:P/CEGUETA COMPLETA | REPUESTO:P/CEGUETA COMPLETA
14014378 |  | ZRPI | REP201100 | UN |  |  | REPUESTO:MATRIX DOWNTOWER | REPUESTO:MATRIX DOWNTOWER
14014379 |  | ZRPI | SUM231500 | UN |  |  | PUNTA:ABRASIVA:60BEVEL,0.07;745-STTC-047 | PUNTA:ABRASIVA:60BEVEL,0.07;745-STTC-047
14014380 |  | ZRPI | REP201000 | UN |  |  | MODULO ELECTRONICO:P/N MCB-10 | MODULO ELECTRONICO:P/N MCB-10
14014381 |  | ZRPI | REP201000 | UN |  |  | MODULO ELECTRONICO:SOLENOID DRIVER | MODULO ELECTRONICO:SOLENOID DRIVER
14014382 |  | ZRPI | REP201000 | UN |  |  | MODULO ELECTRONICO:HEX DRIVER | MODULO ELECTRONICO:HEX DRIVER
14014383 |  | ZRPI | REP201000 | UN |  |  | MODULO ELECTRONICO:DB1-DB2-DB3, TCU;DWT | MODULO ELECTRONICO:DB1-DB2-DB3, TCU;DWT
14014384 |  | ZRPI | REP201000 | UN |  |  | MODULO ELECTRONICO:BRIDGE 800V 80 AMP | MODULO ELECTRONICO:BRIDGE 800V 80 AMP
14014385 |  | ZRPI | REP201000 | UN |  |  | MODULO ELECTRONICO:D2410, 10A 240V DOWNT | MODULO ELECTRONICO:D2410, 10A 240V DOWNT
14014386 |  | ZRPI | REP201000 | UN |  |  | MOTOR:GUIÑADA MR190 C,TURBINA KVS 33M | MOTOR:GUIÑADA MR190 C,TURBINA KVS 33M
14014387 |  | ZRPI | REP201000 | UN |  |  | MOTOR:ELECTRICO:GUIÑADA, TURBINA KVS 33M | MOTOR:ELECTRICO:GUIÑADA, TURBINA KVS 33M
14014388 |  | ZRPI | REP201000 | UN |  |  | MOTOR:ELECTRICO:ELECTRI 1/4 HP 230/460 V | MOTOR:ELECTRICO:ELECTRI 1/4 HP 230/460 V
14014389 |  | ZRPI | SUM231000 | UN |  |  | CONECTOR:NUT 1 1/4";CABLE PHASE | CONECTOR:NUT 1 1/4";CABLE PHASE
14014390 |  | ZRPI | SUM231000 | UN |  |  | CONECTOR:GROUND, 480V;NUT 1" CONNE | CONECTOR:GROUND, 480V;NUT 1" CONNE
14014391 |  | ZRPI | SUM231000 | UN |  |  | CONECTOR:NUT 10-24, 94831A011 | CONECTOR:NUT 10-24, 94831A011
14014392 |  | ZRPI | SUM231000 | UN |  |  | CONECTOR:NUT 10-24, 94831A011 | CONECTOR:NUT 10-24, 94831A011
14014393 |  | ZRPI | SUM231000 | UN |  |  | CONECTOR:NUT 8-32, 94831A005 | CONECTOR:NUT 8-32, 94831A005
14014394 |  | ZRPI | SUM231000 | UN |  |  | CONECTOR:NUT HEX HEAVY, 1 1/2"-6 A194 | CONECTOR:NUT HEX HEAVY, 1 1/2"-6 A194
14014395 |  | ZRPI | SUM231000 | UN |  |  | CONECTOR:NUT M12 SHOULDER NYLON | CONECTOR:NUT M12 SHOULDER NYLON
14014396 |  | ZRPI | REP201100 | UN |  |  | SELLO:568-012 | SELLO:568-012
14014397 |  | ZRPI | REP201100 | UN |  |  | SELLO:568-022 | SELLO:568-022
14014398 |  | ZRPI | REP201100 | UN |  |  | SELLO:568-034 | SELLO:568-034
14014399 |  | ZRPI | REP201100 | UN |  |  | SELLO:568-112 NITRILO | SELLO:568-112 NITRILO
14014400 |  | ZRPI | REP201100 | UN |  |  | SELLO:568-120 | SELLO:568-120
14014401 |  | ZRPI | REP201100 | UN |  |  | SELLO:568-135 | SELLO:568-135
14014402 |  | ZRPI | REP201100 | UN |  |  | SELLO:568-137 | SELLO:568-137
14014403 |  | ZRPI | REP201100 | UN |  |  | SELLO:568-215 | SELLO:568-215
14014404 |  | ZRPI | REP201100 | UN |  |  | SELLO:568-240 | SELLO:568-240
14014405 |  | ZRPI | REP201100 | UN |  |  | SELLO:568-111, W 3/32" | SELLO:568-111, W 3/32"
14014406 |  | ZRPI | REP201100 | UN |  |  | SELLO:P/ ACOPLE PSA MOR 30X3 | SELLO:P/ ACOPLE PSA MOR 30X3
14014407 |  | ZRPI | REP201100 | UN |  |  | SELLO:006, W 1/16", ID 1/8", OD 1/4" | SELLO:006, W 1/16", ID 1/8", OD 1/4"
14014408 |  | ZRPI | REP201100 | UN |  |  | SELLO:007, W 1/16", ID 5/32" | SELLO:007, W 1/16", ID 5/32"
14014409 |  | ZRPI | REP201100 | UN |  |  | SELLO:008, W 1/16", ID 3/16" | SELLO:008, W 1/16", ID 3/16"
14014410 |  | ZRPI | REP201100 | UN |  |  | SELLO:009, W 1/16", ID 7/32" | SELLO:009, W 1/16", ID 7/32"
14014411 |  | ZRPI | REP201100 | UN |  |  | SELLO:010, W 1/16", ID 1/4" | SELLO:010, W 1/16", ID 1/4"
14014412 |  | ZRPI | REP201100 | UN |  |  | SELLO:011, W 1/16", ID 5/16" | SELLO:011, W 1/16", ID 5/16"
14014413 |  | ZRPI | REP201100 | UN |  |  | SELLO:013 | SELLO:013
14014414 |  | ZRPI | REP201100 | UN |  |  | SELLO:014 | SELLO:014
14014415 |  | ZRPI | REP201100 | UN |  |  | SELLO:123 | SELLO:123
14014416 |  | ZRPI | REP201100 | UN |  |  | SELLO:138 | SELLO:138
14014417 |  | ZRPI | REP201100 | UN |  |  | SELLO:2-030 N1490-90 | SELLO:2-030 N1490-90
14014418 |  | ZRPI | REP201100 | UN |  |  | SELLO:210, W 1/8", ID 3/4", OD 1" | SELLO:210, W 1/8", ID 3/4", OD 1"
14014419 |  | ZRPI | REP201100 | UN |  |  | SELLO:211, W 1/8", ID 13/16", OD 1 1/16" | SELLO:211, W 1/8", ID 13/16", OD 1 1/16"
14014420 |  | ZRPI | REP201100 | UN |  |  | SELLO:2-110, W 3/32", ID 3/8" | SELLO:2-110, W 3/32", ID 3/8"
14014421 |  | ZRPI | REP201100 | UN |  |  | SELLO:2-113, W 3/32", ID 9/16" | SELLO:2-113, W 3/32", ID 9/16"
14014422 |  | ZRPI | REP201100 | UN |  |  | SELLO:2-114, W 3/32", ID 5/8" | SELLO:2-114, W 3/32", ID 5/8"
14014423 |  | ZRPI | REP201100 | UN |  |  | SELLO:2-115, W 3/32", ID 11/16" | SELLO:2-115, W 3/32", ID 11/16"
14014424 |  | ZRPI | REP201100 | UN |  |  | SELLO:2-116, W 3/32", ID 3/4" | SELLO:2-116, W 3/32", ID 3/4"
14014425 |  | ZRPI | REP201100 | UN |  |  | SELLO:212, W 1/8", ID 7/8" | SELLO:212, W 1/8", ID 7/8"
14014426 |  | ZRPI | REP201100 | UN |  |  | SELLO:213, W 1/8", ID 15/16" | SELLO:213, W 1/8", ID 15/16"
14014427 |  | ZRPI | REP201100 | UN |  |  | SELLO:214, W 1/8", ID 1", OD 1 1/4" | SELLO:214, W 1/8", ID 1", OD 1 1/4"
14014428 |  | ZRPI | REP201100 | UN |  |  | SELLO:2-143, W 3/32", ID2 7/16";OD2 5/8" | SELLO:2-143, W 3/32", ID2 7/16";OD2 5/8"
14014429 |  | ZRPI | REP201100 | UN |  |  | SELLO:216, W 1/8", ID 1 1/8", OD 1 3/8" | SELLO:216, W 1/8", ID 1 1/8", OD 1 3/8"
14014430 |  | ZRPI | REP201100 | UN |  |  | SELLO:218, W 1/8", ID 1 1/4", OD 1 1/2" | SELLO:218, W 1/8", ID 1 1/4", OD 1 1/2"
14014431 |  | ZRPI | REP201100 | UN |  |  | SELLO:220, W 1/8", ID 1 3/8", OD 1 5/8" | SELLO:220, W 1/8", ID 1 3/8", OD 1 5/8"
14014432 |  | ZRPI | REP201100 | UN |  |  | SELLO:221, W 1/8", ID1 7/16";OD1 11/16" | SELLO:221, W 1/8", ID1 7/16";OD1 11/16"
14014433 |  | ZRPI | REP201100 | UN |  |  | SELLO:2-227, W 1/8", ID2 1/8";OD2 3/8" | SELLO:2-227, W 1/8", ID2 1/8";OD2 3/8"
14014434 |  | ZRPI | REP201100 | UN |  |  | SELLO:2-238 N552-90 | SELLO:2-238 N552-90
14014435 |  | ZRPI | REP201100 | UN |  |  | SELLO:326, W 3/16", ID 1 5/8", OD 2" | SELLO:326, W 3/16", ID 1 5/8", OD 2"
14014436 |  | ZRPI | REP201100 | UN |  |  | SELLO:327, W 3/16", ID 1 3/4", OD 2 1/8" | SELLO:327, W 3/16", ID 1 3/4", OD 2 1/8"
14014437 |  | ZRPI | REP201100 | UN |  |  | SELLO:568-015 | SELLO:568-015
14014438 |  | ZRPI | REP201100 | UN |  |  | SELLO:568-016 | SELLO:568-016
14014439 |  | ZRPI | REP201100 | UN |  |  | SELLO:568-017-90D | SELLO:568-017-90D
14014440 |  | ZRPI | REP201100 | UN |  |  | SELLO:568-018-90D | SELLO:568-018-90D
14014441 |  | ZRPI | REP201100 | UN |  |  | SELLO:568-117 VITON | SELLO:568-117 VITON
14014442 |  | ZRPI | REP201100 | UN |  |  | SELLO:568-118 | SELLO:568-118
14014443 |  | ZRPI | REP201100 | UN |  |  | SELLO:575-014 TEFLON SPLIT | SELLO:575-014 TEFLON SPLIT
14014444 |  | ZRPI | REP201100 | UN |  |  | SELLO:575-016 TEFLON SPLIT | SELLO:575-016 TEFLON SPLIT
14014445 |  | ZRPI | REP201100 | UN |  |  | SELLO:575-018 | SELLO:575-018
14014446 |  | ZRPI | REP201100 | UN |  |  | SELLO:575-240 BACK-UP, 1/8" X 3-1/2" | SELLO:575-240 BACK-UP, 1/8" X 3-1/2"
14014447 |  | ZRPI | REP201100 | UN |  |  | SELLO:8-238 N1444-90 | SELLO:8-238 N1444-90
14014448 |  | ZRPI | REP201100 | UN |  |  | REPUESTO:PACAS TRASVALA | REPUESTO:PACAS TRASVALA
14014449 |  | ZRPI | REP201100 | UN |  |  | REPUESTO:27KV RATED 22KV;F101413-ZRPO27 | REPUESTO:27KV RATED 22KV;F101413-ZRPO27
14014450 |  | ZRPI | REP201100 | UN |  |  | PASADOR:RETENCION:P/CALIPER;FRENO | PASADOR:RETENCION:P/CALIPER;FRENO
14014451 |  | ZRPI | REP201100 | UN |  |  | PERNO:1 1/4 " - 7 - 44 " | PERNO:1 1/4 " - 7 - 44 "
14014452 |  | ZRPI | REP201100 | UN |  |  | PERNO:3/8" X 16 X 2" ACERO INOXIDABLE | PERNO:3/8" X 16 X 2" ACERO INOXIDABLE
14014453 |  | ZRPI | REP201100 | UN |  |  | PERNO:ANCLAJE 1/2 X 3 " | PERNO:ANCLAJE 1/2 X 3 "
14014454 |  | ZRPI | REP201100 | UN |  |  | PERNO:INOX 3/8" X 1-1/2" | PERNO:INOX 3/8" X 1-1/2"
14014455 |  | ZRPI | SUM231200 | UN |  |  | CERRADURA:PICAPORTE DE PIN 6" | CERRADURA:PICAPORTE DE PIN 6"
14014456 |  | ZRPI | REP201100 | UN |  |  | ENGRANAJE:PIÑON:KVS33 PART 257060 | ENGRANAJE:PIÑON:KVS33 PART 257060
14014457 |  | ZRPI | REP201100 | UN |  |  | ENGRANAJE:PIÑON:98MM,H 144 Y N20 7210 | ENGRANAJE:PIÑON:98MM,H 144 Y N20 7210
14014458 |  | ZRPI | REP201100 | UN |  |  | ENGRANAJE:PIÑON:KVS33 PART 257065 | ENGRANAJE:PIÑON:KVS33 PART 257065
14014459 |  | ZRPI | SUM231600 | UN |  |  | PISTOLA SELLANTE:SILICÓN | PISTOLA SELLANTE:SILICÓN
14014460 |  | ZRPI | SUM231600 | UN |  |  | PISTOLA SELLANTE:SOPLAR ALTA PRESIÓN | PISTOLA SELLANTE:SOPLAR ALTA PRESIÓN
14014461 |  | ZRPI | REP201100 | UN |  |  | PLATINA:HIERRO NEGRO 3/8 X 1 1/2 | PLATINA:HIERRO NEGRO 3/8 X 1 1/2
14014462 |  | ZRPI | REP201100 | UN |  |  | PLATINA:HIERRO NEGRO 1/2" X 1/8" | PLATINA:HIERRO NEGRO 1/2" X 1/8"
14014463 |  | ZRPI | REP201100 | UN |  |  | PLATINA:HIERRO NEGRO 1/4" X 1 1/2 " | PLATINA:HIERRO NEGRO 1/4" X 1 1/2 "
14014464 |  | ZRPI | REP201100 | UN |  |  | PLATINA:HIERRO NEGRO 1/8" X 1 1/2" | PLATINA:HIERRO NEGRO 1/8" X 1 1/2"
14014465 |  | ZRPI | REP201100 | UN |  |  | PLATINA:HIERRO NEGRO 1/8" X 1" | PLATINA:HIERRO NEGRO 1/8" X 1"
14014466 |  | ZRPI | REP201100 | UN |  |  | PLATINA:HIERRO NEGRO 1/8" X 2" | PLATINA:HIERRO NEGRO 1/8" X 2"
14014467 |  | ZRPI | REP201100 | UN |  |  | PLATINA:HIERRO NEGRO 3/4'' X 1/4'' | PLATINA:HIERRO NEGRO 3/4'' X 1/4''
14014468 |  | ZRPI | REP201100 | UN |  |  | PLATINA:HIERRO NEGRO 3/4 X 1/8 | PLATINA:HIERRO NEGRO 3/4 X 1/8
14014469 |  | ZRPI | REP201100 | UN |  |  | PLATINA:HIERRO NEGRO, 3/16" X 3/4" | PLATINA:HIERRO NEGRO, 3/16" X 3/4"
14014470 |  | ZRPI | SUM231600 | UN |  |  | POLEA:PIPE VALVE PROPORTIONAL | POLEA:PIPE VALVE PROPORTIONAL
14014471 |  | ZRPI | SUM231600 | UN |  |  | POLEA:RESCATE PETZL;7-13MM | POLEA:RESCATE PETZL;7-13MM
14014472 |  | ZRPI | REP201000 | UN |  |  | FUSIBLE:DF101V (10 X 38A)(DF6AB10) | FUSIBLE:DF101V (10 X 38A)(DF6AB10)
14014473 |  | ZRPI | REP201000 | UN |  |  | PORTAFUSIBLES:50 AMP, 14 X 51 MM | PORTAFUSIBLES:50 AMP, 14 X 51 MM
14014474 |  | ZRPI | REP201000 | UN |  |  | PORTAFUSIBLES:BAYONETA;FUS-AUB | PORTAFUSIBLES:BAYONETA;FUS-AUB
14014475 |  | ZRPI | REP201000 | UN |  |  | INTERRUPTOR:2K;PART 3361S-202GLFCT-ND | INTERRUPTOR:2K;PART 3361S-202GLFCT-ND
14014476 |  | ZRPI | SUM231600 | UN |  |  | TORNILLO:ALLEM 1/2GR;3/4LAR | TORNILLO:ALLEM 1/2GR;3/4LAR
14014477 |  | ZRPI | SUM231600 | UN |  |  | TORNILLO:ALLEM 1/4" X 20 X 1 "ROSCA | TORNILLO:ALLEM 1/4" X 20 X 1 "ROSCA
14014478 |  | ZRPI | SUM231500 | UN |  |  | LLAVE:1/2'' FORCE CR-V 80242 | LLAVE:1/2'' FORCE CR-V 80242
14014479 |  | ZRPI | SUM231500 | UN |  |  | LLAVE:P/ COBERTOR,TURBINA | LLAVE:P/ COBERTOR,TURBINA
14014480 |  | ZRPI | REP201100 | UN |  |  | REPUESTO:CHLORINE REAGENT HI93701-0 | REPUESTO:CHLORINE REAGENT HI93701-0
14014481 |  | ZRPI | SUM231100 | UN |  |  | BOQUILLA:REEMPLAZO BOQUILLAS(4230) | BOQUILLA:REEMPLAZO BOQUILLAS(4230)
14014482 |  | ZRPI | REP201000 | UN |  |  | REGLETA ELECTRICA:REGLETA | REGLETA ELECTRICA:REGLETA
14014483 |  | ZRPI | REP201000 | UN |  |  | REGULADOR: SQUARE-D (9013 FYQ2) | REGULADOR: SQUARE-D (9013 FYQ2)
14014484 |  | ZRPI | REP201000 | UN |  |  | REGULADOR:VOLTAJE (LT1170HVCQ) | REGULADOR:VOLTAJE (LT1170HVCQ)
14014485 |  | ZRPI | REP201000 | UN |  |  | REGULADOR:ELECTRONICO ( 2576HVT-15-50) | REGULADOR:ELECTRONICO ( 2576HVT-15-50)
14014486 |  | ZRPI | REP201000 | UN |  |  | REGULADOR:ELECTRONICO M2576HVT -ADJ | REGULADOR:ELECTRONICO M2576HVT -ADJ
14014487 |  | ZRPI | REP201000 | UN |  |  | REGULADOR:LM2575HVT-15 ELECTRONICO | REGULADOR:LM2575HVT-15 ELECTRONICO
14014488 |  | ZRPI | REP201000 | UN |  |  | REGULADOR:P/CILINDROS GAS NITROGENO | REGULADOR:P/CILINDROS GAS NITROGENO
14014489 |  | ZRPI | REP201000 | UN |  |  | RELE:P/ CONTACTOR DE HPU (12-18 A) | RELE:P/ CONTACTOR DE HPU (12-18 A)
14014490 |  | ZRPI | REP201000 | UN |  |  | RELE:SOLID STATE 7A, D4D07 | RELE:SOLID STATE 7A, D4D07
14014491 |  | ZRPI | REP201000 | UN |  |  | RELE:24 VDC | RELE:24 VDC
14014492 |  | ZRPI | REP201100 | UN |  |  | REPUESTO:CURVO;PREFOR;3/8"CORTO | REPUESTO:CURVO;PREFOR;3/8"CORTO
14014493 |  | ZRPI | REP201100 | UN |  |  | REPUESTO:REMATE DE 6 HILOS P/ CABLE | REPUESTO:REMATE DE 6 HILOS P/ CABLE
14014494 |  | ZRPI | REP201100 | UN |  |  | REPUESTO:REMATE RECTO PREFORMADO 3/8" | REPUESTO:REMATE RECTO PREFORMADO 3/8"
14014495 |  | ZRPI | REP201100 | UN |  |  | REPUESTO:CUCHILLAS CUTTER 18X100MM | REPUESTO:CUCHILLAS CUTTER 18X100MM
14014496 |  | ZRPI | REP201100 | UN |  |  | RESINA:277 GALON | RESINA:277 GALON
14014497 |  | ZRPI | REP201000 | UN |  |  | RESISTENCIA:K1, 1.5 KOHMS 25W, L25J1K5E | RESISTENCIA:K1, 1.5 KOHMS 25W, L25J1K5E
14014498 |  | ZRPI | REP201000 | UN |  |  | RESISTENCIA:TÉRMICA:1 WATT 2.2 OHM | RESISTENCIA:TÉRMICA:1 WATT 2.2 OHM
14014499 |  | ZRPI | REP201000 | UN |  |  | RESISTENCIA:TÉRMICA:1/4 WATT 1 KOHM | RESISTENCIA:TÉRMICA:1/4 WATT 1 KOHM
14014500 |  | ZRPI | REP201000 | UN |  |  | RESISTENCIA:TÉRMICA:1/4 WATT 1 OHM | RESISTENCIA:TÉRMICA:1/4 WATT 1 OHM
14014501 |  | ZRPI | REP201000 | UN |  |  | RESISTENCIA:TÉRMICA:1/4 WATT 10 OHM | RESISTENCIA:TÉRMICA:1/4 WATT 10 OHM
14014502 |  | ZRPI | REP201000 | UN |  |  | RESISTENCIA:TÉRMICA:1/4 WATT 120 OHM | RESISTENCIA:TÉRMICA:1/4 WATT 120 OHM
14014503 |  | ZRPI | REP201000 | UN |  |  | RESISTENCIA:TÉRMICA:1/4 WATT 15 KOHM | RESISTENCIA:TÉRMICA:1/4 WATT 15 KOHM
14014504 |  | ZRPI | REP201000 | UN |  |  | RESISTENCIA:TÉRMICA:1/4 WATT 180 OHM | RESISTENCIA:TÉRMICA:1/4 WATT 180 OHM
14014505 |  | ZRPI | REP201000 | UN |  |  | RESISTENCIA:TÉRMICA:1/4 WATT 2 KOHM | RESISTENCIA:TÉRMICA:1/4 WATT 2 KOHM
14014506 |  | ZRPI | REP201000 | UN |  |  | RESISTENCIA:TÉRMICA:1/4 WATT 2.2 KOHM | RESISTENCIA:TÉRMICA:1/4 WATT 2.2 KOHM
14014507 |  | ZRPI | REP201000 | UN |  |  | RESISTENCIA:TÉRMICA: 1/4 WATT 20 KOHM | RESISTENCIA:TÉRMICA: 1/4 WATT 20 KOHM
14014508 |  | ZRPI | REP201000 | UN |  |  | RESISTENCIA:TÉRMICA:1/4 WATT 22 OHM | RESISTENCIA:TÉRMICA:1/4 WATT 22 OHM
14014509 |  | ZRPI | REP201000 | UN |  |  | RESISTENCIA:TÉRMICA:1/4 WATT 240 OHM | RESISTENCIA:TÉRMICA:1/4 WATT 240 OHM
14014510 |  | ZRPI | REP201000 | UN |  |  | RESISTENCIA:TÉRMICA:1/4 WATT 270 OHM | RESISTENCIA:TÉRMICA:1/4 WATT 270 OHM
14014511 |  | ZRPI | REP201000 | UN |  |  | RESISTENCIA:TÉRMICA:1/4 WATT 33 KOHM | RESISTENCIA:TÉRMICA:1/4 WATT 33 KOHM
14014512 |  | ZRPI | REP201000 | UN |  |  | RESISTENCIA:TÉRMICA:1/4 WATT 33 OHM | RESISTENCIA:TÉRMICA:1/4 WATT 33 OHM
14014513 |  | ZRPI | REP201000 | UN |  |  | RESISTENCIA:TÉRMICA:1/4 WATT 390 OHM | RESISTENCIA:TÉRMICA:1/4 WATT 390 OHM
14014514 |  | ZRPI | REP201000 | UN |  |  | RESISTENCIA:TÉRMICA:1/4 WATT 4.7 KOHM | RESISTENCIA:TÉRMICA:1/4 WATT 4.7 KOHM
14014515 |  | ZRPI | REP201000 | UN |  |  | RESISTENCIA:TÉRMICA:1/4 WATT 51 OHM | RESISTENCIA:TÉRMICA:1/4 WATT 51 OHM
14014516 |  | ZRPI | REP201000 | UN |  |  | RESISTENCIA:TÉRMICA:1/4 WATT 510 OHM | RESISTENCIA:TÉRMICA:1/4 WATT 510 OHM
14014517 |  | ZRPI | REP201000 | UN |  |  | RESISTENCIA:TÉRMICA:1/4 WATT 560 OHM | RESISTENCIA:TÉRMICA:1/4 WATT 560 OHM
14014518 |  | ZRPI | REP201000 | UN |  |  | RESISTENCIA:TÉRMICA:1/4 WATT 68 OHM | RESISTENCIA:TÉRMICA:1/4 WATT 68 OHM
14014519 |  | ZRPI | REP201000 | UN |  |  | RESISTENCIA:CARBON 2.2 OHM 660-MOSX1CT5 | RESISTENCIA:CARBON 2.2 OHM 660-MOSX1CT5
14014520 |  | ZRPI | REP201000 | UN |  |  | RESISTENCIA:TÉRMICA:P/MATRIX L25J20KE | RESISTENCIA:TÉRMICA:P/MATRIX L25J20KE
14014521 |  | ZRPI | REP201000 | UN |  |  | RESISTENCIA:TÉRMICA:RH05010K00FE02;VISHA | RESISTENCIA:TÉRMICA:RH05010K00FE02;VISHA
14014522 |  | ZRPI | REP201000 | UN |  |  | RESISTENCIA:TÉRMICA:604;OHM;1/4 WATTS | RESISTENCIA:TÉRMICA:604;OHM;1/4 WATTS
14014523 |  | ZRPI | REP201000 | UN |  |  | RESISTOR:VARIABLE:1.8K OHM 180W | RESISTOR:VARIABLE:1.8K OHM 180W
14014524 |  | ZRPI | REP201100 | UN |  |  | RESORTE:P/ RACHET DE COBERTOR | RESORTE:P/ RACHET DE COBERTOR
14014525 |  | ZRPI | REP201100 | UN |  |  | RESORTE:CIERRE PRINCIPAL TURBINA | RESORTE:CIERRE PRINCIPAL TURBINA
14014526 |  | ZRPI | REP201100 | UN |  |  | RESORTE:PARA EL TRADUCTOR | RESORTE:PARA EL TRADUCTOR
14014527 |  | ZRPI | REP201100 | UN |  |  | RESORTE:FIBRA FRENO GENERATOR | RESORTE:FIBRA FRENO GENERATOR
14014528 |  | ZRPI | REP201100 | UN |  |  | REPUESTO:P/N H13754700 | REPUESTO:P/N H13754700
14014529 |  | ZRPI | REP201100 | UN |  |  | REPUESTO:PSA, BT18701375312 | REPUESTO:PSA, BT18701375312
14014530 |  | ZRPI | REP201100 | UN |  |  | SELLO:1 1/4", 20509004, CABLE PHASE | SELLO:1 1/4", 20509004, CABLE PHASE
14014531 |  | ZRPI | REP201100 | UN |  |  | RODAMIENTO:30312. J2 (A) | RODAMIENTO:30312. J2 (A)
14014532 |  | ZRPI | REP201100 | UN |  |  | RODAMIENTO:32316 - A (TRASNMISION) | RODAMIENTO:32316 - A (TRASNMISION)
14014533 |  | ZRPI | REP201100 | UN |  |  | RODAMIENTO:32316 - B (TRANSMISION) | RODAMIENTO:32316 - B (TRANSMISION)
14014534 |  | ZRPI | REP201100 | UN |  |  | RODAMIENTO:6205 -2 Z -LO38C3;TRASNMISION | RODAMIENTO:6205 -2 Z -LO38C3;TRASNMISION
14014535 |  | ZRPI | REP201100 | UN |  |  | RODAMIENTO: RODILLOS NU412 C4 (KVS 33M) | RODAMIENTO: RODILLOS NU412 C4 (KVS 33M)
14014536 |  | ZRPI | REP201100 | UN |  |  | RODAMIENTO:NJ2316-E-TVP2 -C3 | RODAMIENTO:NJ2316-E-TVP2 -C3
14014537 |  | ZRPI | REP201000 | UN |  |  | VENTILADOR:ROL 628/6- 2Z, VELETAS | VENTILADOR:ROL 628/6- 2Z, VELETAS
14014538 |  | ZRPI | REP201100 | UN |  |  | EJE:P/MOTOR DE GUIÑADA;22211CW33 | EJE:P/MOTOR DE GUIÑADA;22211CW33
14014539 |  | ZRPI | REP201100 | UN |  |  | EJE:MOTOR;ABANICO EXTERNO;6203-2Z | EJE:MOTOR;ABANICO EXTERNO;6203-2Z
14014540 |  | ZRPI | REP201100 | UN |  |  | EJE:ROLLES 6002 | EJE:ROLLES 6002
14014541 |  | ZRPI | REP201000 | UN |  |  | RESISTENCIA:TÉRMICA:RSD-10CT-ND | RESISTENCIA:TÉRMICA:RSD-10CT-ND
14014542 |  | ZRPI | REP201000 | UN |  |  | RESISTENCIA:TÉRMICA:RSD-470TR-ND | RESISTENCIA:TÉRMICA:RSD-470TR-ND
14014543 |  | ZRPI | REP201000 | UN |  |  | FUSIBLE:SECCIONADOR FUSIBLE 125 A | FUSIBLE:SECCIONADOR FUSIBLE 125 A
14014544 |  | ZRPI | SUM231200 | UN |  |  | CUCHILLA: P/ CALADORA MAKITA P/MADERA | CUCHILLA: P/ CALADORA MAKITA P/MADERA
14014545 |  | ZRPI | SUM231200 | UN |  |  | CUCHILLA:P/ CALADORA DEWALT P/DW4813-2 | CUCHILLA:P/ CALADORA DEWALT P/DW4813-2
14014546 |  | ZRPI | REP201100 | UN |  |  | SELLO:HULE;RESERVORIO;HPU | SELLO:HULE;RESERVORIO;HPU
14014547 |  | ZRPI | REP201100 | UN |  |  | SELLO:RESPALDO 0-238 1/8'';3 1/2'';PSA | SELLO:RESPALDO 0-238 1/8'';3 1/2'';PSA
14014548 |  | ZRPI | REP201100 | UN |  |  | SELLO:TAPA DE CUBO 1/4" X 1" | SELLO:TAPA DE CUBO 1/4" X 1"
14014549 |  | ZRPI | REP201100 | UN |  |  | SELLO:P/ GENERADOR TURBINA | SELLO:P/ GENERADOR TURBINA
14014550 |  | ZRPI | REP201100 | UN |  |  | SELLO:CAJA DE SNUBBER DE 1/8" | SELLO:CAJA DE SNUBBER DE 1/8"
14014551 |  | ZRPI | REP201100 | UN |  |  | SELLO:MATRIZ 1/2"(MC MASTER 93275K52) | SELLO:MATRIZ 1/2"(MC MASTER 93275K52)
14014552 |  | ZRPI | REP201100 | UN |  |  | SELLO:PARKER 4300DG12-014 | SELLO:PARKER 4300DG12-014
14014553 |  | ZRPI | REP201000 | UN |  |  | SENSOR:HPU PARKER N/P-931153 | SENSOR:HPU PARKER N/P-931153
14014554 |  | ZRPI | REP201000 | UN |  |  | SENSOR:FILTER PSA | SENSOR:FILTER PSA
14014555 |  | ZRPI | REP201000 | UN |  |  | SENSOR:ALTA P/ HPU PARKER N/P-929599 | SENSOR:ALTA P/ HPU PARKER N/P-929599
14014556 |  | ZRPI | REP201000 | UN |  |  | SENSOR:MAGNETIC WRAP, RS-24-NO PS55FGRI | SENSOR:MAGNETIC WRAP, RS-24-NO PS55FGRI
14014557 |  | ZRPI | REP201000 | UN |  |  | SENSOR:TACOMETRO, M832-1024-3T | SENSOR:TACOMETRO, M832-1024-3T
14014558 |  | ZRPI | REP201000 | UN |  |  | SENSOR:PITCH POSITION, PSA | SENSOR:PITCH POSITION, PSA
14014559 |  | ZRPI | REP201000 | UN |  |  | SENSOR:GHT0180UD602RO;PITCH;PSA | SENSOR:GHT0180UD602RO;PITCH;PSA
14014560 |  | ZRPI | REP201000 | UN |  |  | SENSOR:TEMPERATURA Y NIVEL HPU | SENSOR:TEMPERATURA Y NIVEL HPU
14014561 |  | ZRPI | REP201000 | UN |  |  | SENSOR:TEMPERATURE MATRIX | SENSOR:TEMPERATURE MATRIX
14014562 |  | ZRPI | REP201100 | UN |  |  | SEPARADOR:534-2209 | SEPARADOR:534-2209
14014563 |  | ZRPI | REP201100 | UN |  |  | SEPARADOR:ENROSCADO 0.375 6-32;534-8413 | SEPARADOR:ENROSCADO 0.375 6-32;534-8413
14014564 |  | ZRPI | REP201100 | UN |  |  | SEPARADOR:ENROSCADO 0.5 6-32;534-8414 | SEPARADOR:ENROSCADO 0.5 6-32;534-8414
14014565 |  | ZRPI | REP201100 | UN |  |  | SIERRA:DE CADENA:MS201;TC-M;ESPADA;35CM | SIERRA:DE CADENA:MS201;TC-M;ESPADA;35CM
14014566 |  | ZRPI | REP201100 | UN |  |  | RADIADOR:SOPORTE;HPU | RADIADOR:SOPORTE;HPU
14014567 |  | ZRPI | REP201100 | UN |  |  | ESPACIADOR:SCREW 6-32, 90308A655, MATRIX | ESPACIADOR:SCREW 6-32, 90308A655, MATRIX
14014568 |  | ZRPI | REP201100 | UN |  |  | ESPACIADOR:STANDOFFS 6-32, 92700A735 | ESPACIADOR:STANDOFFS 6-32, 92700A735
14014569 |  | ZRPI | SUM231500 | UN |  |  | LLAVE:METALICO 1/4 | LLAVE:METALICO 1/4
14014570 |  | ZRPI | SUM231000 | UN |  |  | CONECTOR:P/ CONECTOR DE 25 PIN | CONECTOR:P/ CONECTOR DE 25 PIN
14014571 |  | ZRPI | SUM231000 | UN |  |  | CONECTOR:P/ CONECTOR 37 PIN | CONECTOR:P/ CONECTOR 37 PIN
14014572 |  | ZRPI | SUM231000 | UN |  |  | CONECTOR:LADSAF X2 CABLE DE 9.5 Y 8 MM | CONECTOR:LADSAF X2 CABLE DE 9.5 Y 8 MM
14014573 |  | ZRPI | REP201100 | UN |  |  | REPUESTO:SURGE ARRESTORS, CAT #Z-650 | REPUESTO:SURGE ARRESTORS, CAT #Z-650
14014574 |  | ZRPI | REP201100 | UN |  |  | REPUESTO:Q027MA022A, STATION 65 KV | REPUESTO:Q027MA022A, STATION 65 KV
14014575 |  | ZRPI | REP201100 | UN |  |  | REPUESTO:SNUBBER GENERATOR | REPUESTO:SNUBBER GENERATOR
14014576 |  | ZRPI | REP201000 | UN |  |  | SWITCH:DESCONECTOR:E-STOP BLOCK | SWITCH:DESCONECTOR:E-STOP BLOCK
14014577 |  | ZRPI | REP201000 | UN |  |  | SWITCH:DESCONECTOR:MOM OFF MOM 15A | SWITCH:DESCONECTOR:MOM OFF MOM 15A
14014578 |  | ZRPI | REP201000 | UN |  |  | SWITCH:MOM OFF MOM 15A;HPU | SWITCH:MOM OFF MOM 15A;HPU
14014579 |  | ZRPI | REP201000 | UN |  |  | SWITCH:DESCONECTOR:NAS WX-18A-1920G/HH30 | SWITCH:DESCONECTOR:NAS WX-18A-1920G/HH30
14014580 |  | ZRPI | REP201000 | UN |  |  | SWITCH:DESCONECTOR:MON-OFF-MON 15A | SWITCH:DESCONECTOR:MON-OFF-MON 15A
14014581 |  | ZRPI | REP201000 | UN |  |  | SWITCH:DESCONECTOR:SPDT ON-MOM 15A | SWITCH:DESCONECTOR:SPDT ON-MOM 15A
14014582 |  | ZRPI | REP201000 | UN |  |  | SWITCH:DESCONECTOR:40A 3P 480V, TCU | SWITCH:DESCONECTOR:40A 3P 480V, TCU
14014583 |  | ZRPI | REP201000 | UN |  |  | CAPACITOR:P/ CAPACITOR MATRIX | CAPACITOR:P/ CAPACITOR MATRIX
14014584 |  | ZRPI | REP201000 | UN |  |  | TACOMETRO:ELECTRONICO:GENERATOR | TACOMETRO:ELECTRONICO:GENERATOR
14014585 |  | ZRPI | REP201000 | UN |  |  | TACOMETRO:PARA VEHICULO | TACOMETRO:PARA VEHICULO
14014586 |  | ZRPI | REP201000 | UN |  |  | TAPA:INTERRUPTORES:INTERLINK(123002GR) | TAPA:INTERRUPTORES:INTERLINK(123002GR)
14014587 |  | ZRPI | REP201000 | UN |  |  | TAPA:HULE 2" X 30 FT X .030 IN,3M | TAPA:HULE 2" X 30 FT X .030 IN,3M
14014588 |  | ZRPI | REP201000 | UN |  |  | TAPA:HULE;3M;VULCANIZADO;130C;3/4''X30FT | TAPA:HULE;3M;VULCANIZADO;130C;3/4''X30FT
14014589 |  | ZRPI | REP201000 | UN |  |  | TARJETA:COMUNICACIÓN: | TARJETA:COMUNICACIÓN:
14014590 |  | ZRPI | REP201000 | UN |  |  | MICROCIRCUITO:TC4469COE DVR 16-SOIC | MICROCIRCUITO:TC4469COE DVR 16-SOIC
14014591 |  | ZRPI | REP201100 | UN |  |  | REPUESTO:TCU/PM | REPUESTO:TCU/PM
14014592 |  | ZRPI | REP201100 | UN |  |  | REPUESTO:TCU/PS | REPUESTO:TCU/PS
14014593 |  | ZRPI | REP201100 | UN |  |  | CUERPO:TENSOR:CABLE 1/2" | CUERPO:TENSOR:CABLE 1/2"
14014594 |  | ZRPI | REP201000 | UN |  |  | TERMINAL:MACHO 16-14 AWG;AZUL | TERMINAL:MACHO 16-14 AWG;AZUL
14014595 |  | ZRPI | REP201000 | UN |  |  | TERMINAL:PREMOLDEADA 35KV 7664-S-8 | TERMINAL:PREMOLDEADA 35KV 7664-S-8
14014596 |  | ZRPI | REP201000 | UN |  |  | TERMINAL:HEMBRA 16-14 AWG | TERMINAL:HEMBRA 16-14 AWG
14014597 |  | ZRPI | REP201000 | UN |  |  | TERMINAL:1/2'' 3M DOBLE OJO 1/0 AWG | TERMINAL:1/2'' 3M DOBLE OJO 1/0 AWG
14014598 |  | ZRPI | REP201000 | UN |  |  | TERMINAL:5GT5125 70 MM2 CALIBRE 2/0 | TERMINAL:5GT5125 70 MM2 CALIBRE 2/0
14014599 |  | ZRPI | REP201000 | UN |  |  | TERMINAL:A 1008CT-ND | TERMINAL:A 1008CT-ND
14014600 |  | ZRPI | REP201000 | UN |  |  | TERMINAL:BLOCK 400 AMP GENERATOR | TERMINAL:BLOCK 400 AMP GENERATOR
14014601 |  | ZRPI | REP201000 | UN |  |  | TERMINAL:TB3-TB6, 75A, 600V, 4P, 1-11 | TERMINAL:TB3-TB6, 75A, 600V, 4P, 1-11
14014602 |  | ZRPI | REP201000 | UN |  |  | TERMINAL:300KCMIL | TERMINAL:300KCMIL
14014603 |  | ZRPI | REP201000 | UN |  |  | TERMINAL:400KCMIL | TERMINAL:400KCMIL
14014604 |  | ZRPI | REP201000 | UN |  |  | TERMINAL:500KCMIL | TERMINAL:500KCMIL
14014605 |  | ZRPI | REP201000 | UN |  |  | TERMINAL:1/2", 3M, 31056, ROJO | TERMINAL:1/2", 3M, 31056, ROJO
14014606 |  | ZRPI | REP201000 | UN |  |  | TERMINAL:OJO 4/0 ( SC120-12) | TERMINAL:OJO 4/0 ( SC120-12)
14014607 |  | ZRPI | REP201000 | UN |  |  | TERMINAL:OJO ,CABLE # 8 , 5/16 | TERMINAL:OJO ,CABLE # 8 , 5/16
14014608 |  | ZRPI | REP201000 | UN |  |  | TERMINAL:OJO 16-14 | TERMINAL:OJO 16-14
14014609 |  | ZRPI | REP201000 | UN |  |  | TERMINAL:OJO 16-14 2-4L AZUL | TERMINAL:OJO 16-14 2-4L AZUL
14014610 |  | ZRPI | REP201000 | UN |  |  | TERMINAL:OJO 16-14 (5/16) | TERMINAL:OJO 16-14 (5/16)
14014611 |  | ZRPI | REP201000 | UN |  |  | TERMINAL:OJO 22-16 KS 125 - 4 L | TERMINAL:OJO 22-16 KS 125 - 4 L
14014612 |  | ZRPI | REP201000 | UN |  |  | TERMINAL:OJO 2-5KS AZUL | TERMINAL:OJO 2-5KS AZUL
14014613 |  | ZRPI | REP201000 | UN |  |  | TERMINAL:OJO 2-6 AZUL | TERMINAL:OJO 2-6 AZUL
14014614 |  | ZRPI | REP201000 | UN |  |  | TERMINAL:OJO 31049 250 MCM 3M | TERMINAL:OJO 31049 250 MCM 3M
14014615 |  | ZRPI | REP201000 | UN |  |  | TERMINAL:OJO 3M CODIGO 30045 | TERMINAL:OJO 3M CODIGO 30045
14014616 |  | ZRPI | REP201000 | UN |  |  | TERMINAL:OJO 50 MM SIEMENS 1/0} | TERMINAL:OJO 50 MM SIEMENS 1/0}
14014617 |  | ZRPI | REP201000 | UN |  |  | TERMINAL:OJO AISLADO AZUL 1/4 (#164) | TERMINAL:OJO AISLADO AZUL 1/4 (#164)
14014618 |  | ZRPI | REP201000 | UN |  |  | TERMINAL:OJO D6-6 AMARILLO | TERMINAL:OJO D6-6 AMARILLO
14014619 |  | ZRPI | REP201000 | UN |  |  | TERMINAL:OJO D8-6 AMARILLO | TERMINAL:OJO D8-6 AMARILLO
14014620 |  | ZRPI | REP201000 | UN |  |  | TERMINAL:OJO DE COBRE 10 | TERMINAL:OJO DE COBRE 10
14014621 |  | ZRPI | REP201000 | UN |  |  | TERMINAL:U 16-14 AWG (D5-2.5) | TERMINAL:U 16-14 AWG (D5-2.5)
14014622 |  | ZRPI | REP201000 | UN |  |  | TERMINAL:U 22-18 T Y B | TERMINAL:U 22-18 T Y B
14014623 |  | ZRPI | REP201000 | UN |  |  | TERMINAL:HEMBRA;FORRADO 22-18 ETC ROJO | TERMINAL:HEMBRA;FORRADO 22-18 ETC ROJO
14014624 |  | ZRPI | REP201000 | UN |  |  | TERMINAL:HEMBRA;AISLA LATON .187;N/P 620 | TERMINAL:HEMBRA;AISLA LATON .187;N/P 620
14014625 |  | ZRPI | REP201000 | UN |  |  | TERMINAL:HEMBRA12-10/9;AMARI;73F-250NBL | TERMINAL:HEMBRA12-10/9;AMARI;73F-250NBL
14014626 |  | ZRPI | REP201000 | UN |  |  | TERMINAL:HEMBRA 22-18 ETC ROJO | TERMINAL:HEMBRA 22-18 ETC ROJO
14014627 |  | ZRPI | REP201000 | UN |  |  | TERMINAL:HEMBRA FORRADO 22-16 | TERMINAL:HEMBRA FORRADO 22-16
14014628 |  | ZRPI | REP201000 | UN |  |  | TERMINAL:HEMBRA WM1101-ND | TERMINAL:HEMBRA WM1101-ND
14014629 |  | ZRPI | REP201000 | UN |  |  | TERMINAL:LUG 7327K-ND | TERMINAL:LUG 7327K-ND
14014630 |  | ZRPI | REP201000 | UN |  |  | TERMINAL:MACHO 12-10 (KSS) | TERMINAL:MACHO 12-10 (KSS)
14014631 |  | ZRPI | REP201000 | UN |  |  | TERMINAL:MACHO 16-14 AWG;FORRADO | TERMINAL:MACHO 16-14 AWG;FORRADO
14014632 |  | ZRPI | REP201000 | UN |  |  | TERMINAL:MACHO 22-16 FORRADO | TERMINAL:MACHO 22-16 FORRADO
14014633 |  | ZRPI | REP201000 | UN |  |  | TERMINAL:MACHO FORRADO 12-10 AWG | TERMINAL:MACHO FORRADO 12-10 AWG
14014634 |  | ZRPI | REP201000 | UN |  |  | TERMINAL:OJO 1/2" ( 8 AWG) 7113K736 | TERMINAL:OJO 1/2" ( 8 AWG) 7113K736
14014635 |  | ZRPI | REP201000 | UN |  |  | TERMINAL:OJO 3/8" ( 12-10 AWG) 7113K464 | TERMINAL:OJO 3/8" ( 12-10 AWG) 7113K464
14014636 |  | ZRPI | REP201000 | UN |  |  | TERMINAL:CONECTOR DE PRENSA (22-30 AWG) | TERMINAL:CONECTOR DE PRENSA (22-30 AWG)
14014637 |  | ZRPI | REP201000 | UN | REP201000 | 089464 | TERMINAL:4/0 AWG 35KV | TERMINAL:4/0 AWG 35KV
14014638 |  | ZRPI | REP201000 | UN |  |  | TERMINAL:SCOTCHLOK MC250BCX | TERMINAL:SCOTCHLOK MC250BCX
14014639 |  | ZRPI | REP201000 | UN |  |  | TERMINAL:U D6-6 | TERMINAL:U D6-6
14014640 |  | ZRPI | REP201000 | UN |  |  | TERMINAL:5MM WH 20AWG(#FAB 3200014) | TERMINAL:5MM WH 20AWG(#FAB 3200014)
14014641 |  | ZRPI | REP201000 | UN |  |  | TERMINAL:1.5 MM,16 AWG ( #FAB 3200043) | TERMINAL:1.5 MM,16 AWG ( #FAB 3200043)
14014642 |  | ZRPI | REP201000 | UN |  |  | TERMINAL:2 .5 MM,14 AWG ( #FAB 3200522) | TERMINAL:2 .5 MM,14 AWG ( #FAB 3200522)
14014643 |  | ZRPI | REP201000 | UN |  |  | TERMINAL:4 MM,12 AWG ( #FAB 3200535) | TERMINAL:4 MM,12 AWG ( #FAB 3200535)
14014644 |  | ZRPI | REP201000 | UN |  |  | TERMINAL:34- 6 TQ 22AWG,(#FAB 3203053) | TERMINAL:34- 6 TQ 22AWG,(#FAB 3203053)
14014645 |  | ZRPI | SUM231000 | UN |  |  | CONECTOR:STEM;HIGH VOLTAGE | CONECTOR:STEM;HIGH VOLTAGE
14014646 |  | ZRPI | REP201100 | UN |  |  | REPUESTO:CONTRAIBLE 1 3/8 (ROLLO) | REPUESTO:CONTRAIBLE 1 3/8 (ROLLO)
14014647 |  | ZRPI | REP201100 | UN |  |  | REPUESTO:CONTRAIBLE 1" AZUL 600V | REPUESTO:CONTRAIBLE 1" AZUL 600V
14014648 |  | ZRPI | REP201100 | UN |  |  | REPUESTO:TERMOCONTRAIBLE 1" NEGRO 600V | REPUESTO:TERMOCONTRAIBLE 1" NEGRO 600V
14014649 |  | ZRPI | REP201100 | UN |  |  | REPUESTO:TERMOCONTRAIBLE 1" ROJO 600V | REPUESTO:TERMOCONTRAIBLE 1" ROJO 600V
14014650 |  | ZRPI | REP201100 | UN |  |  | REPUESTO:TERMOCONTRAIBLE 1/4" | REPUESTO:TERMOCONTRAIBLE 1/4"
14014651 |  | ZRPI | REP201100 | UN |  |  | REPUESTO:TERMOCONTRAIBLE 1/8" | REPUESTO:TERMOCONTRAIBLE 1/8"
14014652 |  | ZRPI | REP201100 | UN |  |  | REPUESTO:TERMOCONTRAIBLE 16 MM 4FT | REPUESTO:TERMOCONTRAIBLE 16 MM 4FT
14014653 |  | ZRPI | REP201100 | UN |  |  | TERMOSTATO:TERMOSTATO P/ TRANSMISION | TERMOSTATO:TERMOSTATO P/ TRANSMISION
14014654 |  | ZRPI | REP201000 | UN |  |  | TEST:SWITCH:BANAN;PROBE;614-1054-ND | TEST:SWITCH:BANAN;PROBE;614-1054-ND
14014655 |  | ZRPI | REP201000 | UN |  |  | TEST:SWITCH:BANANPROBE 48¨614-1258-ND | TEST:SWITCH:BANANPROBE 48¨614-1258-ND
14014656 |  | ZRPI | SUM231500 | UN |  |  | TIJERAS:AVIACION RECTA/CURVA AMARIL 250M | TIJERAS:AVIACION RECTA/CURVA AMARIL 250M
14014657 |  | ZRPI | SUM231500 | UN |  |  | TIJERAS:CORTE DE 10'' EASTMAN STAPLES | TIJERAS:CORTE DE 10'' EASTMAN STAPLES
14014658 |  | ZRPI | SUM231500 | UN |  |  | TIJERAS:P/SASTRE;10´´;EPA#1278034 | TIJERAS:P/SASTRE;10´´;EPA#1278034
14014659 |  | ZRPI | SUM231600 | UN |  |  | TORNILLO:3/4"-10 X 5 1/2" | TORNILLO:3/4"-10 X 5 1/2"
14014660 |  | ZRPI | SUM231600 | UN |  |  | TORNILLO: 3/4"-10 X 7 1/2" | TORNILLO: 3/4"-10 X 7 1/2"
14014661 |  | ZRPI | SUM231600 | UN |  |  | TORNILLO:3/4"-10 X 7 3/4" | TORNILLO:3/4"-10 X 7 3/4"
14014662 |  | ZRPI | SUM231600 | UN |  |  | TORNILLO:3/8" -16 X 1" | TORNILLO:3/8" -16 X 1"
14014663 |  | ZRPI | SUM231600 | UN |  |  | TORNILLO:ALLEN 5/16" X 6 1/2" | TORNILLO:ALLEN 5/16" X 6 1/2"
14014664 |  | ZRPI | SUM231600 | UN |  |  | TORNILLO:ALLEN 5/16" X 6 1/2" | TORNILLO:ALLEN 5/16" X 6 1/2"
14014665 |  | ZRPI | SUM231600 | UN |  |  | TORNILLO:1" X 3 " GRADO 8 | TORNILLO:1" X 3 " GRADO 8
14014666 |  | ZRPI | SUM231600 | UN |  |  | TORNILLO:1/2 " X 13 X 2 " INOXIDABLE | TORNILLO:1/2 " X 13 X 2 " INOXIDABLE
14014667 |  | ZRPI | SUM231600 | UN |  |  | TORNILLO:1/2 " X 13 X 2 1/2" | TORNILLO:1/2 " X 13 X 2 1/2"
14014668 |  | ZRPI | SUM231600 | UN |  |  | TORNILLO:1/2 " X 13 X 3",INOXIDABLE | TORNILLO:1/2 " X 13 X 3",INOXIDABLE
14014669 |  | ZRPI | SUM231600 | UN |  |  | TORNILLO:1/2 -13 *3 1/2 TREN | TORNILLO:1/2 -13 *3 1/2 TREN
14014670 |  | ZRPI | SUM231600 | UN |  |  | TORNILLO:1/2 -13 X 1 3/4 | TORNILLO:1/2 -13 X 1 3/4
14014671 |  | ZRPI | SUM231600 | UN |  |  | TORNILLO:1/2 -13 X 1 3/4 | TORNILLO:1/2 -13 X 1 3/4
14014672 |  | ZRPI | SUM231600 | UN |  |  | TORNILLO:1/2" X 1 1/2" DE LARGO | TORNILLO:1/2" X 1 1/2" DE LARGO
14014673 |  | ZRPI | SUM231600 | UN |  |  | TORNILLO:1/2" X 1 1/4" DE LARGO | TORNILLO:1/2" X 1 1/4" DE LARGO
14014674 |  | ZRPI | SUM231600 | UN |  |  | TORNILLO:1/2" X 1" DE LARGO | TORNILLO:1/2" X 1" DE LARGO
14014675 |  | ZRPI | SUM231600 | UN |  |  | TORNILLO:1/2" X 1" ROSCA FINA CON TUERCA | TORNILLO:1/2" X 1" ROSCA FINA CON TUERCA
14014676 |  | ZRPI | SUM231600 | UN |  |  | TORNILLO:1/2" X 13 X 2 1/2" INOXIDABLE | TORNILLO:1/2" X 13 X 2 1/2" INOXIDABLE
14014677 |  | ZRPI | SUM231600 | UN |  |  | TORNILLO:1/2" X 13 X 1" INOXIDABLE | TORNILLO:1/2" X 13 X 1" INOXIDABLE
14014678 |  | ZRPI | SUM231600 | UN |  |  | TORNILLO:1/2" X 13 X 4" INOXIDABLE | TORNILLO:1/2" X 13 X 4" INOXIDABLE
14014679 |  | ZRPI | SUM231600 | UN |  |  | TORNILLO:1/2" X 13 X 4"CORRIENTE | TORNILLO:1/2" X 13 X 4"CORRIENTE
14014680 |  | ZRPI | SUM231600 | UN |  |  | TORNILLO:1/2" X 2" DE LARGO | TORNILLO:1/2" X 2" DE LARGO
14014681 |  | ZRPI | SUM231600 | UN |  |  | TORNILLO:1/2" X 3 1/2", HEXAGONAL | TORNILLO:1/2" X 3 1/2", HEXAGONAL
14014682 |  | ZRPI | SUM231600 | UN |  |  | TORNILLO:1/2" X 3" DE LARGO | TORNILLO:1/2" X 3" DE LARGO
14014683 |  | ZRPI | SUM231600 | UN |  |  | TORNILLO:1/2" X 3/4" DE LARGO | TORNILLO:1/2" X 3/4" DE LARGO
14014684 |  | ZRPI | SUM231600 | UN |  |  | TORNILLO:1/2" X 5'' LARGO | TORNILLO:1/2" X 5'' LARGO
14014685 |  | ZRPI | SUM231600 | UN |  |  | TORNILLO:1/2" X 6" DE LARGO | TORNILLO:1/2" X 6" DE LARGO
14014686 |  | ZRPI | SUM231600 | UN |  |  | TORNILLO:1/4 X 7" DE LARGO | TORNILLO:1/4 X 7" DE LARGO
14014687 |  | ZRPI | SUM231600 | UN |  |  | TORNILLO:1/4" X 1 1/4" DE LARGO | TORNILLO:1/4" X 1 1/4" DE LARGO
14014688 |  | ZRPI | SUM231600 | UN |  |  | TORNILLO:1/4" X 1" DE LARGO | TORNILLO:1/4" X 1" DE LARGO
14014689 |  | ZRPI | SUM231600 | UN |  |  | TORNILLO:1/4" X 1/2" DE LARGO | TORNILLO:1/4" X 1/2" DE LARGO
14014690 |  | ZRPI | SUM231600 | UN |  |  | TORNILLO:1/4" X 2" DE LARGO | TORNILLO:1/4" X 2" DE LARGO
14014691 |  | ZRPI | SUM231600 | UN |  |  | TORNILLO:1/4" X 20 X 1" INOXIDABLE | TORNILLO:1/4" X 20 X 1" INOXIDABLE
14014692 |  | ZRPI | SUM231600 | UN |  |  | TORNILLO:1/4" X 20 X 1/2" INOX | TORNILLO:1/4" X 20 X 1/2" INOX
14014693 |  | ZRPI | SUM231600 | UN |  |  | TORNILLO:1/4" X 20 X 3/4" INOXIDABLE | TORNILLO:1/4" X 20 X 3/4" INOXIDABLE
14014694 |  | ZRPI | SUM231600 | UN |  |  | TORNILLO:1/4" X 3 1/2", | TORNILLO:1/4" X 3 1/2",
14014695 |  | ZRPI | SUM231600 | UN |  |  | TORNILLO:1/4" X 3" DE LARGO | TORNILLO:1/4" X 3" DE LARGO
14014696 |  | ZRPI | SUM231600 | UN |  |  | TORNILLO:1/4" X 3/4" LARGO | TORNILLO:1/4" X 3/4" LARGO
14014697 |  | ZRPI | SUM231600 | UN |  |  | TORNILLO:1/4" X 4" DE LARGO | TORNILLO:1/4" X 4" DE LARGO
14014698 |  | ZRPI | SUM231600 | UN |  |  | TORNILLO:1/8" X 1/2" INOX | TORNILLO:1/8" X 1/2" INOX
14014699 |  | ZRPI | SUM231600 | UN |  |  | TORNILLO:10-24*3/8 TAPA REDONDA | TORNILLO:10-24*3/8 TAPA REDONDA
14014700 |  | ZRPI | SUM231600 | UN |  |  | TORNILLO:10--32*1 BORNERA SNUBBER | TORNILLO:10--32*1 BORNERA SNUBBER
14014701 |  | ZRPI | SUM231600 | UN |  |  | TORNILLO:2", P/ TECHO, PUNTA BROCA | TORNILLO:2", P/ TECHO, PUNTA BROCA
14014702 |  | ZRPI | SUM231600 | UN |  |  | TORNILLO:22M * 75, TORRE | TORNILLO:22M * 75, TORRE
14014703 |  | ZRPI | SUM231600 | UN |  |  | TORNILLO:PUNTA FINA T08100P50, 93360A245 | TORNILLO:PUNTA FINA T08100P50, 93360A245
14014704 |  | ZRPI | SUM231600 | UN |  |  | TORNILLO:3/4 X 2 1/2 GRADO 3 | TORNILLO:3/4 X 2 1/2 GRADO 3
14014705 |  | ZRPI | SUM231600 | UN |  |  | TORNILLO:3/4"-10 X 188 MM 10.9 | TORNILLO:3/4"-10 X 188 MM 10.9
14014706 |  | ZRPI | SUM231600 | UN |  |  | TORNILLO:3/8 X 34 CM LARGO | TORNILLO:3/8 X 34 CM LARGO
14014707 |  | ZRPI | SUM231600 | UN |  |  | TORNILLO:3/8 -10 X 3/4 CORRIENTE | TORNILLO:3/8 -10 X 3/4 CORRIENTE
14014708 |  | ZRPI | SUM231600 | UN |  |  | TORNILLO:3/8 -16*1/2;TIERRA | TORNILLO:3/8 -16*1/2;TIERRA
14014709 |  | ZRPI | SUM231600 | UN |  |  | TORNILLO:3/8 X 16 X 1" CORRIENTE | TORNILLO:3/8 X 16 X 1" CORRIENTE
14014710 |  | ZRPI | SUM231600 | UN |  |  | TORNILLO:3/8 X 16 X 2" INOXIDABLE | TORNILLO:3/8 X 16 X 2" INOXIDABLE
14014711 |  | ZRPI | SUM231600 | UN |  |  | TORNILLO:3/8"-10 X 3/4 FLANGER | TORNILLO:3/8"-10 X 3/4 FLANGER
14014712 |  | ZRPI | SUM231600 | UN |  |  | TORNILLO:3/8" X 1 1/2" DE LARGO | TORNILLO:3/8" X 1 1/2" DE LARGO
14014713 |  | ZRPI | SUM231600 | UN |  |  | TORNILLO:3/8" X 1 1/4" DE LARGO | TORNILLO:3/8" X 1 1/4" DE LARGO
14014714 |  | ZRPI | SUM231600 | UN |  |  | TORNILLO:3/8" X 1/2" DE LARGO | TORNILLO:3/8" X 1/2" DE LARGO
14014715 |  | ZRPI | SUM231600 | UN |  |  | TORNILLO:3/8" X 16 X 1" INOXIDABLE | TORNILLO:3/8" X 16 X 1" INOXIDABLE
14014716 |  | ZRPI | SUM231600 | UN |  |  | TORNILLO:3/8" X 16 X 2" CORRIENTE | TORNILLO:3/8" X 16 X 2" CORRIENTE
14014717 |  | ZRPI | SUM231600 | UN |  |  | TORNILLO:3/8" X 16 X 2-1/2" CORRIENTE | TORNILLO:3/8" X 16 X 2-1/2" CORRIENTE
14014718 |  | ZRPI | SUM231600 | UN |  |  | TORNILLO:3/8" X 16 X 6" INOX | TORNILLO:3/8" X 16 X 6" INOX
14014719 |  | ZRPI | SUM231600 | UN |  |  | TORNILLO:3/8" X 16 X 2 1/2 " INOXIDABLE | TORNILLO:3/8" X 16 X 2 1/2 " INOXIDABLE
14014720 |  | ZRPI | SUM231600 | UN |  |  | TORNILLO:3/8" X 3" LARGO | TORNILLO:3/8" X 3" LARGO
14014721 |  | ZRPI | SUM231600 | UN |  |  | TORNILLO:3/8" X 3-1/2" ROSCA ORDINARIA | TORNILLO:3/8" X 3-1/2" ROSCA ORDINARIA
14014722 |  | ZRPI | SUM231600 | UN |  |  | TORNILLO:3/8" X 4" DE LARGO HEXAGONAL | TORNILLO:3/8" X 4" DE LARGO HEXAGONAL
14014723 |  | ZRPI | SUM231600 | UN |  |  | TORNILLO:5/16 X 3 1/2 CORRIENTE | TORNILLO:5/16 X 3 1/2 CORRIENTE
14014724 |  | ZRPI | SUM231600 | UN |  |  | TORNILLO:5/16 X 3/4 CARROCERIA | TORNILLO:5/16 X 3/4 CARROCERIA
14014725 |  | ZRPI | SUM231600 | UN |  |  | TORNILLO:5/16" X 1 1/2" DE LARGO | TORNILLO:5/16" X 1 1/2" DE LARGO
14014726 |  | ZRPI | SUM231600 | UN |  |  | TORNILLO:5/16" X 1 1/4" DE LARGO | TORNILLO:5/16" X 1 1/4" DE LARGO
14014727 |  | ZRPI | SUM231600 | UN |  |  | TORNILLO:5/16" X 1/2" DE LARGO | TORNILLO:5/16" X 1/2" DE LARGO
14014728 |  | ZRPI | SUM231600 | UN |  |  | TORNILLO:5/16" X 18 X 2" INOXIDABLE | TORNILLO:5/16" X 18 X 2" INOXIDABLE
14014729 |  | ZRPI | SUM231600 | UN |  |  | TORNILLO:5/16" X 18 X 1" INOXIDABLE | TORNILLO:5/16" X 18 X 1" INOXIDABLE
14014730 |  | ZRPI | SUM231600 | UN |  |  | TORNILLO:5/16" X 18 X 2" CORRIENTE | TORNILLO:5/16" X 18 X 2" CORRIENTE
14014731 |  | ZRPI | SUM231600 | UN |  |  | TORNILLO:5/16" X 18 X 3/4 " CORRIENTE | TORNILLO:5/16" X 18 X 3/4 " CORRIENTE
14014732 |  | ZRPI | SUM231600 | UN |  |  | TORNILLO:5/16" X 2 1/2" DE LARGO | TORNILLO:5/16" X 2 1/2" DE LARGO
14014733 |  | ZRPI | SUM231600 | UN |  |  | TORNILLO:5/16" X 3" DE LARGO | TORNILLO:5/16" X 3" DE LARGO
14014734 |  | ZRPI | SUM231600 | UN |  |  | TORNILLO:5/8 X 1" | TORNILLO:5/8 X 1"
14014735 |  | ZRPI | SUM231600 | UN |  |  | TORNILLO:5/8-11*3 ACTUADOR TRANSMISION | TORNILLO:5/8-11*3 ACTUADOR TRANSMISION
14014736 |  | ZRPI | SUM231600 | UN |  |  | TORNILLO:6-32 | TORNILLO:6-32
14014737 |  | ZRPI | SUM231600 | UN |  |  | TORNILLO:7/16" X 14 X 1"LARGO | TORNILLO:7/16" X 14 X 1"LARGO
14014738 |  | ZRPI | SUM231600 | UN |  |  | TORNILLO:7/16" X 2 1/2" LARGO | TORNILLO:7/16" X 2 1/2" LARGO
14014739 |  | ZRPI | SUM231600 | UN |  |  | TORNILLO:7/16" X 2" LARGO | TORNILLO:7/16" X 2" LARGO
14014740 |  | ZRPI | SUM231600 | UN |  |  | TORNILLO:ALLEM 1/2 X 13 X 2 1/2 INOXIDAB | TORNILLO:ALLEM 1/2 X 13 X 2 1/2 INOXIDAB
14014741 |  | ZRPI | SUM231600 | UN |  |  | TORNILLO:ALLEM 91290A520 M10-25 MM | TORNILLO:ALLEM 91290A520 M10-25 MM
14014742 |  | ZRPI | SUM231600 | UN |  |  | TORNILLO:ALLEN 3/16" X 24 X 2" | TORNILLO:ALLEN 3/16" X 24 X 2"
14014743 |  | ZRPI | SUM231600 | UN |  |  | TORNILLO:ALLEN 1/2" X 2" | TORNILLO:ALLEN 1/2" X 2"
14014744 |  | ZRPI | SUM231600 | UN |  |  | TORNILLO:ALLEN 1/4"-20X1 1/4" | TORNILLO:ALLEN 1/4"-20X1 1/4"
14014745 |  | ZRPI | SUM231600 | UN |  |  | TORNILLO:ALLEN 1/4"-28 X 1" | TORNILLO:ALLEN 1/4"-28 X 1"
14014746 |  | ZRPI | SUM231600 | UN |  |  | TORNILLO:ALLEN 10-32 X 3/4 TACOME | TORNILLO:ALLEN 10-32 X 3/4 TACOME
14014747 |  | ZRPI | SUM231600 | UN |  |  | TORNILLO:ALLEN 3/16-24" X 1 1/4 " | TORNILLO:ALLEN 3/16-24" X 1 1/4 "
14014748 |  | ZRPI | SUM231600 | UN |  |  | TORNILLO:ALLEN AVELLANADA;8X1.25 X 25MM | TORNILLO:ALLEN AVELLANADA;8X1.25 X 25MM
14014749 |  | ZRPI | SUM231600 | UN |  |  | TORNILLO:ALLEN INOXIDABLE;1/2"X13X1/2 " | TORNILLO:ALLEN INOXIDABLE;1/2"X13X1/2 "
14014750 |  | ZRPI | SUM231600 | UN |  |  | TORNILLO:ALLEN INOXIDABLE AVELLANAD 6 MM | TORNILLO:ALLEN INOXIDABLE AVELLANAD 6 MM
14014751 |  | ZRPI | SUM231600 | UN |  |  | TORNILLO:CARROCERIA 1/4 X 1 1/2 | TORNILLO:CARROCERIA 1/4 X 1 1/2
14014752 |  | ZRPI | SUM231600 | UN |  |  | TORNILLO:CARROCERIA 1/4 X 1 1/4 | TORNILLO:CARROCERIA 1/4 X 1 1/4
14014753 |  | ZRPI | SUM231600 | UN |  |  | TORNILLO:CARROCERIA 1/4' X 2'' INOXIDABL | TORNILLO:CARROCERIA 1/4' X 2'' INOXIDABL
14014754 |  | ZRPI | SUM231600 | UN |  |  | TORNILLO:CARROCERIA 1/4 X 3/4 " | TORNILLO:CARROCERIA 1/4 X 3/4 "
14014755 |  | ZRPI | SUM231600 | UN |  |  | TORNILLO:CARROCERIA 1/4" X 1" INOXIDABLE | TORNILLO:CARROCERIA 1/4" X 1" INOXIDABLE
14014756 |  | ZRPI | SUM231600 | UN |  |  | TORNILLO:CARROCERIA 1/4" X 2-1/2" INOX | TORNILLO:CARROCERIA 1/4" X 2-1/2" INOX
14014757 |  | ZRPI | SUM231600 | UN |  |  | TORNILLO:CARROCERIA 3/8 X 1 | TORNILLO:CARROCERIA 3/8 X 1
14014758 |  | ZRPI | SUM231600 | UN |  |  | TORNILLO:CARROCERIA 3/8" X 3" | TORNILLO:CARROCERIA 3/8" X 3"
14014759 |  | ZRPI | SUM231600 | UN |  |  | TORNILLO:CARROCERIA 5/16 X 1 | TORNILLO:CARROCERIA 5/16 X 1
14014760 |  | ZRPI | SUM231600 | UN |  |  | TORNILLO:CARROCERIA 5/16" X 2" | TORNILLO:CARROCERIA 5/16" X 2"
14014761 |  | ZRPI | SUM231600 | UN |  |  | TORNILLO:CARROCERIA 5/16" X 3" | TORNILLO:CARROCERIA 5/16" X 3"
14014762 |  | ZRPI | SUM231600 | UN |  |  | TORNILLO:5/8 X 1 3/4 12 PUNTOS ESTRELLA | TORNILLO:5/8 X 1 3/4 12 PUNTOS ESTRELLA
14014763 |  | ZRPI | SUM231600 | UN |  |  | TORNILLO:HEX;CHAP;AMARIL;GRADO8,3/4 "-10 | TORNILLO:HEX;CHAP;AMARIL;GRADO8,3/4 "-10
14014764 |  | ZRPI | SUM231600 | UN |  |  | TORNILLO:ESTUFA 1/8" X 40 X 1/4" NC | TORNILLO:ESTUFA 1/8" X 40 X 1/4" NC
14014765 |  | ZRPI | SUM231600 | UN |  |  | TORNILLO:ESTUFA 3/16 X 1 1/2 " C/REDONDA | TORNILLO:ESTUFA 3/16 X 1 1/2 " C/REDONDA
14014766 |  | ZRPI | SUM231600 | UN |  |  | TORNILLO:ESTUFA 3/16 X 2 " C/REDONDA | TORNILLO:ESTUFA 3/16 X 2 " C/REDONDA
14014767 |  | ZRPI | SUM231600 | UN |  |  | TORNILLO:HEX 1/4" X 20 X 1 1/2" INOX | TORNILLO:HEX 1/4" X 20 X 1 1/2" INOX
14014768 |  | ZRPI | SUM231600 | UN |  |  | TORNILLO:HEX 1/4" X 20 X 2 " INOXIDABLE | TORNILLO:HEX 1/4" X 20 X 2 " INOXIDABLE
14014769 |  | ZRPI | SUM231600 | UN |  |  | TORNILLO:HEX 1/4" X 20 X 2 1/2 " INOX | TORNILLO:HEX 1/4" X 20 X 2 1/2 " INOX
14014770 |  | ZRPI | SUM231600 | UN |  |  | TORNILLO:HEX 5/16 X 1 1/2 " INOXIDABLE | TORNILLO:HEX 5/16 X 1 1/2 " INOXIDABLE
14014771 |  | ZRPI | SUM231600 | UN |  |  | TORNILLO:HEX 5/16" X 18 X 3/4 " INOX | TORNILLO:HEX 5/16" X 18 X 3/4 " INOX
14014772 |  | ZRPI | SUM231600 | UN |  |  | TORNILLO:HEXAGONAL 1/4" X 20 X 5" | TORNILLO:HEXAGONAL 1/4" X 20 X 5"
14014773 |  | ZRPI | SUM231600 | UN |  |  | TORNILLO:HEX1;/4" X 20 X 1/2" INOXIDABL | TORNILLO:HEX1;/4" X 20 X 1/2" INOXIDABL
14014774 |  | ZRPI | SUM231600 | UN |  |  | TORNILLO:HEX 3/8" X 16 X 1 1/4" INOXIDAB | TORNILLO:HEX 3/8" X 16 X 1 1/4" INOXIDAB
14014775 |  | ZRPI | SUM231600 | UN |  |  | TORNILLO:INOXIDABLE 3/8 X 1 1/2 " | TORNILLO:INOXIDABLE 3/8 X 1 1/2 "
14014776 |  | ZRPI | SUM231600 | UN |  |  | TORNILLO:M 10 40MM MOTOR GUIÑADA | TORNILLO:M 10 40MM MOTOR GUIÑADA
14014777 |  | ZRPI | SUM231600 | UN |  |  | TORNILLO:P/TECHO PUNTA BROCA 2 1/2 " | TORNILLO:P/TECHO PUNTA BROCA 2 1/2 "
14014778 |  | ZRPI | SUM231600 | UN |  |  | TORNILLO:P/TECHO PUNTA BROCA 2-1/2'' | TORNILLO:P/TECHO PUNTA BROCA 2-1/2''
14014779 |  | ZRPI | SUM231600 | UN |  |  | TORNILLO:PUNTA BROCA 1/8" | TORNILLO:PUNTA BROCA 1/8"
14014780 |  | ZRPI | SUM231600 | UN |  |  | TORNILLO:PUNTA BROCA 3'' | TORNILLO:PUNTA BROCA 3''
14014781 |  | ZRPI | SUM231600 | UN |  |  | TORNILLO:SCREWS;MOUSER;728- FC4750-3-12 | TORNILLO:SCREWS;MOUSER;728- FC4750-3-12
14014782 |  | ZRPI | SUM231600 | UN |  |  | TORNILLO:TODO ROSCA 18" | TORNILLO:TODO ROSCA 18"
14014783 |  | ZRPI | REP201000 | UN |  |  | TRANSDUCTOR:CURRENT LEM | TRANSDUCTOR:CURRENT LEM
14014784 |  | ZRPI | REP201000 | UN |  |  | TRANSFORMADOR:15 KVA;SP 34.5 KV 120/240 | TRANSFORMADOR:15 KVA;SP 34.5 KV 120/240
14014785 |  | ZRPI | REP201000 | UN |  |  | TRANSFORMADOR:20G 200KV,E-9629A7,34.5 KV | TRANSFORMADOR:20G 200KV,E-9629A7,34.5 KV
14014786 |  | ZRPI | REP201000 | UN |  |  | TRANSFORMADOR:CORRIENTE;600/1A;34.5KV | TRANSFORMADOR:CORRIENTE;600/1A;34.5KV
14014787 |  | ZRPI | REP201000 | UN |  |  | TRANSFORMADOR:T2 81213, 250VA, 480V/120V | TRANSFORMADOR:T2 81213, 250VA, 480V/120V
14014788 |  | ZRPI | REP201000 | UN |  |  | TRANSISTOR:FOTOTRANSISTOR;720-BPX86 | TRANSISTOR:FOTOTRANSISTOR;720-BPX86
14014789 |  | ZRPI | REP201100 | UN |  |  | TRANSMISOR:KVS-33 | TRANSMISOR:KVS-33
14014790 |  | ZRPI | REP201100 | UN |  |  | REPUESTO:TRIANGULO;P/TURBINA KVS 33M | REPUESTO:TRIANGULO;P/TURBINA KVS 33M
14014791 |  | ZRPI | REP201100 | UN |  |  | TUERCA:ESTRUCTURAL;GALVANIZA;1''X1'' | TUERCA:ESTRUCTURAL;GALVANIZA;1''X1''
14014792 |  | ZRPI | REP201100 | UN |  |  | TUERCA:1 1/4 -8 MC MASTER;95025A435 | TUERCA:1 1/4 -8 MC MASTER;95025A435
14014793 |  | ZRPI | REP201100 | UN |  |  | TUERCA:1/2 " INOXIDABLE | TUERCA:1/2 " INOXIDABLE
14014794 |  | ZRPI | REP201100 | UN |  |  | TUERCA:1/4 8/32 ACERO | TUERCA:1/4 8/32 ACERO
14014795 |  | ZRPI | REP201100 | UN |  |  | TUERCA:10-32 FLANGE | TUERCA:10-32 FLANGE
14014796 |  | ZRPI | REP201100 | UN |  |  | TUERCA:12-24 , CAPACITOR FILTRO ARMONICO | TUERCA:12-24 , CAPACITOR FILTRO ARMONICO
14014797 |  | ZRPI | REP201100 | UN |  |  | TUERCA:3/8 " - 16 SIERRA-BRIDA;93776A461 | TUERCA:3/8 " - 16 SIERRA-BRIDA;93776A461
14014798 |  | ZRPI | REP201100 | UN |  |  | TUERCA:6-32 | TUERCA:6-32
14014799 |  | ZRPI | REP201100 | UN |  |  | TUERCA:SEGURIDAD;1/2-13;INOX | TUERCA:SEGURIDAD;1/2-13;INOX
14014800 |  | ZRPI | REP201100 | UN |  |  | TUERCA:GALVANIZADA 1 1/4" - 7 | TUERCA:GALVANIZADA 1 1/4" - 7
14014801 |  | ZRPI | REP201100 | UN |  |  | TUERCA:M14 FRENO GENERADOR | TUERCA:M14 FRENO GENERADOR
14014802 |  | ZRPI | REP201100 | UN |  |  | TUERCA:M16;TORNILLO;ASPA NOI 16.2 | TUERCA:M16;TORNILLO;ASPA NOI 16.2
14014803 |  | ZRPI | REP201100 | UN |  |  | TUERCA:MARIPOSA 1/4 INOX | TUERCA:MARIPOSA 1/4 INOX
14014804 |  | ZRPI | REP201100 | UN |  |  | TUERCA:P/ESMERIL METABO;5/8 | TUERCA:P/ESMERIL METABO;5/8
14014805 |  | ZRPI | REP201100 | UN |  |  | TUERCA: CONECTOR;FIBRA OPT 1/2";7513K311 | TUERCA: CONECTOR;FIBRA OPT 1/2";7513K311
14014806 |  | ZRPI | REP201100 | UN |  |  | TUERCA:FRENO;GENERADOR 9/16 NYLON | TUERCA:FRENO;GENERADOR 9/16 NYLON
14014807 |  | ZRPI | REP201100 | UN |  |  | TUERCA:ROSCA ORDINARIA 3/8" INOXIDABLE | TUERCA:ROSCA ORDINARIA 3/8" INOXIDABLE
14014808 |  | ZRPI | REP201100 | UN |  |  | TUERCA:ROSCA ORDINARIA 1/4" INOXIDABLE | TUERCA:ROSCA ORDINARIA 1/4" INOXIDABLE
14014809 |  | ZRPI | REP201100 | UN |  |  | TUERCA:ROSCA ORDINARIA 5/16" INOXIDABLE | TUERCA:ROSCA ORDINARIA 5/16" INOXIDABLE
14014810 |  | ZRPI | REP201100 | UN |  |  | TUERCA:ROSCA ORDINARIA DE 1/2 | TUERCA:ROSCA ORDINARIA DE 1/2
14014811 |  | ZRPI | REP201100 | UN |  |  | TUERCA:ROSCA ORDINARIA DE 1/4 | TUERCA:ROSCA ORDINARIA DE 1/4
14014812 |  | ZRPI | REP201100 | UN |  |  | TUERCA:ROSCA ORDINARIA DE 3/4 | TUERCA:ROSCA ORDINARIA DE 3/4
14014813 |  | ZRPI | REP201100 | UN |  |  | TUERCA:ROSCA ORDINARIA DE 5/16 | TUERCA:ROSCA ORDINARIA DE 5/16
14014814 |  | ZRPI | REP201100 | UN |  |  | TUERCA:ROSCA ORDINARIA DE 5/8 | TUERCA:ROSCA ORDINARIA DE 5/8
14014815 |  | ZRPI | REP201100 | UN |  |  | TUERCA:ROSCA ORDINARIA DE 7/16 | TUERCA:ROSCA ORDINARIA DE 7/16
14014816 |  | ZRPI | REP201100 | UN |  |  | TUERCA:SEGURIDAD 3/8-16,INOXIDABLE | TUERCA:SEGURIDAD 3/8-16,INOXIDABLE
14014817 |  | ZRPI | REP201100 | UN |  |  | TUERCA:PARA COPA;MOTOGUADAÑA | TUERCA:PARA COPA;MOTOGUADAÑA
14014818 |  | ZRPI | REP201100 | UN |  |  | VALVULA: CHECK C2, CP450, PSA | VALVULA: CHECK C2, CP450, PSA
14014819 |  | ZRPI | REP201100 | UN |  |  | VALVULA:CHECK C3 CP100-2, PSA | VALVULA:CHECK C3 CP100-2, PSA
14014820 |  | ZRPI | REP201100 | UN |  |  | VALVULA:CHECK CP100-1, DAUGTHER | VALVULA:CHECK CP100-1, DAUGTHER
14014821 |  | ZRPI | REP201100 | UN |  |  | VALVULA:CHECK CVA CVB, CV103 | VALVULA:CHECK CVA CVB, CV103
14014822 |  | ZRPI | REP201100 | UN |  |  | VALVULA:EXTEND C4, PD10-30, PSA | VALVULA:EXTEND C4, PD10-30, PSA
14014823 |  | ZRPI | REP201100 | UN |  |  | VALVULA:RETRACT C5, PD10-40, PSA | VALVULA:RETRACT C5, PD10-40, PSA
14014824 |  | ZRPI | REP201100 | UN |  |  | VALVULA:SOLENOID C6, SV10 PSA | VALVULA:SOLENOID C6, SV10 PSA
14014825 |  | ZRPI | REP201100 | UN |  |  | VALVULA:FLOW REGULATOR, HPU | VALVULA:FLOW REGULATOR, HPU
14014826 |  | ZRPI | REP201100 | UN |  |  | VALVULA:PRESSURE RELIEF, RVHI HPU | VALVULA:PRESSURE RELIEF, RVHI HPU
14014827 |  | ZRPI | REP201100 | UN |  |  | VALVULA:FILL GAS, HF4361, HPU | VALVULA:FILL GAS, HF4361, HPU
14014828 |  | ZRPI | REP201100 | UN |  |  | VALVULA:FILL, MS28889-2, PSA | VALVULA:FILL, MS28889-2, PSA
14014829 |  | ZRPI | REP201100 | UN |  |  | VALVULA:RVA RVB, HPU | VALVULA:RVA RVB, HPU
14014830 |  | ZRPI | REP201100 | UN |  |  | VALVULA:RVA RVB, HPU,VICKERS RV5 | VALVULA:RVA RVB, HPU,VICKERS RV5
14014831 |  | ZRPI | REP201100 | UN |  |  | VALVULA:CHECK CP100-3, DAUGTHER | VALVULA:CHECK CP100-3, DAUGTHER
14014832 |  | ZRPI | REP201100 | UN |  |  | VALVULA:CHECK CV102P90, HPU | VALVULA:CHECK CV102P90, HPU
14014833 |  | ZRPI | REP201100 | UN |  |  | VALVULA:CP200-1, DAUGTHER MANIFOLD | VALVULA:CP200-1, DAUGTHER MANIFOLD
14014834 |  | ZRPI | REP201100 | UN |  |  | VALVULA:CP200-1, DAUGTHER MANIFOLD | VALVULA:CP200-1, DAUGTHER MANIFOLD
14014835 |  | ZRPI | REP201100 | UN |  |  | VALVULA:DIRECCIONAL HPU | VALVULA:DIRECCIONAL HPU
14014836 |  | ZRPI | REP201100 | UN |  |  | VALVULA:DIRECCIONAL HPU;4WRAB6W12-11 | VALVULA:DIRECCIONAL HPU;4WRAB6W12-11
14014837 |  | ZRPI | REP201100 | UN |  |  | VALVULA:DSH102, PSA | VALVULA:DSH102, PSA
14014838 |  | ZRPI | REP201100 | UN |  |  | VALVULA:F R | VALVULA:F R
14014839 |  | ZRPI | REP201100 | UN |  |  | VALVULA:CP100-1,CV10-NP-0.3-B,V1176 | VALVULA:CP100-1,CV10-NP-0.3-B,V1176
14014840 |  | ZRPI | REP201100 | UN |  |  | VALVULA:CP100-3,CV10-NP-0-B,V1456 | VALVULA:CP100-3,CV10-NP-0-B,V1456
14014841 |  | ZRPI | REP201100 | UN |  |  | VALVULA:PURGA DE COMPRESORES | VALVULA:PURGA DE COMPRESORES
14014842 |  | ZRPI | REP201100 | UN |  |  | VALVULA:C12, PSA,BOSCH,0 811 404 620 | VALVULA:C12, PSA,BOSCH,0 811 404 620
14014843 |  | ZRPI | REP201100 | UN |  |  | VALVULA:PROPORCIONAL DE PSA | VALVULA:PROPORCIONAL DE PSA
14014844 |  | ZRPI | REP201100 | UN |  |  | VALVULA:AB-SUN-CBBC-LBN ( BLOCK HPU) | VALVULA:AB-SUN-CBBC-LBN ( BLOCK HPU)
14014845 |  | ZRPI | REP201000 | UN |  |  | VENTILADOR:P/TURBINA ,KVS 33M | VENTILADOR:P/TURBINA ,KVS 33M
14014846 |  | ZRPI | REP201000 | UN |  |  | VENTILADOR:INDUST;20";3ASPAS;MODFQ-20B | VENTILADOR:INDUST;20";3ASPAS;MODFQ-20B
14014847 |  | ZRPI | REP201100 | UN |  |  | REPUESTO:HPU;G1615 -05 -A-1 | REPUESTO:HPU;G1615 -05 -A-1
14014848 |  | ZRPI | SUM231200 | UN |  |  | CUCHILLA:VISTURI;STANLEY 10-401 | CUCHILLA:VISTURI;STANLEY 10-401
14014849 |  | ZRPI | REP201100 | UN |  |  | REPUESTO:WINCHER MANUAL 272 KG | REPUESTO:WINCHER MANUAL 272 KG
14014850 |  | ZRPI | REP201000 | UN |  |  | TERMINAL:WM251CT-ND;HEMBRA;22-24 AWG | TERMINAL:WM251CT-ND;HEMBRA;22-24 AWG
14014851 |  | ZRPI | REP201000 | UN |  |  | RECEPTOR TR:DIGITAL:RF 900 MHZ RS232/485 | RECEPTOR TR:DIGITAL:RF 900 MHZ RS232/485
14014853 |  | ZRPI | REP201100 | UN |  |  | CASQUILLO:JUEGO;FRICC;GP252629;100115-40 | CASQUILLO:JUEGO;FRICC;GP252629;100115-40
14014854 |  | ZRPI | REP201000 | UN |  |  | RELE:1CONT;BAS;PHO;2967196;PLC-BSP | RELE:1CONT;BAS;PHO;2967196;PLC-BSP
14014855 |  | ZRPI | REP201000 | UN |  |  | CONTACTOR:ELECT.:690V;260A;220V;3P;1NA+1 | CONTACTOR:ELECT.:690V;260A;220V;3P;1NA+1
14014856 |  | ZRPI | REP201100 | UN |  |  | KIT:SELLO MECANICO:SELLOS;BULONES;BLOQUE | KIT:SELLO MECANICO:SELLOS;BULONES;BLOQUE
14014857 |  | ZRPI | REP201100 | UN |  |  | KIT:SELLO MECANICO:CILINDROS;HIDRAULICOS | KIT:SELLO MECANICO:CILINDROS;HIDRAULICOS
14014858 |  | ZRPI | REP201100 | UN |  |  | CILINDRO:KIT;REPARACION;PITCH;GLUAL;G-80 | CILINDRO:KIT;REPARACION;PITCH;GLUAL;G-80
14014859 |  | ZRPI | REP201100 | UN |  |  | BOMBA:FUMIGADORA;TRUPPER;2LT | BOMBA:FUMIGADORA;TRUPPER;2LT
14014860 |  | ZRPI | REP201100 | UN |  |  | EJE:MAIN SHAF;CANERGY;G9X;GP122430 | EJE:MAIN SHAF;CANERGY;G9X;GP122430
14014861 |  | ZRPI | REP201100 | UN |  |  | SELLO:CANAL D;JUNTA ROTATIVA;GP017650 | SELLO:CANAL D;JUNTA ROTATIVA;GP017650
14014862 |  | ZRPI | SUM231200 | UN |  |  | CABLE:FORRADO;19HILOS;4/0;AWG | CABLE:FORRADO;19HILOS;4/0;AWG
14014863 |  | ZRPI | REP201100 | UN |  |  | SELLO:P/ACOPLE;2;PLATO | SELLO:P/ACOPLE;2;PLATO
14014864 |  | ZRPI | REP201000 | UN |  |  | TERMINAL:2OJOS;BURNDY;YGHA282N | TERMINAL:2OJOS;BURNDY;YGHA282N
14014865 |  | ZRPI | REP201000 | UN |  |  | TERMINAL:1OJO;1/2;BURNDY;YA28 | TERMINAL:1OJO;1/2;BURNDY;YA28
14014866 |  | ZRPI | SUM231100 | UN |  |  | ADAPTADOR:PIN;CONEXIÓN | ADAPTADOR:PIN;CONEXIÓN
14014867 |  | ZRPI | SUM231600 | UN |  |  | TORNILLO:HEX;ACERO;INOX;M10X80 | TORNILLO:HEX;ACERO;INOX;M10X80
14014868 |  | ZRPI | SUM231600 | UN |  |  | TORNILLO:HEXAGONAL;ACERO;INOX;M10X65 | TORNILLO:HEXAGONAL;ACERO;INOX;M10X65
14014869 |  | ZRPI | REP201000 | UN |  |  | INTERRUPTOR:AUTOM;ABB;2P;D16;S202-D | INTERRUPTOR:AUTOM;ABB;2P;D16;S202-D
14014870 |  | ZRPI | REP201100 | UN |  |  | RODAMIENTO:PALA;GAME;ROLL;13.1917.00DD05 | RODAMIENTO:PALA;GAME;ROLL;13.1917.00DD05
14014871 |  | ZRPI | SUM231000 | UN |  |  | CONECTOR:UHF;PL;HEMBRA | CONECTOR:UHF;PL;HEMBRA
14014872 |  | ZRPI | SUM231600 | UN |  |  | TORNILLO:HEXAGONAL;ACERO;INOX;M12X70 | TORNILLO:HEXAGONAL;ACERO;INOX;M12X70
14014873 |  | ZRPI | REP201000 | UN |  |  | INTERRUPTOR:AUTOMATICO;16A;690V;GP091026 | INTERRUPTOR:AUTOMATICO;16A;690V;GP091026
14014874 |  | ZRPI | REP201000 | UN |  |  | KIT REPARACION:BOMBA:REPARACIÓN;SELLOS | KIT REPARACION:BOMBA:REPARACIÓN;SELLOS
14014875 |  | ZRPI | REP201100 | UN |  |  | BOMBA:HIDRAUL;U;HANSA;TMPGLDE20-I;109818 | BOMBA:HIDRAUL;U;HANSA;TMPGLDE20-I;109818
14014876 |  | ZRPI | REP201100 | UN |  |  | REPUESTO:MARCHAMO:SEGURIDAD;CONSECUTIVO | REPUESTO:MARCHAMO:SEGURIDAD;CONSECUTIVO
14014877 |  | ZRPI | REP201100 | UN |  |  | RODAMIENTO:6308-2Z;VENTILADOR;GENERADOR | RODAMIENTO:6308-2Z;VENTILADOR;GENERADOR
14014878 |  | ZRPI | REP201100 | UN |  |  | CUÑA:TOPE;SISTEMA YAW;GP263800 | CUÑA:TOPE;SISTEMA YAW;GP263800
14014879 |  | ZRPI | REP201100 | UN |  |  | REPUESTO:SOLDADU;1MM;60/40;EST/PLO;450GR | REPUESTO:SOLDADU;1MM;60/40;EST/PLO;450GR
14014880 |  | ZRPI | REP201100 | UN | 46191501 | 019426 | DETECTOR:HUMO:OPTICO;AE/DOE-120 AGUILERA | DETECTOR:HUMO:OPTICO;AE/DOE-120 AGUILERA
14014882 |  | ZRPI | REP201100 | UN | 40151730 | 087579 | IMPULSOR:BOMBA;KSB;KRTK150-400/1304UNG-S | IMPULSOR:BOMBA;KSB;KRTK150-400/1304UNG-S
14014885 |  | ZRPI | REP201100 | UN | 39122300 | 088734 | RELE ARTECHE RF 4R | RELE ARTECHE RF 4R
14014886 |  | ZRPI | REP201100 | UN | 39122200 | 089348 | INTERRUPTOR:SIEMENS;VL400;SSAA 230 | INTERRUPTOR:SIEMENS;VL400;SSAA 230
14014889 |  | ZRPI | REP201100 | UN | 39122300 | 088734 | RELE ARTECHE RF4SY 63 5VAC | RELE ARTECHE RF4SY 63 5VAC
14014893 |  | ZRPI | REP201100 | UN | 26111700 | 018789 | ACUMULADOR:PRESION:OLAER;EHPC2000220350 | ACUMULADOR:PRESION:OLAER;EHPC2000220350
14014894 |  | ZRPI | REP201000 | UN | 39121100 | 056179 | RADIO:MOTOROLA:R2;+LICENCIAI;IPSC | RADIO:MOTOROLA:R2;+LICENCIAI;IPSC
14014895 |  | ZRPI | REP201000 | UN | 39121100 | 056179 | REPETIDORA:MOTOROLA;SLR5100:LICENCIAIPSC | REPETIDORA:MOTOROLA;SLR5100:LICENCIAIPSC
14014896 |  | ZRPI | REP201100 | UN | 39122300 | 088734 | RELE:DGPT2:PT100 | RELE:DGPT2:PT100
14014900 |  | ZRPI | REP201100 | UN | 39122300 | 088734 | RELE ARTECHE RF4 63,5VAC | RELE ARTECHE RF4 63,5VAC
14014901 |  | ZRPI | REP201100 | UN | 32111700 | 018360 | DIODO:RECTIFICADOR 6A4 400V;ARTECHE | DIODO:RECTIFICADOR 6A4 400V;ARTECHE
14014908 |  | ZRPI | REP201100 | UN | 32121500 | 090629 | CAPACITOR1.5 UF400 VCA;RE105D01;VENT MED | CAPACITOR1.5 UF400 VCA;RE105D01;VENT MED
14014909 |  | ZRPI | REP201100 | UN | 32121500 | 090629 | CAPACITOR 4 UF400 VCA;MJKPE588;VENT GRA | CAPACITOR 4 UF400 VCA;MJKPE588;VENT GRA
14014910 |  | ZRPI | REP201100 | UN | 41112209 | 037091 | TERMOSTATO:0-60°C;THR2;ALFA ELECTRIC | TERMOSTATO:0-60°C;THR2;ALFA ELECTRIC
14014911 |  | ZRPI | REP201100 | UN | 39122300 | 088734 | RELE:SOBRETENSIÓN SSAA;BENDER;SUA145 | RELE:SOBRETENSIÓN SSAA;BENDER;SUA145
14014912 |  | ZRPI | REP201000 | KIT | 40151700 | 058347 | KIT:MONTAJE FILTROS REDUCTOR BOMBA EMB | KIT:MONTAJE FILTROS REDUCTOR BOMBA EMB
14014913 |  | ZRPI | REP201100 | UN | 31163202 | 014797 | ANILLO:RETENCION;SEGURO;P/PUNTA DE EJE | ANILLO:RETENCION;SEGURO;P/PUNTA DE EJE
14014915 |  | ZRPI | REP201100 | KIT | 40151802 | 081946 | REPUESTO:PARA VALVULA ESFERICA | REPUESTO:PARA VALVULA ESFERICA
14014919 |  | ZRPI | REP211000 | UN | 40141700 | 237217 | TAPA:PROTECCION:E38;FAUNA;6X | TAPA:PROTECCION:E38;FAUNA;6X
14014922 |  | ZRPI | REP201100 | UN | 39122200 | 089348 | RECONECTADOR:TENSION;SCHNEIDER;38KV;800A | RECONECTADOR:TENSION;SCHNEIDER;38KV;800A
14014923 |  | ZRPI | REP201100 | UN | 39122200 | 089348 | RECONECTADOR:TENSION;SCHNEIDER;38KV;800 | RECONECTADOR:TENSION;SCHNEIDER;38KV;800
14014924 |  | ZRPI | REP201000 | UN | 39121600 | 017382 | DISYUNTOR:E SERIES;630A;800A;6X;SCHNEIDE | DISYUNTOR:E SERIES;630A;800A;6X;SCHNEIDE
14014925 |  | ZRPI | SUM231200 | UN | 31151505 | 086289 | CABLE:CONTROL:E ONLY;7M;SCHNEIDER | CABLE:CONTROL:E ONLY;7M;SCHNEIDER
14014926 |  | ZRPI | REP201100 | UN | 31162500 | 014216 | SOPORTE:MONTAJE;SERIE E;SCHENEIDER | SOPORTE:MONTAJE;SERIE E;SCHENEIDER
14014927 |  | ZRPI | SUM231000 | UN | 31162900 | 086514 | ABRAZADERA:KIT;BANDA;MONT;310-360;1X | ABRAZADERA:KIT;BANDA;MONT;310-360;1X
14014928 |  | ZRPI | REP201100 | UN | 39121010 | 017409 | BOBINA:POLO;ELECT;PARA ROTOR;GENERADOR | BOBINA:POLO;ELECT;PARA ROTOR;GENERADOR
14014930 |  | ZRPI | REP201000 | UN | 30262200 | 050735 | BARRA:METALICA DE EXCABAR 1.75M | BARRA:METALICA DE EXCABAR 1.75M
14014931 |  | ZRPI | REP201000 | UN | 41112407 | 1094071 | INDICADOR:NIVEL:ELETTROTEC;LM1FPA350 | INDICADOR:NIVEL:ELETTROTEC;LM1FPA350
14014932 |  | ZRPI | REP201100 | UN | 31400000 | 014407 | EMPAQUE:CROMPTON;TRANSFORMADOR 100MVA;KI | EMPAQUE:CROMPTON;TRANSFORMADOR 100MVA;KI
14014933 |  | ZRPI | REP201000 | UN | 26101500 | 088104 | MOTOR SPIDER 208V 1.3KW 1500LBS | MOTOR SPIDER 208V 1.3KW 1500LBS
14014934 |  | ZRPI | REP201100 | UN | 40151601 | 086627 | COMPRESOR;SILENCIOSO;2840-20;MILWAUKEE | COMPRESOR;SILENCIOSO;2840-20;MILWAUKEE
14014935 |  | ZRPI | REP201000 | UN | 39122210 | 089358 | INTERRUPTOR:PRESION:DXW-11-153-3;DWYER | INTERRUPTOR:PRESION:DXW-11-153-3;DWYER
14014936 |  | ZRPI | REP201000 | UN | 39122210 | 018525 | INTERRUP:PRES:MBC5080-2031-1CB04;DANFOSS | INTERRUP:PRES:MBC5080-2031-1CB04;DANFOSS
14014937 |  | ZRPI | REP201100 | UN | 40151802 | 081946 | REPUESTO:AUX AC MOUNTING TRAY;GP375216 | REPUESTO:AUX AC MOUNTING TRAY;GP375216
14014939 |  | ZRPI | REP201000 | UN | 39121032 | 018612 | TRANSFORMADOR:CORRIENTE:T644 FASE A | TRANSFORMADOR:CORRIENTE:T644 FASE A
14014942 |  | ZRPI | REP201100 | UN | 31410000 | 075616 | SELLO:R15;NBR 81X71X11 IMPUSOR BOMBA DE | SELLO:R15;NBR 81X71X11 IMPUSOR BOMBA DE
14014943 |  | ZRPI | REP201100 | UN | 40151500 | 088608 | BOMBA:KAPPA 33;450PSI-30BAR | BOMBA:KAPPA 33;450PSI-30BAR
14014944 |  | ZRPI | REP201000 | UN | 41111901 | 035024 | CONTADOR:P/COMBUSTIBLE;TRASEG;ELECT | CONTADOR:P/COMBUSTIBLE;TRASEG;ELECT
14014948 |  | ZRPI | REP201100 | UN | 31410000 | 075616 | SELLO:RETENEDOR SKF;150MMX180MMX15MM | SELLO:RETENEDOR SKF;150MMX180MMX15MM
14014949 |  | ZRPI | REP201000 | UN | 39121032 | 018612 | TRANSFORMADOR:CORRIENTE:T644 FASE B | TRANSFORMADOR:CORRIENTE:T644 FASE B
14014950 |  | ZRPI | REP201000 | UN | 39121032 | 018612 | TRANSFORMADOR:CORRIENTE:CA-245;T630 A | TRANSFORMADOR:CORRIENTE:CA-245;T630 A
14014952 |  | ZRPI | REP201100 | UN | 39121909 | 089708 | VALVULA:SOLENOIDE;L376V01;SIRAI;3/2-NC | VALVULA:SOLENOIDE;L376V01;SIRAI;3/2-NC
14014954 |  | ZRPI | REP201100 | UN | 40161809 | 006034 | 510671108; CARTUCHO FILTRO; LIEBHERR | 510671108; CARTUCHO FILTRO; LIEBHERR
14014955 |  | ZRPI | REP201000 | UN | 39121032 | 018612 | TRANSFORMADOR:CORRIENTE:T644 FASE C | TRANSFORMADOR:CORRIENTE:T644 FASE C
14014956 |  | ZRPI | REP201000 | UN | 39121032 | 018612 | TRANSFORMADOR:CORRIENTE:T630 FASE B | TRANSFORMADOR:CORRIENTE:T630 FASE B
14014957 |  | ZRPI | REP201000 | UN | 31410000 | 010301 | 710105908;JUNTA ANGULAR;LIEBHERR | 710105908;JUNTA ANGULAR;LIEBHERR
14014958 |  | ZRPI | REP201000 | UN | 31410000 | 010301 | 710107208 ;JUNTA ANULAR;LIEBHERR | 710107208 ;JUNTA ANULAR;LIEBHERR
14014959 |  | ZRPI | REP201000 | UN | 39122200 | 018552 | INTERRUPTOR:AUTOMATICO:GAS SF6;ABB;HD4 | INTERRUPTOR:AUTOMATICO:GAS SF6;ABB;HD4
14014960 |  | ZRPI | REP201100 | UN | 40151802 | 081946 | REPUESTO:INV2,25: KIT DESCAR;GP424222 | REPUESTO:INV2,25: KIT DESCAR;GP424222
14014961 |  | ZRPI | REP201000 | UN | 32101513 | 017724 | SPARE DISPLAY;SIPROTEC 4 FRONTUNIT | SPARE DISPLAY;SIPROTEC 4 FRONTUNIT
14014962 |  | ZRPI | REP201000 | UN | 39121032 | 018612 | TRANSFORMADOR:CORRIENTE:T630 FASE C | TRANSFORMADOR:CORRIENTE:T630 FASE C
14014963 |  | ZRPI | REP201000 | UN | 31410000 | 010301 | 7101022;JUNTA ANULAR;LIEBHERR | 7101022;JUNTA ANULAR;LIEBHERR
14014966 |  | ZRPI | SUM231200 | UN | 39121006 | 087698 | INVERSOR:SUN2000-2KTL-L1 | INVERSOR:SUN2000-2KTL-L1
14014968 |  | ZRPI | SUM231200 | UN | 39121006 | 087698 | INVERSOR:SUN2000-3KTL-L1 | INVERSOR:SUN2000-3KTL-L1
14014969 |  | ZRPI | SUM231200 | UN | 39121006 | 087698 | INVERSOR:SUN2000-4KTL-L1 | INVERSOR:SUN2000-4KTL-L1
14014970 |  | ZRPI | SUM231200 | UN | 39121006 | 087698 | INVERSOR:SUN2000-5KTL-L1 | INVERSOR:SUN2000-5KTL-L1
14014971 |  | ZRPI | SUM231200 | UN | 39121006 | 087698 | INVERSOR:SUN2000-6KTL-L1 | INVERSOR:SUN2000-6KTL-L1
14014972 |  | ZRPI | SUM231200 | UN | 39121006 | 087698 | INVERSOR:SUN2000-20KTL-M3 | INVERSOR:SUN2000-20KTL-M3
14014973 |  | ZRPI | SUM231200 | UN | 39121006 | 087698 | INVERSOR:SUN2000-30KTL-M3 | INVERSOR:SUN2000-30KTL-M3
14014974 |  | ZRPI | SUM231200 | UN | 39121006 | 087698 | INVERSOR:SUN2000-36KTL-M3 | INVERSOR:SUN2000-36KTL-M3
14014975 |  | ZRPI | SUM231200 | UN | 39121006 | 087698 | INVERSOR:SUN2000-40KTL-M3 | INVERSOR:SUN2000-40KTL-M3
14014976 |  | ZRPI | SUM231200 | UN | 39121006 | 087698 | INVERSOR:SUN2000-60KTL-M0 | INVERSOR:SUN2000-60KTL-M0
14014977 |  | ZRPI | SUM231200 | UN | 39121006 | 087698 | INVERSOR:SUN2000-100KTL-M1 | INVERSOR:SUN2000-100KTL-M1
14014978 |  | ZRPI | SUM231200 | UN | 39121006 | 087698 | INVERSOR:SUN2000-100KTL-M1;PRO | INVERSOR:SUN2000-100KTL-M1;PRO
14014979 |  | ZRPI | REP201000 | UN | 32101513 | 017724 | MODULO ELECTRONICO:SDONGLE-05 | MODULO ELECTRONICO:SDONGLE-05
14014980 |  | ZRPI | REP201000 | UN | 32101513 | 017724 | MODULO ELECTRONICO:30000A01AU;SMARTLOGGE | MODULO ELECTRONICO:30000A01AU;SMARTLOGGE
14014981 |  | ZRPI | REP201000 | UN | 41112200 | 035006 | CONTROLADOR:PANEL:LUNA2000-5KW;CONTROLLE | CONTROLADOR:PANEL:LUNA2000-5KW;CONTROLLE
14014982 |  | ZRPI | REP201100 | UN | 41113710 | 088051 | MEDIDOR:SENSOR;INTELIGE;DTSU666;250A | MEDIDOR:SENSOR;INTELIGE;DTSU666;250A
14014983 |  | ZRPI | SUM231200 | UN | 39121006 | 087698 | INVERSOR:SUN2000-8KTL-LC0 | INVERSOR:SUN2000-8KTL-LC0
14014984 |  | ZRPI | SUM231200 | UN | 39121006 | 087698 | INVERSOR:SUN2000-10KTL-LC0 | INVERSOR:SUN2000-10KTL-LC0
14014985 |  | ZRPI | SUM231200 | UN | 39121006 | 087698 | INVERSOR:SUN2000-50KTL-M3 | INVERSOR:SUN2000-50KTL-M3
14014986 |  | ZRPI | SUM231200 | UN | 39121006 | 087698 | INVERSOR:SUN2000-100KTL-M2 | INVERSOR:SUN2000-100KTL-M2
14014987 |  | ZRPI | SUM231200 | UN | 39121006 | 087698 | INVERSOR:SUN2000-115KTL-M2 | INVERSOR:SUN2000-115KTL-M2
14014988 |  | ZRPI | SUM231200 | UN | 39121006 | 087698 | INVERSOR:SUN5000-150KTL-MG0 | INVERSOR:SUN5000-150KTL-MG0
14014989 |  | ZRPI | SUM231200 | UN | 39121006 | 087698 | INVERSOR:SUN2000-150KTL-MG0;PRO | INVERSOR:SUN2000-150KTL-MG0;PRO
14014990 |  | ZRPI | SUM231200 | UN | 39121006 | 087698 | INVERSOR:SUN2000-50K-MGL0 | INVERSOR:SUN2000-50K-MGL0
14014991 |  | ZRPI | SUM231200 | UN | 39121006 | 087698 | INVERSOR:SUN2000-80K-MGL0 | INVERSOR:SUN2000-80K-MGL0
14014992 |  | ZRPI | SUM231200 | UN | 31151601 | 009371 | CADENA METALICA 1/2 GROSOR | CADENA METALICA 1/2 GROSOR
14014993 |  | ZRPI | SUM231200 | UN | 27111704 | 089099 | CUBO PARA TORNILLO DE TECHO 3/8 | CUBO PARA TORNILLO DE TECHO 3/8
14014994 |  | ZRPI | REP201100 | UN | 43202211 | 067406 | DISCO;SIERRA;CIR;8;1/2X5/8;40DI;7300RPM | DISCO;SIERRA;CIR;8;1/2X5/8;40DI;7300RPM
14014995 |  | ZRPI | REP201100 | UN | 43202211 | 067406 | DISCO:ABRASIVO;P/DESVASTAR;125MM;P36 | DISCO:ABRASIVO;P/DESVASTAR;125MM;P36
14014996 |  | ZRPI | REP201100 | UN | 43202211 | 067406 | DISCO;LIJA;GRANO 100;6;LIJADORA;ORBITAL | DISCO;LIJA;GRANO 100;6;LIJADORA;ORBITAL
14014997 |  | ZRPI | REP201100 | UN | 43202211 | 067406 | DISCO;LIJA;GRANO 120;6;LIJADORA;ORBITAL | DISCO;LIJA;GRANO 120;6;LIJADORA;ORBITAL
14014998 |  | ZRPI | REP201000 | UN | 39121402 | 567327 | ENCHUFE:TORSION;UTILIZA;TALLER;SOLDADURA | ENCHUFE:TORSION;UTILIZA;TALLER;SOLDADURA
14014999 |  | ZRPI | REP201000 | UN | 32111701 | 018172 | FOTOCELDA;T/BOTON;P/LAMP;120VAC;1500W | FOTOCELDA;T/BOTON;P/LAMP;120VAC;1500W
14015002 |  | ZRPI | REP201100 | UN | 40151802 | 081946 | REPUESTO: SPM_ICO_KEL24 12-2MT_42223 | REPUESTO: SPM_ICO_KEL24 12-2MT_42223
14015003 |  | ZRPI | REP201100 | UN | 40151802 | 081946 | REPUESTO: AC POLYCARBONATE;GP403847 | REPUESTO: AC POLYCARBONATE;GP403847
14015004 |  | ZRPI | REP201100 | UN | 41113710 | 088051 | ANEMÓMETRO:11 06 60 01;LIEBHERR | ANEMÓMETRO:11 06 60 01;LIEBHERR
14015005 |  | ZRPI | REP201100 | UN | 40151802 | 081946 | REPUESTO: CND_ELECTRONIC CONCEPTS_UL9 | REPUESTO: CND_ELECTRONIC CONCEPTS_UL9
14015007 |  | ZRPI | REP201000 | UN | 41111938 | 075750 | SENSOR DE ÁNGULO:62 23 100 08;;LIEBHERR | SENSOR DE ÁNGULO:62 23 100 08;;LIEBHERR
14015009 |  | ZRPI | REP201100 | UN | 40151802 | 081946 | REPUESTO: SCREW DIN933(ISO4017) M10 L20 | REPUESTO: SCREW DIN933(ISO4017) M10 L20
14015011 |  | ZRPI | REP201100 | UN | 40151802 | 081946 | REPUESTO: SPM_ICO_BKT_41251;GP273674 | REPUESTO: SPM_ICO_BKT_41251;GP273674
14015012 |  | ZRPI | REP201100 | UN | 40151802 | 081946 | REPUESTO: REJ_MIM_GRILL_310MM INOX316 | REPUESTO: REJ_MIM_GRILL_310MM INOX316
14015013 |  | ZRPI | REP201100 | UN | 40151802 | 081946 | REPUESTO: EPCOS_B32686-S1474-K505 | REPUESTO: EPCOS_B32686-S1474-K505
14015014 |  | ZRPI | REP201100 | UN | 40151802 | 081946 | REPUESTO: BELLEVILLE WASHER DIN 6796 M10 | REPUESTO: BELLEVILLE WASHER DIN 6796 M10
14015016 |  | ZRPI | REP201100 | UN | 40151802 | 081946 | REPUESTO: KT 10_41210;GP251473 | REPUESTO: KT 10_41210;GP251473
14015018 |  | ZRPI | REP201100 | UN | 40151802 | 081946 | REPUESTO: PASAMUROS KT 25_41225;GP436856 | REPUESTO: PASAMUROS KT 25_41225;GP436856
14015019 |  | ZRPI | REP201100 | UN | 40151802 | 081946 | REPUESTO: SPM_ICO_CABLE GLAND KT 32 | REPUESTO: SPM_ICO_CABLE GLAND KT 32
14015020 |  | ZRPI | REP201100 | UN | 40151802 | 081946 | GRANALLA ACERO LG-40 (25 KG) | GRANALLA ACERO LG-40 (25 KG)
14015021 |  | ZRPI | REP201100 | UN | 40151802 | 081946 | GRIFO;PUSH;LAVAMANO;CROMADO;1/2;INDIVID | GRIFO;PUSH;LAVAMANO;CROMADO;1/2;INDIVID
14015022 |  | ZRPI | REP201100 | UN | 40151802 | 081946 | HOJA DE CEPILLADORA DE ACERO | HOJA DE CEPILLADORA DE ACERO
14015023 |  | ZRPI | REP201100 | UN | 40151802 | 081946 | HOJA SIERRA 12 IN 24DPI SEGUETA | HOJA SIERRA 12 IN 24DPI SEGUETA
14015024 |  | ZRPI | REP201100 | UN | 40151802 | 081946 | HOJAS:CUCHILLA;MOTOGUADAÑA;CORBATINES | HOJAS:CUCHILLA;MOTOGUADAÑA;CORBATINES
14015025 |  | ZRPI | REP201100 | UN | 40151802 | 081946 | HOJAS DE SEGUETA | HOJAS DE SEGUETA
14015026 |  | ZRPI | REP201100 | UN | 40151802 | 081946 | HORIMETRO AUTONICS LE8N-BN | HORIMETRO AUTONICS LE8N-BN
14015027 |  | ZRPI | REP201100 | UN | 40151802 | 081946 | HR BASE PARA ESPONJA | HR BASE PARA ESPONJA
14015028 |  | ZRPI | REP201100 | UN | 40151802 | 081946 | IGNITOR DISPARO REMOTO EZ (THERMOWELD) | IGNITOR DISPARO REMOTO EZ (THERMOWELD)
14015029 |  | ZRPI | REP201100 | UN | 40151802 | 081946 | INSTRUMENTO:MEDICION;ANEMOMETRO;40C;NRG | INSTRUMENTO:MEDICION;ANEMOMETRO;40C;NRG
14015030 |  | ZRPI | REP201000 | UN | 39122200 | 089348 | INTERRUPTOR;3VIAS;15A/120V;EAGLE 1303V | INTERRUPTOR;3VIAS;15A/120V;EAGLE 1303V
14015031 |  | ZRPI | REP201000 | UN | 39122200 | 089348 | INTERRUPTOR;CIRC;FOTOEL;FP7673C;SUN-TECH | INTERRUPTOR;CIRC;FOTOEL;FP7673C;SUN-TECH
14015032 |  | ZRPI | REP201000 | UN | 39122200 | 089348 | INTERRUPTOR;SENCILL;15A/120V;EAGLE 1301V | INTERRUPTOR;SENCILL;15A/120V;EAGLE 1301V
14015033 |  | ZRPI | REP201100 | UN | 40151802 | 081946 | JUEGO DE MACHOS 10-24 | JUEGO DE MACHOS 10-24
14015034 |  | ZRPI | REP201100 | UN | 40151802 | 081946 | KIT:REPARACION;RATCHET;FORCE1/2;80242 | KIT:REPARACION;RATCHET;FORCE1/2;80242
14015035 |  | ZRPI | REP201100 | UN | 40151802 | 081946 | LAMINA DE HIERRO NEGRO 1/8 X 1.22X2.44 | LAMINA DE HIERRO NEGRO 1/8 X 1.22X2.44
14015036 |  | ZRPI | REP201100 | UN | 40151802 | 081946 | LAMINA PLYWOOD 8 MM | LAMINA PLYWOOD 8 MM
14015037 |  | ZRPI | REP201100 | UN | 40151802 | 081946 | LAMINA ZINCOAR # 16 | LAMINA ZINCOAR # 16
14015038 |  | ZRPI | REP201100 | UN | 40151802 | 081946 | LAMPARA COBRA 240VAC /MAX 250W | LAMPARA COBRA 240VAC /MAX 250W
14015039 |  | ZRPI | REP201100 | UN | 40151802 | 081946 | LAMPARA:EMERGENCIA;QCZ-200;RDN;2X5.4W | LAMPARA:EMERGENCIA;QCZ-200;RDN;2X5.4W
14015040 |  | ZRPI | SUM231200 | UN | 27112742 | 006799 | LIJADORA:DE DISCO:4-1/2;#100 | LIJADORA:DE DISCO:4-1/2;#100
14015041 |  | ZRPI | SUM231200 | UN | 27112742 | 006799 | LIJADORA:DE DISCO:4-1/2;#36 | LIJADORA:DE DISCO:4-1/2;#36
14015042 |  | ZRPI | REP201000 | UN | 41112200 | 035006 | LIQUIDO:CONTROLADOR;POLVO;DUST;CONTROL | LIQUIDO:CONTROLADOR;POLVO;DUST;CONTROL
14015043 |  | ZRPI | SUM231500 | UN | 25191720 | 089846 | LLAVE DE PASO 3" PVC | LLAVE DE PASO 3" PVC
14015044 |  | ZRPI | SUM231500 | UN | 25191720 | 089846 | LLAVE DE PASO 3/4" PVC | LLAVE DE PASO 3/4" PVC
14015045 |  | ZRPI | SUM231500 | UN | 25191720 | 089846 | LLAVE;CONTROL;RECTA;1/2-1/2;NPT;COFLEX | LLAVE;CONTROL;RECTA;1/2-1/2;NPT;COFLEX
14015046 |  | ZRPI | REP201000 | UN | 31181702 | 014423 | PRENSA TIERRA 300 AMP | PRENSA TIERRA 300 AMP
14015047 |  | ZRPI | REP201100 | UN | 40151802 | 081946 | PRISIONERO BLOCK PSA ( M8 ) | PRISIONERO BLOCK PSA ( M8 )
14015048 |  | ZRPI | REP201100 | UN | 40151802 | 081946 | PVC ADAPTADOR MACHO 3" | PVC ADAPTADOR MACHO 3"
14015049 |  | ZRPI | REP201100 | UN | 40151802 | 081946 | RECIPIENTE PLASTICO TAPA CAPACIDA 1/2 L | RECIPIENTE PLASTICO TAPA CAPACIDA 1/2 L
14015050 |  | ZRPI | REP201100 | UN | 40151802 | 081946 | RECIPIENTE POLICARBONATO C/MEDIDA GALÓN | RECIPIENTE POLICARBONATO C/MEDIDA GALÓN
14015051 |  | ZRPI | REP201100 | UN | 40151802 | 081946 | RECIPIENTE;PLASTICO;1L;C/ATOMIZADOR | RECIPIENTE;PLASTICO;1L;C/ATOMIZADOR
14015052 |  | ZRPI | REP201100 | UN | 40151802 | 081946 | REDUCCION PVC 1'' A 1/2'' | REDUCCION PVC 1'' A 1/2''
14015053 |  | ZRPI | REP201100 | UN | 40151802 | 081946 | REPUESTOS PARA CUCHILLAS CUTTER | REPUESTOS PARA CUCHILLAS CUTTER
14015054 |  | ZRPI | REP201100 | UN | 40151802 | 081946 | RIEL;DIN;METRO | RIEL;DIN;METRO
14015055 |  | ZRPI | REP201100 | UN | 40151802 | 081946 | RODAMIENTO;CONDUIT;6024-2RS;NSK | RODAMIENTO;CONDUIT;6024-2RS;NSK
14015056 |  | ZRPI | REP201100 | UN | 40151802 | 081946 | RODILLO:PINTURA:3 | RODILLO:PINTURA:3
14015057 |  | ZRPI | REP201100 | UN | 40151802 | 081946 | ROLLO:SOLDADURA;1MM;60/40;EST/PLO;450GR | ROLLO:SOLDADURA;1MM;60/40;EST/PLO;450GR
14015058 |  | ZRPI | REP201100 | UN | 40151802 | 081946 | SCOTCH BRAND NO 218 FINE LINE TAPE PALAS | SCOTCH BRAND NO 218 FINE LINE TAPE PALAS
14015059 |  | ZRPI | REP201100 | UN | 40151802 | 081946 | SEGUETA P/ CALADORA MAKITA P/MADERA | SEGUETA P/ CALADORA MAKITA P/MADERA
14015060 |  | ZRPI | REP201100 | UN | 40151802 | 081946 | SIERRA COPA 1" IRWIN | SIERRA COPA 1" IRWIN
14015061 |  | ZRPI | REP201100 | UN | 40151802 | 081946 | SOLDADURA ALUMINIO 3/32 (2.5 MM) VARILLA | SOLDADURA ALUMINIO 3/32 (2.5 MM) VARILLA
14015062 |  | ZRPI | REP201100 | UN | 40151802 | 081946 | SOLDADURA MAGNA 402 | SOLDADURA MAGNA 402
14015063 |  | ZRPI | REP201100 | UN | 40151802 | 081946 | SPANDER METALICO 1/2 " | SPANDER METALICO 1/2 "
14015064 |  | ZRPI | SUM231600 | UN | 31161500 | 014842 | TORNILLO PARA 3AP1-FI-245KV | TORNILLO PARA 3AP1-FI-245KV
14015065 |  | ZRPI | REP201100 | UN | 39121909 | 089708 | VALVULA;P/TERMOSTATO;KARCHER;A4-580-754 | VALVULA;P/TERMOSTATO;KARCHER;A4-580-754
14015066 |  | ZRPI | SUM231100 | UN | 40141700 | 091867 | ADAPTADOR CAP-FC AFL 8800-00-0200 | ADAPTADOR CAP-FC AFL 8800-00-0200
14015067 |  | ZRPI | SUM231100 | UN | 40141700 | 091867 | ADAPTADOR CAP-ST AFL 8800-00-0202 | ADAPTADOR CAP-ST AFL 8800-00-0202
14015068 |  | ZRPI | SUM231500 | UN | 27112147 | 088478 | ALICATE;JGO;5PZA;P/ANILLO;FORCE;5043A | ALICATE;JGO;5PZA;P/ANILLO;FORCE;5043A
14015069 |  | ZRPI | SUM231500 | UN | 27112147 | 088478 | ALICATE;PRESION;TIPO C;11;FORCE;66011 | ALICATE;PRESION;TIPO C;11;FORCE;66011
14015070 |  | ZRPI | SUM231500 | UN | 27112147 | 088478 | ALICATE;PRESION;TIPO C;18;FORCE;66018 | ALICATE;PRESION;TIPO C;18;FORCE;66018
14015071 |  | ZRPI | SUM231500 | UN | 27112147 | 088478 | ALICATES;DESTOR;JGO;AISLADOS;FORCE;2233N | ALICATES;DESTOR;JGO;AISLADOS;FORCE;2233N
14015072 |  | ZRPI | REP201100 | UN | 40151802 | 081946 | AMOLADORA;ANGULAR;MILWAUK;M18;FHSAG125XB | AMOLADORA;ANGULAR;MILWAUK;M18;FHSAG125XB
14015073 |  | ZRPI | REP201100 | UN | 40151500 | 088608 | BOMBA;FUMIGADORA;TRUPPER;2LT | BOMBA;FUMIGADORA;TRUPPER;2LT
14015074 |  | ZRPI | SUM231200 | UN | 27112841 | 086085 | BROCA:PORTA;5MM;20MM;R8 | BROCA:PORTA;5MM;20MM;R8
14015075 |  | ZRPI | SUM231200 | UN | 31151505 | 086289 | CABLE:ACERO;5X26;5/16;LARGO;350FT | CABLE:ACERO;5X26;5/16;LARGO;350FT
14015076 |  | ZRPI | SUM231500 | UN | 41111621 | 232123 | CALIBRADOR;HOLGURA;PROTO;000TL;25HX315MM | CALIBRADOR;HOLGURA;PROTO;000TL;25HX315MM
14015077 |  | ZRPI | SUM231200 | UN | 27111704 | 089099 | CUBO DE IMPACTO 3/4 LARGO (30 MM) | CUBO DE IMPACTO 3/4 LARGO (30 MM)
14015078 |  | ZRPI | SUM231200 | UN | 27111704 | 089099 | CUBO DE IMPACTO 75MM ESP 1.1/2 | CUBO DE IMPACTO 75MM ESP 1.1/2
14015079 |  | ZRPI | SUM231200 | UN | 27111704 | 089099 | CUBO IMPACTO CORTO 1 60MM | CUBO IMPACTO CORTO 1 60MM
14015080 |  | ZRPI | SUM231200 | UN | 27111704 | 089099 | CUBO IMPACTO CORTO 1 65MM | CUBO IMPACTO CORTO 1 65MM
14015081 |  | ZRPI | SUM231200 | UN | 27111704 | 089099 | CUBO IMPACTO CORTO 1 70MM | CUBO IMPACTO CORTO 1 70MM
14015082 |  | ZRPI | SUM231200 | UN | 27111704 | 089099 | CUBO;DADO;IMPACTO;ALLEN;JGO;FORCE;6091 | CUBO;DADO;IMPACTO;ALLEN;JGO;FORCE;6091
14015083 |  | ZRPI | SUM231200 | UN | 27111704 | 089099 | CUBO;IMPACTO;JGO;LARGOS;ESP3/4;6P;6082D | CUBO;IMPACTO;JGO;LARGOS;ESP3/4;6P;6082D
14015084 |  | ZRPI | SUM231200 | UN | 27111704 | 089099 | CUBO;JGO;20PC;ALLEN;FORCE;4206 | CUBO;JGO;20PC;ALLEN;FORCE;4206
14015085 |  | ZRPI | SUM231200 | UN | 27111704 | 089099 | CUBO;JGO;ALLEN;CROM;LARG;5-17X110MM;4092 | CUBO;JGO;ALLEN;CROM;LARG;5-17X110MM;4092
14015086 |  | ZRPI | REP201100 | UN | 40151802 | 081946 | DESOLDADOR:SUCCION;MANGO;ACOJINADO | DESOLDADOR:SUCCION;MANGO;ACOJINADO
14015087 |  | ZRPI | REP201100 | UN | 40151802 | 081946 | ENGRASADORA:NEUMATICA;LINCOLN;CARRETILLA | ENGRASADORA:NEUMATICA;LINCOLN;CARRETILLA
14015088 |  | ZRPI | REP201100 | UN | 40151802 | 081946 | EQUIPO:ELEVACION;AEROGENERADOR;CABLE;80M | EQUIPO:ELEVACION;AEROGENERADOR;CABLE;80M
14015089 |  | ZRPI | REP201100 | UN | 40151802 | 081946 | ESTUC;PROT;ARNES;S42Y 045;PETZL TRAN 45L | ESTUC;PROT;ARNES;S42Y 045;PETZL TRAN 45L
14015090 |  | ZRPI | SUM231500 | UN | 41111621 | 232123 | FORCE 61802 CALIBRADOR 26HO 0.04-0.63MM | FORCE 61802 CALIBRADOR 26HO 0.04-0.63MM
14015091 |  | ZRPI | SUM231500 | UN | 25191720 | 089846 | FORCE 61914 LLAVE DE CADENA DE 20 | FORCE 61914 LLAVE DE CADENA DE 20
14015092 |  | ZRPI | SUM231500 | UN | 25191720 | 089846 | FORCE 6473365S LLAVE TORQUE ESPIGA | FORCE 6473365S LLAVE TORQUE ESPIGA
14015093 |  | ZRPI | SUM231500 | UN | 25191720 | 089846 | FORCE 68418A LLAVE CAERIA ALUMI 18-455MM | FORCE 68418A LLAVE CAERIA ALUMI 18-455MM
14015094 |  | ZRPI | SUM231500 | UN | 25191720 | 089846 | FORCE 68424A LLAVE CAERIA ALUMI 24-610MM | FORCE 68424A LLAVE CAERIA ALUMI 24-610MM
14015095 |  | ZRPI | SUM231500 | UN | 25191720 | 089846 | FORCE 75541 LLAVE COROFIJA 460MM41MM | FORCE 75541 LLAVE COROFIJA 460MM41MM
14015096 |  | ZRPI | SUM231200 | UN | 27111500 | 006956 | FRESA:CABEZA:CARDIBE;1/2 | FRESA:CABEZA:CARDIBE;1/2
14015097 |  | ZRPI | SUM231200 | UN | 27111500 | 006956 | FRESA:CABEZA:CARDIBE;1/4 | FRESA:CABEZA:CARDIBE;1/4
14015098 |  | ZRPI | SUM231200 | UN | 27111500 | 006956 | FRESA:CABEZA:CARDIBE;1/8 | FRESA:CABEZA:CARDIBE;1/8
14015099 |  | ZRPI | SUM231200 | UN | 27111500 | 006956 | FRESA:CABEZA:CARDIBE;3/16 | FRESA:CABEZA:CARDIBE;3/16
14015100 |  | ZRPI | SUM231200 | UN | 27111500 | 006956 | FRESA:CABEZA:CARDIBE;3/4 | FRESA:CABEZA:CARDIBE;3/4
14015101 |  | ZRPI | SUM231200 | UN | 27111500 | 006956 | FRESA:CABEZA:CARDIBE;3/8 | FRESA:CABEZA:CARDIBE;3/8
14015102 |  | ZRPI | SUM231200 | UN | 27111500 | 006956 | FRESA:CABEZA:CARDIBE;5/16 | FRESA:CABEZA:CARDIBE;5/16
14015103 |  | ZRPI | SUM231200 | UN | 27111500 | 006956 | FRESA:CABEZA:CARDIBE;5/8 | FRESA:CABEZA:CARDIBE;5/8
14015104 |  | ZRPI | SUM231200 | UN | 27111500 | 006956 | FRESA:CABEZA:CARDIBE;7/16 | FRESA:CABEZA:CARDIBE;7/16
14015105 |  | ZRPI | SUM231600 | UN | 31162803 | 009440 | GRILLETE;ANCLA;TUERCA;PAS;1-1/4;12000KG | GRILLETE;ANCLA;TUERCA;PAS;1-1/4;12000KG
14015106 |  | ZRPI | SUM231600 | UN | 31162803 | 009440 | GRILLETE;ANCLA;TUERCA;PASADOR;1;8500KG | GRILLETE;ANCLA;TUERCA;PASADOR;1;8500KG
14015107 |  | ZRPI | SUM231600 | UN | 31162803 | 009440 | GRILLETE;GALVA;CARGA;1-1/2;GP-209;17TON | GRILLETE;GALVA;CARGA;1-1/2;GP-209;17TON
14015108 |  | ZRPI | SUM231600 | UN | 31162803 | 009440 | GRILLETE;GIRATOR;CANCAMO;VWBG-V;3.5T;M24 | GRILLETE;GIRATOR;CANCAMO;VWBG-V;3.5T;M24
14015109 |  | ZRPI | REP201100 | UN | 40151802 | 081946 | HAZET 958-1 REDUCCION MACH 3/4-HEMBR 1/2 | HAZET 958-1 REDUCCION MACH 3/4-HEMBR 1/2
14015110 |  | ZRPI | REP201100 | UN | 40151802 | 081946 | HIGROMETRO | HIGROMETRO
14015111 |  | ZRPI | REP201100 | UN | 40151802 | 081946 | INDICADOR DE ROTACIN DE FASES FLUKE 9040 | INDICADOR DE ROTACIN DE FASES FLUKE 9040
14015112 |  | ZRPI | REP201100 | UN | 40151802 | 081946 | INSTRUMENTO:MEDICION;VELETA;NRG200M;NRG | INSTRUMENTO:MEDICION;VELETA;NRG200M;NRG
14015113 |  | ZRPI | REP201100 | UN | 40151802 | 081946 | JUEGO DADOS 1/2" DE REPUESTO TERRAJA | JUEGO DADOS 1/2" DE REPUESTO TERRAJA
14015114 |  | ZRPI | REP201100 | UN | 40151802 | 081946 | JUEGO:OXI-ACETILENO;SERVI;PESADO;WELDMAS | JUEGO:OXI-ACETILENO;SERVI;PESADO;WELDMAS
14015115 |  | ZRPI | SUM231500 | UN | 25191720 | 089846 | LLAVE COMBINADA COROFIJA CROMADA 32 MM | LLAVE COMBINADA COROFIJA CROMADA 32 MM
14015116 |  | ZRPI | SUM231500 | UN | 25191720 | 089846 | LLAVE COROFIJA DE GOLPE 24MM | LLAVE COROFIJA DE GOLPE 24MM
14015117 |  | ZRPI | SUM231500 | UN | 25191720 | 089846 | LLAVE COROFIJA DE GOLPE 30MM | LLAVE COROFIJA DE GOLPE 30MM
14015118 |  | ZRPI | SUM231500 | UN | 25191720 | 089846 | LLAVE COROFIJA DE GOLPE 32MM | LLAVE COROFIJA DE GOLPE 32MM
14015119 |  | ZRPI | SUM231500 | UN | 25191720 | 089846 | LLAVE CORONA RATCHET 22 MM FORCE 75722R | LLAVE CORONA RATCHET 22 MM FORCE 75722R
14015120 |  | ZRPI | SUM231500 | UN | 25191720 | 089846 | LLAVE CORONA RATCHET 24 MM FORCE 75724R | LLAVE CORONA RATCHET 24 MM FORCE 75724R
14015121 |  | ZRPI | SUM231500 | UN | 25191720 | 089846 | LLAVE DE IMPACTO DE 75MM | LLAVE DE IMPACTO DE 75MM
14015122 |  | ZRPI | SUM231500 | UN | 25191720 | 089846 | LLAVE DE PASO 1/2 " PLASTICA | LLAVE DE PASO 1/2 " PLASTICA
14015123 |  | ZRPI | SUM231500 | UN | 25191720 | 089846 | LLAVE DE PASO HG 2" | LLAVE DE PASO HG 2"
14015124 |  | ZRPI | SUM231500 | UN | 25191720 | 089846 | LLAVE LLENADO GAS PSA & HPU | LLAVE LLENADO GAS PSA & HPU
14015125 |  | ZRPI | SUM231500 | UN | 25191720 | 089846 | LLAVE:IMPACTO;ALAMBRIC;MILWAUKEE;9075-20 | LLAVE:IMPACTO;ALAMBRIC;MILWAUKEE;9075-20
14015126 |  | ZRPI | SUM231500 | UN | 25191720 | 089846 | LLAVE:JUEGO;DINAMOMETRICA;11PIEZAS | LLAVE:JUEGO;DINAMOMETRICA;11PIEZAS
14015127 |  | ZRPI | SUM231500 | UN | 25191720 | 089846 | LLAVE:TORQUE:1/2;50-350NM;FORCE;6474350J | LLAVE:TORQUE:1/2;50-350NM;FORCE;6474350J
14015128 |  | ZRPI | SUM231500 | UN | 25191720 | 089846 | LLAVE:TORQUE:3/4;100-600N;FORCE;6476600J | LLAVE:TORQUE:3/4;100-600N;FORCE;6476600J
14015129 |  | ZRPI | SUM231500 | UN | 25191720 | 089846 | LLAVE;JGO;COMB;CORONA;8-19MM;K51210F | LLAVE;JGO;COMB;CORONA;8-19MM;K51210F
14015130 |  | ZRPI | REP201100 | UN | 41103311 | 087946 | MANOMETRO SF6 232.50.10 DE -1/10 BAR | MANOMETRO SF6 232.50.10 DE -1/10 BAR
14015131 |  | ZRPI | REP201100 | UN | 41113710 | 088051 | MEDIDOR ROSCAS 21 HOJAS 60G 0.4-7MM | MEDIDOR ROSCAS 21 HOJAS 60G 0.4-7MM
14015132 |  | ZRPI | REP201000 | UN | 43211902 | 041961 | MONITOR DE DENSIDAD DE GAS SF6 | MONITOR DE DENSIDAD DE GAS SF6
14015133 |  | ZRPI | REP201100 | UN | 40151802 | 081946 | PIE REY DIGITAL 200MM/0-8 PRECIS 201-103 | PIE REY DIGITAL 200MM/0-8 PRECIS 201-103
14015134 |  | ZRPI | SUM231600 | UN | 23153145 | 1140205 | PISTOLA MANUAL APLICADORA, ARALDITE 2000 | PISTOLA MANUAL APLICADORA, ARALDITE 2000
14015135 |  | ZRPI | SUM231600 | UN | 23153145 | 1140205 | PISTOLA;IMPACTO;3/4;MILWAUKEE;2764-22 | PISTOLA;IMPACTO;3/4;MILWAUKEE;2764-22
14015136 |  | ZRPI | REP201100 | UN | 40151802 | 081946 | PROBADOR CONTACTO VOLTAJE 60-500VAC | PROBADOR CONTACTO VOLTAJE 60-500VAC
14015137 |  | ZRPI | REP201100 | UN | 40151802 | 081946 | STANLEY 0433158 CINTA METR POWERL 3/4 5M | STANLEY 0433158 CINTA METR POWERL 3/4 5M
14015138 |  | ZRPI | REP201100 | UN | 40151802 | 081946 | TECLE CADENA 0.50 TONS CADENA 3M | TECLE CADENA 0.50 TONS CADENA 3M
14015139 |  | ZRPI | REP201100 | UN | 40151802 | 081946 | TECLE;CADENA;YALE;C/PALANCA;3200KG | TECLE;CADENA;YALE;C/PALANCA;3200KG
14015140 |  | ZRPI | SUM231500 | UN | 27111535 | 088887 | TIJERA DE CORTE DE 10'' EASTMAN STAPLES | TIJERA DE CORTE DE 10'' EASTMAN STAPLES
14015141 |  | ZRPI | REP201100 | UN | 40151802 | 081946 | TUBO MEZCLADOR PARA MASILLA FINA PUR 2C | TUBO MEZCLADOR PARA MASILLA FINA PUR 2C
14015142 |  | ZRPI | REP201000 | UN | 41113637 | 037286 | VOLTIMETRO ANALGICO DE 0-300 VAC | VOLTIMETRO ANALGICO DE 0-300 VAC
14015143 |  | ZRPI | SUM231100 | UN | 31163000 | 086712 | ACOPLE;TIPO ARAÑA;QUICKY SEAL | ACOPLE;TIPO ARAÑA;QUICKY SEAL
14015144 |  | ZRPI | REP201100 | UN | 31410000 | 075616 | SELLO;ORING;3.5X163;VITON;QUICKY SEAL | SELLO;ORING;3.5X163;VITON;QUICKY SEAL
14015145 |  | ZRPI | REP201100 | UN | 31410000 | 075616 | SELLO;ORING;3X27;VITON;QUICKY SEAL | SELLO;ORING;3X27;VITON;QUICKY SEAL
14015146 |  | ZRPI | REP201100 | UN | 31410000 | 075616 | SELLO;ORING;4X42;VITON;QUICKY SEAL | SELLO;ORING;4X42;VITON;QUICKY SEAL
14015147 |  | ZRPI | REP201100 | UN | 31410000 | 075616 | SELLO;ORING;5.5X112;VITON;QUICKY SEAL | SELLO;ORING;5.5X112;VITON;QUICKY SEAL
14015148 |  | ZRPI | REP201100 | UN | 31410000 | 075616 | SELLO;ORING;8MMX1500MM;VITON;QUICKY SEAL | SELLO;ORING;8MMX1500MM;VITON;QUICKY SEAL
14015149 |  | ZRPI | REP201100 | UN | 31410000 | 075616 | SELLO;V-RING;V170L;VITON;QUICKY SEAL | SELLO;V-RING;V170L;VITON;QUICKY SEAL
14015150 |  | ZRPI | REP201100 | UN | 31410000 | 075616 | SELLO;V-RING;VA-140;VITON;QUICKY SEAL | SELLO;V-RING;VA-140;VITON;QUICKY SEAL
14015151 |  | ZRPI | REP201100 | UN | 31410000 | 075616 | SELLO;V-RING;VA-160;VITON;QUICKY SEAL | SELLO;V-RING;VA-160;VITON;QUICKY SEAL
14015152 |  | ZRPI | REP201100 | UN | 31410000 | 075616 | SELLO;V-RING;VA-600;VITON;QUICKY SEAL | SELLO;V-RING;VA-600;VITON;QUICKY SEAL
14015153 |  | ZRPI | REP201100 | UN | 40161809 | 006034 | CARTUCHO:FILTRO;3M;GASES ACIDOS;6003 | CARTUCHO:FILTRO;3M;GASES ACIDOS;6003
14015154 |  | ZRPI | REP201100 | UN | 40151802 | 081946 | CONVERTIDOR;SERIAL;USB;PL-2303RA;205153 | CONVERTIDOR;SERIAL;USB;PL-2303RA;205153
14015155 |  | ZRPI | REP201100 | UN | 40151802 | 081946 | INSERTO MAGNALOY M370,HPU | INSERTO MAGNALOY M370,HPU
14015156 |  | ZRPI | REP201100 | UN | 44121708 | 085529 | MARCADOR;CABLE;NO.2;UNEX;1811-2 | MARCADOR;CABLE;NO.2;UNEX;1811-2
14015157 |  | ZRPI | REP201100 | UN | 40151802 | 081946 | MECHA P/PISO GIRASOL #60 | MECHA P/PISO GIRASOL #60
14015158 |  | ZRPI | REP201100 | UN | 40151802 | 081946 | 108-0005-CONMUTADOR EVX PALANCAS EN MINI | 108-0005-CONMUTADOR EVX PALANCAS EN MINI
14015159 |  | ZRPI | REP201100 | UN | 40151802 | 081946 | 14001BCP PUERTA IC NI CUÁDRUPLE CMOS 14D | 14001BCP PUERTA IC NI CUÁDRUPLE CMOS 14D
14015160 |  | ZRPI | REP201100 | UN | 40151802 | 081946 | 20-25A MS325 GUARDAMOTOR | 20-25A MS325 GUARDAMOTOR
14015161 |  | ZRPI | REP201100 | UN | 40151802 | 081946 | 2872003, CALLEJONES TENSIÓN LIMITADA | 2872003, CALLEJONES TENSIÓN LIMITADA
14015162 |  | ZRPI | REP201100 | UN | 40151802 | 081946 | 2N1893 TRANSISTOR NPN 120V 0.5A TO-39 | 2N1893 TRANSISTOR NPN 120V 0.5A TO-39
14015163 |  | ZRPI | REP201100 | UN | 40151802 | 081946 | 2N3906FS-ND IC TRANS NPN SS GP 200MA TO- | 2N3906FS-ND IC TRANS NPN SS GP 200MA TO-
14015164 |  | ZRPI | REP201100 | UN | 40151802 | 081946 | 2N4401 TRANSISTOR IC PNP 40V 600MA | 2N4401 TRANSISTOR IC PNP 40V 600MA
14015165 |  | ZRPI | REP201100 | UN | 40151802 | 081946 | 2N4403 TRANSISTOR IC PNP 40V 600MA | 2N4403 TRANSISTOR IC PNP 40V 600MA
14015166 |  | ZRPI | REP201100 | UN | 40151802 | 081946 | 653-LY2-DC48, RELÉ GENERAL, DPDT 48 VDC | 653-LY2-DC48, RELÉ GENERAL, DPDT 48 VDC
14015167 |  | ZRPI | REP201100 | UN | 40151802 | 081946 | 74AC00N IC CUÁDRUPLE 2" POS PUERTA NAND | 74AC00N IC CUÁDRUPLE 2" POS PUERTA NAND
14015168 |  | ZRPI | REP201100 | UN | 40151802 | 081946 | 74AC04N IC AC/ACT CMOS LOGIC INVERSOR HE | 74AC04N IC AC/ACT CMOS LOGIC INVERSOR HE
14015169 |  | ZRPI | REP201100 | UN | 40151802 | 081946 | 74AC08PC AC/ACT CMOS LOGIC DIP-14 QD 2 E | 74AC08PC AC/ACT CMOS LOGIC DIP-14 QD 2 E
14015170 |  | ZRPI | REP201100 | UN | 40151802 | 081946 | 74AC139PC, DECODIFICADOR/DEMULT IC DL 1O | 74AC139PC, DECODIFICADOR/DEMULT IC DL 1O
14015171 |  | ZRPI | REP201100 | UN | 40151802 | 081946 | 74AC14PC, INVERSOR IC HEXAGONAL SCHM TRI | 74AC14PC, INVERSOR IC HEXAGONAL SCHM TRI
14015172 |  | ZRPI | REP201100 | UN | 40151802 | 081946 | 74AC157, IC QUAD 2 ENTRADAS MUX 16-DIP | 74AC157, IC QUAD 2 ENTRADAS MUX 16-DIP
14015173 |  | ZRPI | REP201100 | UN | 40151802 | 081946 | 74AC32N, IC CUÁDRUPLE 2 EN POS O PUERTA | 74AC32N, IC CUÁDRUPLE 2 EN POS O PUERTA
14015174 |  | ZRPI | REP201100 | UN | 40151802 | 081946 | 74AC74N, CHANCLA IC-TTL TIPO D DUAL, DIP | 74AC74N, CHANCLA IC-TTL TIPO D DUAL, DIP
14015175 |  | ZRPI | REP201100 | UN | 40151802 | 081946 | 74ACT245DW IC OCTAL BUS TXRX TRI-ST 20-S | 74ACT245DW IC OCTAL BUS TXRX TRI-ST 20-S
14015176 |  | ZRPI | REP201100 | UN | 40151802 | 081946 | 74F373PC, PESTILLO IC TRANSPARENTE OCT 2 | 74F373PC, PESTILLO IC TRANSPARENTE OCT 2
14015177 |  | ZRPI | REP201100 | UN | 40151802 | 081946 | 74HC125N, IC-TTL, BÚFER CUÁDRUPLE, INMER | 74HC125N, IC-TTL, BÚFER CUÁDRUPLE, INMER
14015178 |  | ZRPI | REP201100 | UN | 40151802 | 081946 | 74HC126N IC QUAD BUS BUFF TRI-ST 14-DIP | 74HC126N IC QUAD BUS BUFF TRI-ST 14-DIP
14015179 |  | ZRPI | REP201100 | UN | 40151802 | 081946 | 74LS157N IC QUAD 2-1 DATOS SEL/MUX | 74LS157N IC QUAD 2-1 DATOS SEL/MUX
14015180 |  | ZRPI | REP201100 | UN | 40151802 | 081946 | 74LS165AN REGISTRO IC PAR-IN/SER-OUT 16D | 74LS165AN REGISTRO IC PAR-IN/SER-OUT 16D
14015181 |  | ZRPI | REP201100 | UN | 40151802 | 081946 | 75115N IC RECEPTORES DIFERENCIALES DUALE | 75115N IC RECEPTORES DIFERENCIALES DUALE
14015182 |  | ZRPI | SUM231000 | UN | 31162900 | 086514 | ABRAZADERA 14 A 15" GALVANIZADA CON PERN | ABRAZADERA 14 A 15" GALVANIZADA CON PERN
14015183 |  | ZRPI | SUM231000 | UN | 31162900 | 086514 | ABRAZADERA PARA ACUMULADOR W270 L40 T3 | ABRAZADERA PARA ACUMULADOR W270 L40 T3
14015184 |  | ZRPI | SUM231000 | UN | 31162900 | 086514 | ABRAZADERA TUBO D20-D25 PARTE A | ABRAZADERA TUBO D20-D25 PARTE A
14015185 |  | ZRPI | SUM231000 | UN | 31162900 | 086514 | ABRAZADERA TUBO D20-D30 PARTE A | ABRAZADERA TUBO D20-D30 PARTE A
14015186 |  | ZRPI | SUM231000 | UN | 31162900 | 086514 | ABRAZADERA TUBO,D.30 DOUBL.4.30-30 | ABRAZADERA TUBO,D.30 DOUBL.4.30-30
14015187 |  | ZRPI | SUM231000 | UN | 31162900 | 086514 | ABRAZADERA; P/TUBERIA; COMPL; 109002 | ABRAZADERA; P/TUBERIA; COMPL; 109002
14015188 |  | ZRPI | SUM231000 | UN | 31162900 | 086514 | ABRAZADERA; P/TUBO; D28; 108918 | ABRAZADERA; P/TUBO; D28; 108918
14015189 |  | ZRPI | REP201100 | UN | 40151802 | 081946 | ACCE; MANGO/BARRA; ACCIÓ; FG2; EJE; L-29 | ACCE; MANGO/BARRA; ACCIÓ; FG2; EJE; L-29
14015190 |  | ZRPI | REP201100 | UN | 40151802 | 081946 | ACOPLA; AUTOBÚS; SII IL 24; BK-DSUB-PAC; | ACOPLA; AUTOBÚS; SII IL 24; BK-DSUB-PAC;
14015191 |  | ZRPI | REP201100 | UN | 40151802 | 081946 | ACOPLADOR PARA ENGRASE M6 YAW G8X | ACOPLADOR PARA ENGRASE M6 YAW G8X
14015192 |  | ZRPI | REP201100 | UN | 40151802 | 081946 | ACOPLAMIENTO; LADO; BOMBA; 50836 | ACOPLAMIENTO; LADO; BOMBA; 50836
14015193 |  | ZRPI | REP201100 | UN | 40151802 | 081946 | ACOPLAMIENTO; LADO; MOTOR; 50835 | ACOPLAMIENTO; LADO; MOTOR; 50835
14015194 |  | ZRPI | REP201100 | UN | 40151802 | 081946 | ACOPLAMIENTO; PITON; EJE; CR20; GP032954 | ACOPLAMIENTO; PITON; EJE; CR20; GP032954
14015195 |  | ZRPI | SUM231100 | UN | 31163000 | 086712 | ACOPLE; DOBLADILLO; ESTRUENDO; HYRU2035- | ACOPLE; DOBLADILLO; ESTRUENDO; HYRU2035-
14015196 |  | ZRPI | SUM231100 | UN | 31163000 | 086712 | ACOPLE; DOBLADILLO; ESTRUENDO; HYRU2035- | ACOPLE; DOBLADILLO; ESTRUENDO; HYRU2035-
14015197 |  | ZRPI | SUM231100 | UN | 31163000 | 086712 | ACOPLE; FÉRULA; P/MANG; 2 MALLAS; 1.1/4; | ACOPLE; FÉRULA; P/MANG; 2 MALLAS; 1.1/4;
14015198 |  | ZRPI | SUM231100 | UN | 31163000 | 086712 | ACOPLE; FÉRULA; P/MANG; 2 MALLAS; 1/2; 0 | ACOPLE; FÉRULA; P/MANG; 2 MALLAS; 1/2; 0
14015199 |  | ZRPI | SUM231100 | UN | 31163000 | 086712 | ACOPLE; FÉRULA; P/MANG; 2 MALLAS; 3/4; 0 | ACOPLE; FÉRULA; P/MANG; 2 MALLAS; 3/4; 0
14015200 |  | ZRPI | SUM231100 | UN | 31163000 | 086712 | ACOPLE; FÉRULA; T/GS; P/MANG; 4 MALLAS; | ACOPLE; FÉRULA; T/GS; P/MANG; 4 MALLAS;
14015201 |  | ZRPI | SUM231100 | UN | 31163000 | 086712 | ACOPLE; GARRA; GP231575; BOMBA; MECA; MU | ACOPLE; GARRA; GP231575; BOMBA; MECA; MU
14015202 |  | ZRPI | SUM231100 | UN | 31163000 | 086712 | ACOPLE; HEMBRA; BW; ESTRUENDO; LIVIAN; A | ACOPLE; HEMBRA; BW; ESTRUENDO; LIVIAN; A
14015203 |  | ZRPI | SUM231100 | UN | 31163000 | 086712 | ACOPLE; HEMBRA; BW; ESTRUENDO; LIZIANO; | ACOPLE; HEMBRA; BW; ESTRUENDO; LIZIANO;
14015204 |  | ZRPI | SUM231100 | UN | 31163000 | 086712 | ACOPLE; HEMBRA; BW; ESTRUENDO; PESADO; A | ACOPLE; HEMBRA; BW; ESTRUENDO; PESADO; A
14015205 |  | ZRPI | SUM231100 | UN | 31163000 | 086712 | ACOPLE; HEMBRA; BW; ESTRUENDO; PESADO; G | ACOPLE; HEMBRA; BW; ESTRUENDO; PESADO; G
14015206 |  | ZRPI | SUM231100 | UN | 31163000 | 086712 | ACOPLE; HEMBRA; ESTRUENDO; HYRU0812-20A; | ACOPLE; HEMBRA; ESTRUENDO; HYRU0812-20A;
14015207 |  | ZRPI | SUM231100 | UN | 31163000 | 086712 | ACOPLE; HEMBRA; ESTRUENDO; HYRU0815-22A; | ACOPLE; HEMBRA; ESTRUENDO; HYRU0815-22A;
14015208 |  | ZRPI | SUM231100 | UN | 31163000 | 086712 | ACOPLE; HEMBRA; ESTRUENDO; HYRU0815-22A; | ACOPLE; HEMBRA; ESTRUENDO; HYRU0815-22A;
14015209 |  | ZRPI | SUM231100 | UN | 31163000 | 086712 | ACOPLE; HEMBRA; ESTRUENDO; HYRU1220-30B; | ACOPLE; HEMBRA; ESTRUENDO; HYRU1220-30B;
14015210 |  | ZRPI | SUM231100 | UN | 31163000 | 086712 | ACOPLE; HEMBRA; ESTRUENDO; HYRU1628-36A; | ACOPLE; HEMBRA; ESTRUENDO; HYRU1628-36A;
14015211 |  | ZRPI | SUM231100 | UN | 31163000 | 086712 | ACOPLE; HEMBRA;HY; ESTRUENDO; PESADO; G2 | ACOPLE; HEMBRA;HY; ESTRUENDO; PESADO; G2
14015212 |  | ZRPI | SUM231100 | UN | 31163000 | 086712 | ACOPLE; HEMBRA;HY; LIZIANO; A45; G25650- | ACOPLE; HEMBRA;HY; LIZIANO; A45; G25650-
14015213 |  | ZRPI | SUM231100 | UN | 31163000 | 086712 | ACOPLE; MACHISTA; BW; ESTRUENDO; PESADO; | ACOPLE; MACHISTA; BW; ESTRUENDO; PESADO;
14015214 |  | ZRPI | SUM231100 | UN | 31163000 | 086712 | ACOPLE; MACHO;HY; ESTRUENDO; PESADO; G20 | ACOPLE; MACHO;HY; ESTRUENDO; PESADO; G20
14015215 |  | ZRPI | SUM231100 | UN | 31163000 | 086712 | ACOPLE; MACHO;HY; ESTRUENDO; PESADO; G20 | ACOPLE; MACHO;HY; ESTRUENDO; PESADO; G20
14015216 |  | ZRPI | SUM231100 | UN | 31163000 | 086712 | ACOPLE; MACHO-MACHO; BRON; BSPP 1/4; HIL | ACOPLE; MACHO-MACHO; BRON; BSPP 1/4; HIL
14015217 |  | ZRPI | SUM231100 | UN | 31163000 | 086712 | ACOPLE; PLATÓN; C-61; BWPA; 1212; 011004 | ACOPLE; PLATÓN; C-61; BWPA; 1212; 011004
14015218 |  | ZRPI | SUM231100 | UN | 31163000 | 086712 | ACOPLE; PLATÓN; C-61; BWPA1212; 011008 | ACOPLE; PLATÓN; C-61; BWPA1212; 011008
14015219 |  | ZRPI | SUM231100 | UN | 31163000 | 086712 | ACOPLE; PLATÓN; C-61; BWPA3232; 45; 0112 | ACOPLE; PLATÓN; C-61; BWPA3232; 45; 0112
14015220 |  | ZRPI | SUM231100 | UN | 31163000 | 086712 | ACOPLE; PLATÓN; C-61; BWPA3232; 90; 0114 | ACOPLE; PLATÓN; C-61; BWPA3232; 90; 0114
14015221 |  | ZRPI | SUM231100 | UN | 31163000 | 086712 | ACOPLE; RACOR; 2353-14-8-NA-NA; GP200114 | ACOPLE; RACOR; 2353-14-8-NA-NA; GP200114
14015222 |  | ZRPI | REP201100 | UN | 26111700 | 018789 | ACUMULADOR 1,4L | ACUMULADOR 1,4L
14015223 |  | ZRPI | REP201100 | UN | 26111700 | 018789 | ACUMULADOR DE ENERGA - QUINT-BAT/24DC/12 | ACUMULADOR DE ENERGA - QUINT-BAT/24DC/12
14015224 |  | ZRPI | REP201100 | UN | 26111700 | 018789 | ACUMULADOR DE ENERGÍA - QUINT-BAT/24DC/1 | ACUMULADOR DE ENERGÍA - QUINT-BAT/24DC/1
14015225 |  | ZRPI | REP201100 | UN | 26111700 | 018789 | ACUMULADOR; 0,07 L; PO=10 BAR; 50856 | ACUMULADOR; 0,07 L; PO=10 BAR; 50856
14015226 |  | ZRPI | REP201100 | UN | 26111700 | 018789 | ACUMULADOR; D/MEMBRANA; 2.8L; 330 BAR; 1 | ACUMULADOR; D/MEMBRANA; 2.8L; 330 BAR; 1
14015227 |  | ZRPI | REP201100 | UN | 26111700 | 018789 | ACUMULADOR; MEMBRA; LIEB; LTM1050; 51067 | ACUMULADOR; MEMBRA; LIEB; LTM1050; 51067
14015228 |  | ZRPI | REP201100 | UN | 26111700 | 018789 | ACUMULADOR; MEMBRA; LIEBH; LTM1050; 1065 | ACUMULADOR; MEMBRA; LIEBH; LTM1050; 1065
14015229 |  | ZRPI | REP201100 | UN | 26111700 | 018789 | ACUMULADOR; OLMO; 3.5-250AF; 3-4P; GAS; | ACUMULADOR; OLMO; 3.5-250AF; 3-4P; GAS;
14015230 |  | ZRPI | SUM231100 | UN | 40141700 | 091867 | ADAPTADOR HEMBRA 3/4 A 1/2 MACHO JIC (88 | ADAPTADOR HEMBRA 3/4 A 1/2 MACHO JIC (88
14015231 |  | ZRPI | SUM231100 | UN | 40141700 | 091867 | ADAPTADOR MACHO 37 JIC 3/8 MACHO ORING90 | ADAPTADOR MACHO 37 JIC 3/8 MACHO ORING90
14015232 |  | ZRPI | SUM231100 | UN | 40141700 | 091867 | ADAPTADOR MACHO JIC 3/8 A MACHO CAÑERIA | ADAPTADOR MACHO JIC 3/8 A MACHO CAÑERIA
14015233 |  | ZRPI | SUM231100 | UN | 40141700 | 091867 | ADAPTADOR MACHO ORING 1/2" 90° - MACHO J | ADAPTADOR MACHO ORING 1/2" 90° - MACHO J
14015234 |  | ZRPI | SUM231100 | UN | 40141700 | 091867 | ADAPTADOR MACHO1/2 JIC HEMBRA1/2 JIC 90" | ADAPTADOR MACHO1/2 JIC HEMBRA1/2 JIC 90"
14015235 |  | ZRPI | SUM231100 | UN | 40141700 | 091867 | ADAPTADOR:PIN; CONEXIÓN | ADAPTADOR:PIN; CONEXIÓN
14015236 |  | ZRPI | SUM231100 | UN | 40141700 | 091867 | ADAPTADOR:SSOP;16P;535-16-351000-10 | ADAPTADOR:SSOP;16P;535-16-351000-10
14015237 |  | ZRPI | SUM231100 | UN | 40141700 | 091867 | ADAPTADOR; JUNTA; ROTATIVA; C/DRENAJE; G | ADAPTADOR; JUNTA; ROTATIVA; C/DRENAJE; G
14015238 |  | ZRPI | REP201100 | UN | 40151802 | 081946 | AGS-5225 SOPORTE DE AGARRE DE ARMADURA | AGS-5225 SOPORTE DE AGARRE DE ARMADURA
14015239 |  | ZRPI | REP201000 | UN | 39121721 | 072559 | AISLADOR TIPO POSTE 34.5 KV VERTICAL 57- | AISLADOR TIPO POSTE 34.5 KV VERTICAL 57-
14015240 |  | ZRPI | REP201000 | UN | 39121721 | 072559 | AISLADOR TIPO VARILLA 15.9MM X 1371MM 2 | AISLADOR TIPO VARILLA 15.9MM X 1371MM 2
14015241 |  | ZRPI | REP201100 | UN | 40151802 | 081946 | AJUSTADOR:CAJA; CAMBIOS; 11690282 | AJUSTADOR:CAJA; CAMBIOS; 11690282
14015242 |  | ZRPI | SUM231200 | UN | 40141736 | 1072610 | ALEMITA; 10 MM; RECTO: | ALEMITA; 10 MM; RECTO:
14015243 |  | ZRPI | SUM231200 | UN | 40141736 | 1072610 | ALEMITA; TAPON; PLÁSTICO; M6 | ALEMITA; TAPON; PLÁSTICO; M6
14015244 |  | ZRPI | REP201100 | UN | 40151802 | 081946 | AMORTIGUADOR DE VIBRACIONES UH 50 | AMORTIGUADOR DE VIBRACIONES UH 50
14015245 |  | ZRPI | REP201100 | UN | 40151802 | 081946 | ANEMOMETRO NRG,TORRE MET | ANEMOMETRO NRG,TORRE MET
14015246 |  | ZRPI | REP201100 | UN | 40151802 | 081946 | ANEMÓMETRO; NRG; B301; GP268797 | ANEMÓMETRO; NRG; B301; GP268797
14015247 |  | ZRPI | REP201100 | UN | 40151802 | 081946 | ANEMÓMETRO; ROBOS; GP108189 | ANEMÓMETRO; ROBOS; GP108189
14015248 |  | ZRPI | REP201000 | UN | 31410000 | 088789 | ANILLO ESTANQUEIDAD P TUBO 10X1 (DOZ10L) | ANILLO ESTANQUEIDAD P TUBO 10X1 (DOZ10L)
14015249 |  | ZRPI | REP201000 | UN | 31410000 | 088789 | ANILLO ESTANQUEIDAD P TUBO 20X2 (DOZ20S) | ANILLO ESTANQUEIDAD P TUBO 20X2 (DOZ20S)
14015250 |  | ZRPI | REP201000 | UN | 31410000 | 088789 | ANILLO ESTANQUEIDAD P TUBO 25X2 (DOZ25S) | ANILLO ESTANQUEIDAD P TUBO 25X2 (DOZ25S)
14015251 |  | ZRPI | REP201000 | UN | 31410000 | 088789 | ANILLO ESTANQUEIDAD P TUBO 6X1 - DOZ06L | ANILLO ESTANQUEIDAD P TUBO 6X1 - DOZ06L
14015252 |  | ZRPI | REP201000 | UN | 31410000 | 088789 | ANILLO PARKER 2-011 DI 0.301 PULGADAS X | ANILLO PARKER 2-011 DI 0.301 PULGADAS X
14015253 |  | ZRPI | REP201000 | UN | 31410000 | 088789 | ANILLO:ARANDELA; DISTANCIADOR; GP030667 | ANILLO:ARANDELA; DISTANCIADOR; GP030667
14015254 |  | ZRPI | REP201000 | UN | 31410000 | 088789 | ANILLO:ROZANTE; ACEITE; GAMESA; GP038922 | ANILLO:ROZANTE; ACEITE; GAMESA; GP038922
14015255 |  | ZRPI | REP201000 | UN | 31410000 | 088789 | ANILLO:SOPORTE; CILINDRO; GP022073; GB7G | ANILLO:SOPORTE; CILINDRO; GP022073; GB7G
14015256 |  | ZRPI | REP201100 | UN | 31161807 | 015076 | ARANDELA 5/8 PLANA MC MASTER , TORNILLO | ARANDELA 5/8 PLANA MC MASTER , TORNILLO
14015257 |  | ZRPI | REP201100 | UN | 31161807 | 082083 | ARANDELA CONCAVA DE TRADUCTOR | ARANDELA CONCAVA DE TRADUCTOR
14015258 |  | ZRPI | REP201100 | UN | 31161807 | 082083 | ARANDELA DE 1/8" CON DIÁMETRO INTERNO 1" | ARANDELA DE 1/8" CON DIÁMETRO INTERNO 1"
14015259 |  | ZRPI | REP201100 | UN | 31161807 | 082083 | ARANDELA DE FIJACION (SEGURO) | ARANDELA DE FIJACION (SEGURO)
14015260 |  | ZRPI | SUM231200 | UN | 31161811 | 015072 | ARANDELA DE PRESION INOX M12 | ARANDELA DE PRESION INOX M12
14015261 |  | ZRPI | REP201100 | UN | 31161807 | 082083 | ARANDELA ISO 7089-10-200 HV-DAC500B | ARANDELA ISO 7089-10-200 HV-DAC500B
14015262 |  | ZRPI | REP201100 | UN | 31161807 | 082083 | ARANDELA M30 ZINCADA | ARANDELA M30 ZINCADA
14015263 |  | ZRPI | REP201100 | UN | 31161807 | 082083 | ARANDELA METALICA | ARANDELA METALICA
14015264 |  | ZRPI | REP201100 | UN | 31161807 | 082083 | ARANDELA SEGURIDAD WH-10 (TRANSMISIONES) | ARANDELA SEGURIDAD WH-10 (TRANSMISIONES)
14015265 |  | ZRPI | REP201100 | UN | 31161807 | 082083 | ARANDELA:EMPUJE; AUXILIAR; GP031902; GAM | ARANDELA:EMPUJE; AUXILIAR; GP031902; GAM
14015266 |  | ZRPI | REP201100 | UN | 31161807 | 082083 | ARANDELA:FILTRO; 27X18,8-2,6; GP016645 | ARANDELA:FILTRO; 27X18,8-2,6; GP016645
14015267 |  | ZRPI | REP201100 | UN | 31161807 | 015076 | ARANDELA:PLAN; POLI; VICINAY; M16M; GP01 | ARANDELA:PLAN; POLI; VICINAY; M16M; GP01
14015268 |  | ZRPI | REP201100 | UN | 31161807 | 015076 | ARANDELA:PLANA; POLI; VICINAY; M12; GP01 | ARANDELA:PLANA; POLI; VICINAY; M12; GP01
14015269 |  | ZRPI | REP201100 | UN | 31161807 | 082083 | ARANDELA; CÓNICA; M12; GP029290 | ARANDELA; CÓNICA; M12; GP029290
14015270 |  | ZRPI | REP201100 | UN | 31161807 | 082083 | ARANDELA; DURADURA; GRUESA; 480-300HV; G | ARANDELA; DURADURA; GRUESA; 480-300HV; G
14015271 |  | ZRPI | REP201100 | UN | 31161807 | 082083 | ARANDELA; ESTRUCTURAL; M12; GP029291 | ARANDELA; ESTRUCTURAL; M12; GP029291
14015272 |  | ZRPI | REP201100 | UN | 31161807 | 082083 | ARANDELA; GRUESA; M36; 300-370HV; GP0959 | ARANDELA; GRUESA; M36; 300-370HV; GP0959
14015273 |  | ZRPI | REP201100 | UN | 31161807 | 082083 | ARANDELA; SEGURIDAD; NL12SP; NORTE; CERR | ARANDELA; SEGURIDAD; NL12SP; NORTE; CERR
14015274 |  | ZRPI | REP201100 | UN | 31161807 | 082083 | ARANDELA; SEGURIDAD; NL16SP; NORTE; CERR | ARANDELA; SEGURIDAD; NL16SP; NORTE; CERR
14015275 |  | ZRPI | REP201100 | UN | 31161807 | 082083 | ARANDELA; SEGURIDAD; NL8SP; NORTE; CERRA | ARANDELA; SEGURIDAD; NL8SP; NORTE; CERRA
14015276 |  | ZRPI | REP201100 | UN | 40151802 | 081946 | ARRIOSTRE DE METAL 30" | ARRIOSTRE DE METAL 30"
14015277 |  | ZRPI | REP201100 | UN | 40151802 | 081946 | ARRIOSTRE DE METAL 48", TIPO PESADO | ARRIOSTRE DE METAL 48", TIPO PESADO
14015278 |  | ZRPI | REP201000 | UN | 39121610 | 017152 | AUTO VLVULA (APARTARRAYOS) PARA CELDAS O | AUTO VLVULA (APARTARRAYOS) PARA CELDAS O
14015279 |  | ZRPI | REP201000 | UN | 39121610 | 017152 | AUTOVALVU; TRAFO; ERÓGENA; GP041882;UR; | AUTOVALVU; TRAFO; ERÓGENA; GP041882;UR;
14015280 |  | ZRPI | REP201000 | UN | 39121610 | 017152 | AUTOVLVULA Y CONTADOR DESCARGAS - SIEMEN | AUTOVLVULA Y CONTADOR DESCARGAS - SIEMEN
14015281 |  | ZRPI | REP201000 | UN | 39121610 | 017152 | AUTOVLVULA Y CONTADOR DESCARGAS 230KV | AUTOVLVULA Y CONTADOR DESCARGAS 230KV
14015282 |  | ZRPI | REP201100 | UN | 40151802 | 081946 | AUX. ANILLO HSS G8X | AUX. ANILLO HSS G8X
14015283 |  | ZRPI | REP201100 | UN | 40151802 | 081946 | AUX. CASQUILLO PARA SELLADO HSS G8X | AUX. CASQUILLO PARA SELLADO HSS G8X
14015284 |  | ZRPI | REP201100 | UN | 40151802 | 081946 | AUX. PANTALLA DE ACEITE HSS-G G8X | AUX. PANTALLA DE ACEITE HSS-G G8X
14015285 |  | ZRPI | REP201100 | UN | 40151802 | 081946 | B2008 PUNTAL GAZA P/CANAL 1/2" RGD | B2008 PUNTAL GAZA P/CANAL 1/2" RGD
14015286 |  | ZRPI | REP201100 | UN | 40151802 | 081946 | B2012 GAZA PARA STRCT DE 1-1/2" B-LINE | B2012 GAZA PARA STRCT DE 1-1/2" B-LINE
14015287 |  | ZRPI | REP201100 | UN | 40151802 | 081946 | BARRA COLECTORA AISLANTE, 1-119158-01ERI | BARRA COLECTORA AISLANTE, 1-119158-01ERI
14015288 |  | ZRPI | REP201100 | UN | 40151802 | 081946 | BARRA:MET; PUENTE; CORTA; 1040 MM; GP115 | BARRA:MET; PUENTE; CORTA; 1040 MM; GP115
14015289 |  | ZRPI | REP201100 | UN | 40151802 | 081946 | BARRA:MET; PUENTE; LARGA; 1639 | BARRA:MET; PUENTE; LARGA; 1639
14015290 |  | ZRPI | REP201100 | UN | 40151802 | 081946 | BARRAS - MEDIA TENSIN | BARRAS - MEDIA TENSIN
14015291 |  | ZRPI | REP201000 | UN | 39122335 | 017166 | BASE RELE 4CONT.AUX. S4-J | BASE RELE 4CONT.AUX. S4-J
14015292 |  | ZRPI | REP201000 | UN | 39122335 | 017166 | BASE RELE EMG 45 RELS-IR1-G 24 P/N 29509 | BASE RELE EMG 45 RELS-IR1-G 24 P/N 29509
14015293 |  | ZRPI | REP201000 | UN | 39122335 | 017166 | BASE RELE OCTAL | BASE RELE OCTAL
14015294 |  | ZRPI | REP201000 | UN | 39122335 | 017166 | BASE:RELE ELECTRICO:GP192306; 20POLOS | BASE:RELE ELECTRICO:GP192306; 20POLOS
14015295 |  | ZRPI | REP201000 | UN | 39122335 | 017166 | BASE:RELE; 1CONTACTO; AUXILIAR; 50098 | BASE:RELE; 1CONTACTO; AUXILIAR; 50098
14015296 |  | ZRPI | REP201000 | UN | 39122335 | 017166 | BASE:RELE; 3CONTACTO; RELECO; SIN DECALI | BASE:RELE; 3CONTACTO; RELECO; SIN DECALI
14015297 |  | ZRPI | REP201000 | UN | 39122335 | 017166 | BASE:RELE; TEMPORIZADAD; 15A; 300 VCA; G | BASE:RELE; TEMPORIZADAD; 15A; 300 VCA; G
14015298 |  | ZRPI | REP201000 | UN | 39122335 | 017166 | BASE; RELE; 16A; 230 VCA; 2 CONTACTO. CO | BASE; RELE; 16A; 230 VCA; 2 CONTACTO. CO
14015299 |  | ZRPI | REP201000 | UN | 39122335 | 017166 | BASE; RELE; 1CONT; BAS; PHO; 2967196; PL | BASE; RELE; 1CONT; BAS; PHO; 2967196; PL
14015300 |  | ZRPI | REP201000 | UN | 39122335 | 017166 | BASE; RELE; PLC-BSC; 24 DC; 21-21; PHO; | BASE; RELE; PLC-BSC; 24 DC; 21-21; PHO;
14015301 |  | ZRPI | REP201000 | UN | 39121010 | 017409 | BOBINA / FILTROS /MOUSER #542-711 7RC | BOBINA / FILTROS /MOUSER #542-711 7RC
14015302 |  | ZRPI | REP201000 | UN | 39121010 | 017409 | BOBINA APERTURA 200-250 AC; GP118694 | BOBINA APERTURA 200-250 AC; GP118694
14015303 |  | ZRPI | REP201000 | UN | 39121010 | 017409 | BOBINA DE APERTURA 125 V DC 12.3A 10.2 H | BOBINA DE APERTURA 125 V DC 12.3A 10.2 H
14015304 |  | ZRPI | REP201000 | UN | 39121010 | 017409 | BOBINA DE APERTURA INTERRUPTOR AUTOMTICO | BOBINA DE APERTURA INTERRUPTOR AUTOMTICO
14015305 |  | ZRPI | REP201000 | UN | 39121010 | 017409 | BOBINA DE CIERRE 110/125 V DC 2.2/2.5 A | BOBINA DE CIERRE 110/125 V DC 2.2/2.5 A
14015306 |  | ZRPI | REP201000 | UN | 39121010 | 017409 | BOBINA DE CIERRE INTERRUPTOR AUTOMTICO | BOBINA DE CIERRE INTERRUPTOR AUTOMTICO
14015307 |  | ZRPI | REP201000 | UN | 39121010 | 017409 | BOBINA TENSIÓN MÍNIMA 200-250 AC; GP1186 | BOBINA TENSIÓN MÍNIMA 200-250 AC; GP1186
14015308 |  | ZRPI | REP201000 | UN | 39121010 | 017409 | BOBINA:ELEGIDO; TESYS; F-LX1FK110; P/CON | BOBINA:ELEGIDO; TESYS; F-LX1FK110; P/CON
14015309 |  | ZRPI | REP201000 | UN | 39121010 | 017409 | BOBINA; ABIERTA; ABB; 24VDC; 1SDA014136R | BOBINA; ABIERTA; ABB; 24VDC; 1SDA014136R
14015310 |  | ZRPI | REP201000 | UN | 39121010 | 017409 | BOBINA; CIERRE; 200-250AC; GP118693 | BOBINA; CIERRE; 200-250AC; GP118693
14015311 |  | ZRPI | REP201000 | UN | 39121010 | 017409 | BOBINA; RELE; 16A; 230 VCA; 2 CONTACTO. | BOBINA; RELE; 16A; 230 VCA; 2 CONTACTO.
14015312 |  | ZRPI | REP201000 | UN | 39121010 | 017409 | BOBINA; RELE; MR24DC; 21-21; FÉNIX; 2961 | BOBINA; RELE; MR24DC; 21-21; FÉNIX; 2961
14015313 |  | ZRPI | SUM231600 | UN | 40151500 | 088608 | BOMBA HIDRAULICA HPU | BOMBA HIDRAULICA HPU
14015314 |  | ZRPI | REP201100 | UN | 40151500 | 088608 | BOMBA Y FILTRO OFFLINE (BOMBA SUPLETORIA | BOMBA Y FILTRO OFFLINE (BOMBA SUPLETORIA
14015315 |  | ZRPI | REP201100 | UN | 40151500 | 088608 | BOMBA:AGUA:PREMONTADA; 10138461 | BOMBA:AGUA:PREMONTADA; 10138461
14015316 |  | ZRPI | REP201100 | UN | 40151500 | 088608 | BOMBA:AGUA:PREMONTADA; 12863021 | BOMBA:AGUA:PREMONTADA; 12863021
14015317 |  | ZRPI | REP201100 | UN | 40151500 | 088608 | BOMBA; ELEGIR; ENGRASE; AUTÓMATA; ALBP12 | BOMBA; ELEGIR; ENGRASE; AUTÓMATA; ALBP12
14015318 |  | ZRPI | REP201100 | UN | 40151500 | 088608 | BOMBA; MECAN; RICKMEIER; MULTIPLICAR; GP | BOMBA; MECAN; RICKMEIER; MULTIPLICAR; GP
14015319 |  | ZRPI | REP201100 | UN | 40151500 | 088608 | BOMBA; MECANICA; ENFRIADOR; 1220X622; GP | BOMBA; MECANICA; ENFRIADOR; 1220X622; GP
14015320 |  | ZRPI | REP201100 | UN | 40151500 | 088608 | BOMBA; MECANICA; ENFRIADOR; 700X616; GP0 | BOMBA; MECANICA; ENFRIADOR; 700X616; GP0
14015321 |  | ZRPI | SUM231100 | UN | 23271711 | 007381 | BOQUILLA; GRASA; M8; 149300 | BOQUILLA; GRASA; M8; 149300
14015322 |  | ZRPI | REP201100 | UN | 39121432 | 018589 | BORNE DE PASO - UT 6 - 3044131 | BORNE DE PASO - UT 6 - 3044131
14015323 |  | ZRPI | REP201100 | UN | 39121432 | 018589 | BORNE:DERIVACIÓN; SII; IL;24; RB-T-PAC; | BORNE:DERIVACIÓN; SII; IL;24; RB-T-PAC;
14015324 |  | ZRPI | REP201100 | UN | 39121432 | 018589 | BORNE:ELE; FUNCIO; INLINE; IB IL;GP00489 | BORNE:ELE; FUNCIO; INLINE; IB IL;GP00489
14015325 |  | ZRPI | REP201100 | UN | 39121432 | 018589 | BORNE:ELECTRICO:PLC1; 2900445; DC | BORNE:ELECTRICO:PLC1; 2900445; DC
14015326 |  | ZRPI | REP201100 | UN | 39121432 | 018589 | BORNE:KLEMSAN; 4 MM; GRIS | BORNE:KLEMSAN; 4 MM; GRIS
14015327 |  | ZRPI | REP201100 | UN | 39121432 | 018589 | BORNES SECCIONABLES | BORNES SECCIONABLES
14015328 |  | ZRPI | REP201100 | UN | 31171600 | 086276 | BUJE DE TRANSFORMADOR PLATAFORMA 34500 V | BUJE DE TRANSFORMADOR PLATAFORMA 34500 V
14015329 |  | ZRPI | REP201100 | UN | 31171600 | 086276 | BUJE; MEMBRANA; BLOQUE; GP004131 | BUJE; MEMBRANA; BLOQUE; GP004131
14015330 |  | ZRPI | REP201100 | UN | 31171600 | 086276 | BULÓN:PLANTERIO; MULTIPLICADA; WINERGY | BULÓN:PLANTERIO; MULTIPLICADA; WINERGY
14015331 |  | ZRPI | REP201100 | UN | 40151802 | 081946 | CABECILLAS TIRA AGUA | CABECILLAS TIRA AGUA
14015332 |  | ZRPI | REP201100 | UN | 40151802 | 081946 | CABEZA OPACA PULSADOR NEGRO | CABEZA OPACA PULSADOR NEGRO
14015333 |  | ZRPI | SUM231200 | UN | 31151505 | 086289 | CABLE 600 V, 4/O, GEN1/GEN2 - A/B/C | CABLE 600 V, 4/O, GEN1/GEN2 - A/B/C
14015334 |  | ZRPI | SUM231200 | UN | 31151505 | 086289 | CABLE 600 V, 4/O, GEN1-GND A GEN2-GND, U | CABLE 600 V, 4/O, GEN1-GND A GEN2-GND, U
14015335 |  | ZRPI | SUM231200 | UN | 31151505 | 086289 | CABLE 600 V, 4/O, LÍNEA INDUCTORA 2 L1-2 | CABLE 600 V, 4/O, LÍNEA INDUCTORA 2 L1-2
14015336 |  | ZRPI | SUM231200 | UN | 31151505 | 086289 | CABLE 600 V, 4/O, LÍNEA INDUCTORA 2 L2-5 | CABLE 600 V, 4/O, LÍNEA INDUCTORA 2 L2-5
14015337 |  | ZRPI | SUM231200 | UN | 31151505 | 086289 | CABLE 795 KCMIL ACSR | CABLE 795 KCMIL ACSR
14015338 |  | ZRPI | SUM231200 | UN | 31151505 | 086289 | CABLE 8415 10 MM AMARILLO SILICOUL 1,1KV | CABLE 8415 10 MM AMARILLO SILICOUL 1,1KV
14015339 |  | ZRPI | SUM231200 | UN | 31151505 | 086289 | CABLE 8416 10 MM AMARILLO SILICOUL 1,1KV | CABLE 8416 10 MM AMARILLO SILICOUL 1,1KV
14015340 |  | ZRPI | SUM231200 | M | 31151505 | 086289 | CABLE ACERO GALVANIZADO 12.7-7X19 (1/2") | CABLE ACERO GALVANIZADO 12.7-7X19 (1/2")
14015341 |  | ZRPI | SUM231200 | M | 31151505 | 086289 | CABLE DE ACERO 7 /16" ( 11.11 MM) NORMA | CABLE DE ACERO 7 /16" ( 11.11 MM) NORMA
14015342 |  | ZRPI | SUM231200 | M | 31151505 | 086289 | CABLE DE ACERO-COBRE P/TIERRAS ( 6 HILOS | CABLE DE ACERO-COBRE P/TIERRAS ( 6 HILOS
14015343 |  | ZRPI | SUM231200 | UN | 31151505 | 086289 | CABLE ELÉCTRICO; CBL0571 | CABLE ELÉCTRICO; CBL0571
14015344 |  | ZRPI | SUM231200 | UN | 31151505 | 086289 | CABLE PARARRAYOS CON AISLAMIENTO | CABLE PARARRAYOS CON AISLAMIENTO
14015345 |  | ZRPI | SUM231200 | UN | 31151505 | 086289 | CABLE WS215 (FILTRO DEL HUB) | CABLE WS215 (FILTRO DEL HUB)
14015346 |  | ZRPI | SUM231200 | UN | 31151505 | 086289 | CABLE WS240A G8X C393066 | CABLE WS240A G8X C393066
14015347 |  | ZRPI | SUM231200 | UN | 31151505 | 086289 | CABLE WS240B G8X C393067 | CABLE WS240B G8X C393067
14015348 |  | ZRPI | SUM231200 | UN | 31151505 | 086289 | CABLE WS241B G8X C393071 | CABLE WS241B G8X C393071
14015349 |  | ZRPI | SUM231200 | UN | 31151505 | 086289 | CABLE WS241C G8X C393072 | CABLE WS241C G8X C393072
14015350 |  | ZRPI | SUM231200 | UN | 31151505 | 086289 | CABLE WS242A G8X C393073 | CABLE WS242A G8X C393073
14015351 |  | ZRPI | SUM231200 | UN | 31151505 | 086289 | CABLE WS242B G8X C393074 | CABLE WS242B G8X C393074
14015352 |  | ZRPI | SUM231200 | UN | 31151505 | 086289 | CABLE WS242C G8X C393075 | CABLE WS242C G8X C393075
14015353 |  | ZRPI | SUM231200 | UN | 31151505 | 086289 | CABLE WS243A G8X C393076 | CABLE WS243A G8X C393076
14015354 |  | ZRPI | SUM231200 | UN | 31151505 | 086289 | CABLE WS243B G8X C393077 | CABLE WS243B G8X C393077
14015355 |  | ZRPI | SUM231200 | UN | 31151505 | 086289 | CABLE WS243C | CABLE WS243C
14015356 |  | ZRPI | SUM231200 | UN | 31151505 | 086289 | CABLE WS250C (VALVULA PROPORCIONAL) | CABLE WS250C (VALVULA PROPORCIONAL)
14015357 |  | ZRPI | SUM231200 | UN | 31151505 | 086289 | CABLE WS251A (BALLUF) | CABLE WS251A (BALLUF)
14015358 |  | ZRPI | SUM231200 | UN | 31151505 | 086289 | CABLE WS304 G8X | CABLE WS304 G8X
14015359 |  | ZRPI | SUM231200 | UN | 31151505 | 086289 | CABLE WS307 | CABLE WS307
14015360 |  | ZRPI | SUM231200 | UN | 31151505 | 086289 | CABLE WS400 G80-DFM50-60HZ-RCC50-60HZ | CABLE WS400 G80-DFM50-60HZ-RCC50-60HZ
14015361 |  | ZRPI | SUM231200 | UN | 31151505 | 086289 | CABLE WS405 PARA SENSOR INDUCTIVO | CABLE WS405 PARA SENSOR INDUCTIVO
14015362 |  | ZRPI | SUM231200 | UN | 31151505 | 086289 | CABLE WS500 | CABLE WS500
14015363 |  | ZRPI | SUM231200 | UN | 31151505 | 086289 | CABLE WS538 | CABLE WS538
14015364 |  | ZRPI | SUM231200 | UN | 31151505 | 086289 | CABLE WS539 | CABLE WS539
14015365 |  | ZRPI | SUM231200 | UN | 31151505 | 086289 | CABLE WT990D | CABLE WT990D
14015366 |  | ZRPI | SUM231200 | UN | 31151505 | 086289 | CABLE, CONTROL; GUIÑADA; WS100; GP117473 | CABLE, CONTROL; GUIÑADA; WS100; GP117473
14015367 |  | ZRPI | SUM231200 | UN | 31151505 | 086289 | CABLE,GUARDA; ACRS; 12,6 MM; VPLA-154-16 | CABLE,GUARDA; ACRS; 12,6 MM; VPLA-154-16
14015368 |  | ZRPI | SUM231200 | UN | 31151505 | 086289 | CABLE,GUÍA; ELEVADOR; AVANTI; 45511001 | CABLE,GUÍA; ELEVADOR; AVANTI; 45511001
14015369 |  | ZRPI | SUM231200 | UN | 31151505 | 086289 | CABLE:ADAPTADOR; 11000562 | CABLE:ADAPTADOR; 11000562
14015370 |  | ZRPI | SUM231200 | UN | 31151505 | 086289 | CABLE:BIMETÁLICO; ACERO; COBRE; 4/0; 19H | CABLE:BIMETÁLICO; ACERO; COBRE; 4/0; 19H
14015371 |  | ZRPI | SUM231200 | UN | 31151505 | 086289 | CABLE:ELECTO; DESNUDO; 1/0; AWG; COBRE; | CABLE:ELECTO; DESNUDO; 1/0; AWG; COBRE;
14015372 |  | ZRPI | SUM231200 | UN | 31151505 | 086289 | CABLE:PUENTE; FFC/FPC; 5CONDUCTA; 1X152M | CABLE:PUENTE; FFC/FPC; 5CONDUCTA; 1X152M
14015373 |  | ZRPI | SUM231200 | UN | 31151505 | 086289 | CABLE:WA79; PROV; CHINA | CABLE:WA79; PROV; CHINA
14015374 |  | ZRPI | SUM231200 | UN | 31151505 | 086289 | CABLE; 4X1.5; 3F+T; 690 V; 78 millones; | CABLE; 4X1.5; 3F+T; 690 V; 78 MILLONES;
14015375 |  | ZRPI | SUM231200 | UN | 31151505 | 086289 | CABLE; ALUMINIO; OPGW; HILO; GUARDA | CABLE; ALUMINIO; OPGW; HILO; GUARDA
14015376 |  | ZRPI | SUM231200 | UN | 31151505 | 086289 | CABLE; ANENOMETRO; NRG S1; 80 millones; | CABLE; ANENOMETRO; NRG S1; 80 MILLONES;
14015377 |  | ZRPI | SUM231200 | UN | 31151505 | 086289 | CABLE; C/CONO; SENSOR; INDUCCIÓN; 2 mill | CABLE; C/CONO; SENSOR; INDUCCIÓN; 2 MILL
14015378 |  | ZRPI | SUM231200 | UN | 31151505 | 086289 | CABLE; CONDUCTOR; CCU; XCB00002; 11.06M | CABLE; CONDUCTOR; CCU; XCB00002; 11.06M
14015379 |  | ZRPI | SUM231200 | UN | 31151505 | 086289 | CABLE; ESTOR; GENERADOR; WP580A; GP14190 | CABLE; ESTOR; GENERADOR; WP580A; GP14190
14015380 |  | ZRPI | SUM231200 | UN | 31151505 | 086289 | CABLE; ESTOR; GENERADOR; WP580B; GP14190 | CABLE; ESTOR; GENERADOR; WP580B; GP14190
14015381 |  | ZRPI | SUM231200 | UN | 31151505 | 086289 | CABLE; ESTOR; GENERADOR; WP580C; GP14190 | CABLE; ESTOR; GENERADOR; WP580C; GP14190
14015382 |  | ZRPI | SUM231200 | UN | 31151505 | 086289 | CABLE; ESTOR; GENERADOR; WP580D; GP14190 | CABLE; ESTOR; GENERADOR; WP580D; GP14190
14015383 |  | ZRPI | SUM231200 | UN | 31151505 | 086289 | CABLE; ESTOR; GENERADOR; WP580E; GP14190 | CABLE; ESTOR; GENERADOR; WP580E; GP14190
14015384 |  | ZRPI | SUM231200 | UN | 31151505 | 086289 | CABLE; ESTOR; GENERADOR; WP580F; GP14190 | CABLE; ESTOR; GENERADOR; WP580F; GP14190
14015385 |  | ZRPI | SUM231200 | UN | 31151505 | 086289 | CABLE; ESTOR; GENERADOR; WP580G; GP14190 | CABLE; ESTOR; GENERADOR; WP580G; GP14190
14015386 |  | ZRPI | SUM231200 | UN | 31151505 | 086289 | CABLE; ESTOR; GENERADOR; WP580H; GP14190 | CABLE; ESTOR; GENERADOR; WP580H; GP14190
14015387 |  | ZRPI | SUM231200 | UN | 31151505 | 086289 | CABLE; ESTOR; GENERADOR; WP580I; GP14190 | CABLE; ESTOR; GENERADOR; WP580I; GP14190
14015388 |  | ZRPI | SUM231200 | UN | 31151505 | 086289 | CABLE; ESTOR; GENERADOR; WP580J; GP14191 | CABLE; ESTOR; GENERADOR; WP580J; GP14191
14015389 |  | ZRPI | SUM231200 | UN | 31151505 | 086289 | CABLE; ESTOR; GENERADOR; WP580K; GP14191 | CABLE; ESTOR; GENERADOR; WP580K; GP14191
14015390 |  | ZRPI | SUM231200 | UN | 31151505 | 086289 | CABLE; ESTOR; GENERADOR; WP580L; GP14191 | CABLE; ESTOR; GENERADOR; WP580L; GP14191
14015391 |  | ZRPI | SUM231200 | UN | 31151505 | 086289 | CABLE; FÉNIX; WS-ACEL6; GP117947 | CABLE; FÉNIX; WS-ACEL6; GP117947
14015392 |  | ZRPI | SUM231200 | UN | 31151505 | 086289 | CABLE; FIBRA; ÓPTICA; MULTIMODO; 2F; 62. | CABLE; FIBRA; ÓPTICA; MULTIMODO; 2F; 62.
14015393 |  | ZRPI | SUM231200 | UN | 31151505 | 086289 | CABLE; FLEXIBLE; RV-K; 3X6MM | CABLE; FLEXIBLE; RV-K; 3X6MM
14015394 |  | ZRPI | SUM231200 | UN | 31151505 | 086289 | CABLE; HCS; 200/230; 2 FIBRAS; GP019521 | CABLE; HCS; 200/230; 2 FIBRAS; GP019521
14015395 |  | ZRPI | SUM231200 | UN | 31151505 | 086289 | CABLE; P/DETECTAR; HUMO; WS904; GP339020 | CABLE; P/DETECTAR; HUMO; WS904; GP339020
14015396 |  | ZRPI | SUM231200 | UN | 31151505 | 086289 | CABLE; P/SENSOR; GRIS; BACHMANN; 0002231 | CABLE; P/SENSOR; GRIS; BACHMANN; 0002231
14015397 |  | ZRPI | SUM231200 | UN | 31151505 | 086289 | CABLE; P/SENSOR; MORAD; BACHMAN; 0002231 | CABLE; P/SENSOR; MORAD; BACHMAN; 0002231
14015398 |  | ZRPI | SUM231200 | UN | 31151505 | 086289 | CABLE; P/SENSOR; VERD; BACHMANN; 0002230 | CABLE; P/SENSOR; VERD; BACHMANN; 0002230
14015399 |  | ZRPI | SUM231200 | UN | 31151505 | 086289 | CABLE; PROTODURO; TSJ; 3X12AWG; NEGRO | CABLE; PROTODURO; TSJ; 3X12AWG; NEGRO
14015400 |  | ZRPI | SUM231200 | UN | 31151505 | 086289 | CABLE; SERIAL; DB-9; CERTIF | CABLE; SERIAL; DB-9; CERTIF
14015401 |  | ZRPI | SUM231200 | UN | 31151505 | 086289 | CABLE; SII RBC/SUB; 1M; GP075099 | CABLE; SII RBC/SUB; 1M; GP075099
14015402 |  | ZRPI | SUM231200 | UN | 31151505 | 086289 | CABLE; SIRGA; 12 MM; REJILLA; 2T; 78 mil | CABLE; SIRGA; 12 MM; REJILLA; 2T; 78 MIL
14015403 |  | ZRPI | SUM231200 | UN | 31151505 | 086289 | CABLE; ST-ST; DÚPLEX; 62.5-125; 5MT | CABLE; ST-ST; DÚPLEX; 62.5-125; 5MT
14015404 |  | ZRPI | SUM231200 | UN | 31151505 | 086289 | CABLE; WA79; G8 | CABLE; WA79; G8
14015405 |  | ZRPI | SUM231200 | UN | 31151505 | 086289 | CABLE; WS240C; G8X; C393068; ELECTROVÁLV | CABLE; WS240C; G8X; C393068; ELECTROVÁLV
14015406 |  | ZRPI | SUM231200 | UN | 31151505 | 086289 | CABLE; WS251C; G8X; BALLUF; C393086 | CABLE; WS251C; G8X; BALLUF; C393086
14015407 |  | ZRPI | SUM231200 | UN | 31151505 | 086289 | CABLE; WS304; 8HILOS; SONICO; MODELO 4.3 | CABLE; WS304; 8HILOS; SONICO; MODELO 4.3
14015408 |  | ZRPI | SUM231200 | UN | 31151505 | 086289 | CABLE; WS304; el Grupo G80; 3; 87; 90; D | CABLE; WS304; EL GRUPO G80; 3; 87; 90; D
14015409 |  | ZRPI | SUM231200 | UN | 31151505 | 086289 | CABLE; WS309A; G8X | CABLE; WS309A; G8X
14015410 |  | ZRPI | SUM231200 | UN | 31151505 | 086289 | CABLE; WS407; G80-DFM; C393109 | CABLE; WS407; G80-DFM; C393109
14015411 |  | ZRPI | SUM231200 | UN | 31151505 | 086289 | CABLE; WS900; G8X; DTC; F.O; COMUNICACIÓ | CABLE; WS900; G8X; DTC; F.O; COMUNICACIÓ
14015412 |  | ZRPI | SUM231200 | UN | 31151505 | 086289 | CABLE;FO; HCS; FÉNIX; PSM-LWL-HCS-2-1.5C | CABLE;FO; HCS; FÉNIX; PSM-LWL-HCS-2-1.5C
14015413 |  | ZRPI | SUM231200 | UN | 31151505 | 086289 | CABLE;FO; PSM-LWL-GDM-4-1.5; FÉNIX; FIBR | CABLE;FO; PSM-LWL-GDM-4-1.5; FÉNIX; FIBR
14015414 |  | ZRPI | SUM231200 | UN | 31151505 | 086289 | CABLE;PL; 0190; IGN; 03; INGETEAM | CABLE;PL; 0190; IGN; 03; INGETEAM
14015415 |  | ZRPI | SUM231200 | UN | 31151505 | 086289 | CABLES DE CONEXIÓN PLATINA 690V II | CABLES DE CONEXIÓN PLATINA 690V II
14015416 |  | ZRPI | SUM231200 | UN | 31151601 | 009371 | CADENA DE AISLADORES DE SUSPENSIÓN | CADENA DE AISLADORES DE SUSPENSIÓN
14015417 |  | ZRPI | REP201100 | UN | 40151802 | 081946 | CAMISETA HEMBRA JIC 3/8 A MACHO JIC 3/8 | CAMISETA HEMBRA JIC 3/8 A MACHO JIC 3/8
14015418 |  | ZRPI | REP201100 | UN | 40151802 | 081946 | CAPACI; EL SONIDO; IGTBS; INTELIGENTE; P | CAPACI; EL SONIDO; IGTBS; INTELIGENTE; P
14015419 |  | ZRPI | REP201100 | UN | 40151802 | 081946 | CAPTADOR:PRESION; LIEBHERR; 10813738 | CAPTADOR:PRESION; LIEBHERR; 10813738
14015420 |  | ZRPI | REP201100 | UN | 40151802 | 081946 | CARCASA CABEZ FILT RETORNO 40 CN 6061-T6 | CARCASA CABEZ FILT RETORNO 40 CN 6061-T6
14015421 |  | ZRPI | REP201100 | UN | 40151802 | 081946 | CARCASA CABEZAL FILTRO 15 CN 6061-T6 | CARCASA CABEZAL FILTRO 15 CN 6061-T6
14015422 |  | ZRPI | REP201100 | UN | 40151802 | 081946 | CARCASA FILTRO BAJA HPU,( 1-111975-01) | CARCASA FILTRO BAJA HPU,( 1-111975-01)
14015423 |  | ZRPI | REP201100 | UN | 40151802 | 081946 | CARCASA FILTRO RETORNO HPU,( 1-111973-01 | CARCASA FILTRO RETORNO HPU,( 1-111973-01
14015424 |  | ZRPI | REP201100 | UN | 40151802 | 081946 | CARRO. FUSIBLE 22X58 690VCA CON INDIC. | CARRO. FUSIBLE 22X58 690VCA CON INDIC.
14015425 |  | ZRPI | REP201100 | UN | 40151802 | 081946 | CARTUCHO FUSIBLE 100A GRC 22X58 | CARTUCHO FUSIBLE 100A GRC 22X58
14015426 |  | ZRPI | REP201100 | UN | 40151802 | 081946 | CARTUCHO FUSIBLE AM 63A. | CARTUCHO FUSIBLE AM 63A.
14015427 |  | ZRPI | REP201100 | UN | 40151802 | 081946 | CASQUILLO DE AT | CASQUILLO DE AT
14015428 |  | ZRPI | REP201100 | UN | 40151802 | 081946 | CASQUILLO DE MT | CASQUILLO DE MT
14015429 |  | ZRPI | REP201100 | UN | 40151802 | 081946 | CASQUILLO DE NEUTRO | CASQUILLO DE NEUTRO
14015430 |  | ZRPI | REP201100 | UN | 40151802 | 081946 | CASQUILLO REDUCTOR 3/4 A 1/2 ̈GALVANIZAD | CASQUILLO REDUCTOR 3/4 A 1/2 ̈GALVANIZAD
14015431 |  | ZRPI | REP201100 | UN | 40151802 | 081946 | CASQUILLO:JGO; DIA.137; GUIÑADA AFIRMADA | CASQUILLO:JGO; DIA.137; GUIÑADA AFIRMADA
14015432 |  | ZRPI | REP201100 | UN | 40151802 | 081946 | CASQUILLO; BULÓN; BLOQUEO; ROTOR; GP2024 | CASQUILLO; BULÓN; BLOQUEO; ROTOR; GP2024
14015433 |  | ZRPI | REP201100 | UN | 40151802 | 081946 | CASQUILLO; CORTADURA; ESTRUENDO; 1481; D | CASQUILLO; CORTADURA; ESTRUENDO; 1481; D
14015434 |  | ZRPI | REP201100 | UN | 40151802 | 081946 | CAX_ABB_OA1G10_1SCA022353R4970 | CAX_ABB_OA1G10_1SCA022353R4970
14015435 |  | ZRPI | REP201100 | UN | 40151802 | 081946 | CF-36/16 FUSIBLE - TENSINA MEDIA | CF-36/16 FUSIBLE - TENSINA MEDIA
14015436 |  | ZRPI | REP201100 | UN | 40151802 | 081946 | CHICLET M8 D1 MM | CHICLET M8 D1 MM
14015437 |  | ZRPI | REP201100 | UN | 40151802 | 081946 | CIERRE PRINCIPAL DE COBERTORES | CIERRE PRINCIPAL DE COBERTORES
14015438 |  | ZRPI | REP201100 | UN | 24111802 | 086803 | CILINDRO:PITCH; HIDRAULICO; PRESIÓN; LJM | CILINDRO:PITCH; HIDRAULICO; PRESIÓN; LJM
14015439 |  | ZRPI | REP201100 | UN | 24111802 | 086803 | CILINDRO:PITCH; PRESIÓN; 200; CHINA | CILINDRO:PITCH; PRESIÓN; 200; CHINA
14015440 |  | ZRPI | REP201100 | UN | 24111802 | 086803 | CILINDRO; DIREC; LIEBHERR; LTM1500; 1003 | CILINDRO; DIREC; LIEBHERR; LTM1500; 1003
14015441 |  | ZRPI | SUM231200 | UN | 40151802 | 081946 | CINTA ALTA TEMP. POLIÉSTER-SILICONA 50MM | CINTA ALTA TEMP. POLIÉSTER-SILICONA 50MM
14015442 |  | ZRPI | REP201000 | UN | 32131006 | 112271 | CIRCUITO INTEGRADO , 16 CONTACTOS ( 575- | CIRCUITO INTEGRADO , 16 CONTACTOS ( 575-
14015443 |  | ZRPI | REP201000 | UN | 32131006 | 112271 | CIRCUITO INTEGRADO , 28 CONTACTOS 3M DIP | CIRCUITO INTEGRADO , 28 CONTACTOS 3M DIP
14015444 |  | ZRPI | REP201000 | UN | 32131006 | 112271 | CIRCUITO INTEGRADO ,28 CONTACTOS | CIRCUITO INTEGRADO ,28 CONTACTOS
14015445 |  | ZRPI | REP201000 | UN | 32131006 | 112271 | CIRCUITO INTEGRADO ,6 CONTACTOS (571-1-3 | CIRCUITO INTEGRADO ,6 CONTACTOS (571-1-3
14015446 |  | ZRPI | REP201000 | UN | 32131006 | 112271 | CIRCUITO INTEGRADO 26LS31 | CIRCUITO INTEGRADO 26LS31
14015447 |  | ZRPI | REP201000 | UN | 32131006 | 112271 | CIRCUITO INTEGRADO 8 CONTACTOS( 575-1443 | CIRCUITO INTEGRADO 8 CONTACTOS( 575-1443
14015448 |  | ZRPI | REP201000 | UN | 32131006 | 112271 | CIRCUITO INTEGRADO UART DUAL CON PC16552 | CIRCUITO INTEGRADO UART DUAL CON PC16552
14015449 |  | ZRPI | REP201000 | UN | 32131006 | 112271 | CIRCUITO INTEGRADO;2N3904FS-ND;GP200 | CIRCUITO INTEGRADO;2N3904FS-ND;GP200
14015450 |  | ZRPI | REP201100 | UN | 40151802 | 081946 | CJTO FIN CARRERA Y SOPORTE PUERTA AC | CJTO FIN CARRERA Y SOPORTE PUERTA AC
14015451 |  | ZRPI | REP201100 | UN | 40151802 | 081946 | CLIP PORTA FUSIBLES 441-EPD205DHN | CLIP PORTA FUSIBLES 441-EPD205DHN
14015452 |  | ZRPI | REP201100 | UN | 40151802 | 081946 | COBERTOR: VELCRO; P/VASTAGO CILINDRO | COBERTOR: VELCRO; P/VASTAGO CILINDRO
14015453 |  | ZRPI | REP201100 | UN | 40151802 | 081946 | COBIJA AISL; MANTA GIGANTE; T/MELTEMI; P | COBIJA AISL; MANTA GIGANTE; T/MELTEMI; P
14015454 |  | ZRPI | REP201100 | UN | 40151802 | 081946 | CODO APERTURA BAJO CARGA 35KV 200A 1/0 | CODO APERTURA BAJO CARGA 35KV 200A 1/0
14015455 |  | ZRPI | REP201100 | UN | 40151802 | 081946 | CODO ORIENTABLE EO2 PARA TUBO DE 10 | CODO ORIENTABLE EO2 PARA TUBO DE 10
14015456 |  | ZRPI | REP201100 | UN | 40151802 | 081946 | CODO; 90; P/ACUMULADOR; 25 MM; P422729 | CODO; 90; P/ACUMULADOR; 25 MM; P422729
14015457 |  | ZRPI | REP201100 | UN | 40151802 | 081946 | CODO; MORDIDO; EO2; P/TUBO; 15; P422646 | CODO; MORDIDO; EO2; P/TUBO; 15; P422646
14015458 |  | ZRPI | REP201100 | UN | 40151802 | 081946 | CODO; ORIENTABLE; C/TUERCA; LOCA; EW06LO | CODO; ORIENTABLE; C/TUERCA; LOCA; EW06LO
14015459 |  | ZRPI | REP201100 | UN | 40151802 | 081946 | CODO; UN TUBO; 15; GP093199 | CODO; UN TUBO; 15; GP093199
14015460 |  | ZRPI | REP201100 | UN | 40151802 | 081946 | CONDENSADOR 100V 0.1UF 80-C1206C104K1R | CONDENSADOR 100V 0.1UF 80-C1206C104K1R
14015461 |  | ZRPI | REP201100 | UN | 40151802 | 081946 | CONDENSADOR 25V 1 UF 80-C1206C105K3R | CONDENSADOR 25V 1 UF 80-C1206C105K3R
14015462 |  | ZRPI | REP201100 | UN | 40151802 | 081946 | CONDENSADOR; 1350 V; 8600UF; GP023871 | CONDENSADOR; 1350 V; 8600UF; GP023871
14015463 |  | ZRPI | REP201100 | UN | 40151802 | 081946 | CONDENSADOR; 2000V; 2.7UF; J; PLUMA; SCR | CONDENSADOR; 2000V; 2.7UF; J; PLUMA; SCR
14015464 |  | ZRPI | REP201100 | UN | 40151802 | 081946 | CONDENSADOR; 800 V; 1X33.4MF; GP097050 | CONDENSADOR; 800 V; 1X33.4MF; GP097050
14015465 |  | ZRPI | REP201100 | UN | 40151802 | 081946 | CONDENSADOR; POTENCIA MDS; AT30; RP0019- | CONDENSADOR; POTENCIA MDS; AT30; RP0019-
14015466 |  | ZRPI | REP201100 | UN | 40151802 | 081946 | CONDENSADOR; POTENCIA MDS; AT30; RP5001- | CONDENSADOR; POTENCIA MDS; AT30; RP5001-
14015467 |  | ZRPI | REP201100 | UN | 40151802 | 081946 | CONDENSADORES:DISCO;50V 10NF;5YH103ZAAJI | CONDENSADORES:DISCO;50V 10NF;5YH103ZAAJI
14015468 |  | ZRPI | REP201100 | UN | 40151802 | 081946 | CONDENSORES CERÁMICOS;C320C105K5N5TA9170 | CONDENSORES CERÁMICOS;C320C105K5N5TA9170
14015469 |  | ZRPI | REP201100 | UN | 40151802 | 081946 | CONDESADOR RADIALES 0.1 UF /35V/65R2843 | CONDESADOR RADIALES 0.1 UF /35V/65R2843
14015470 |  | ZRPI | REP201100 | UN | 40151802 | 081946 | CONEC:CAB; ACSR795; TÉRMINO; EHP-30M-28A | CONEC:CAB; ACSR795; TÉRMINO; EHP-30M-28A
14015471 |  | ZRPI | REP201100 | UN | 40151802 | 081946 | CONEC:CAB; ACSR795; TÉRMINO; EHP-50M-28A | CONEC:CAB; ACSR795; TÉRMINO; EHP-50M-28A
14015472 |  | ZRPI | REP201100 | UN | 40151802 | 081946 | CONECT:CABL; ACSR795; PLAT; 90; EHB-28A- | CONECT:CABL; ACSR795; PLAT; 90; EHB-28A-
14015473 |  | ZRPI | REP201100 | UN | 40151802 | 081946 | CONECTA:CABLE; ACSR795; 90; EHHT-28A-28A | CONECTA:CABLE; ACSR795; 90; EHHT-28A-28A
14015474 |  | ZRPI | REP201100 | UN | 40151802 | 081946 | CONECTA:CABLE; ACSR795; PLATINA; EHZ-28A | CONECTA:CABLE; ACSR795; PLATINA; EHZ-28A
14015475 |  | ZRPI | REP201100 | UN | 40151802 | 081946 | CONECTA:CABLE; ACSR795; TÉRMINO; EHP-30M | CONECTA:CABLE; ACSR795; TÉRMINO; EHP-30M
14015476 |  | ZRPI | REP201100 | UN | 40151802 | 081946 | CONECTA:CABLE; ACSR795; TÉRMINO; EHP-50M | CONECTA:CABLE; ACSR795; TÉRMINO; EHP-50M
14015477 |  | ZRPI | SUM231000 | UN | 31163100 | 086647 | CONECTOR ACODADO TIPO B 400L R/G | CONECTOR ACODADO TIPO B 400L R/G
14015478 |  | ZRPI | SUM231000 | UN | 31163100 | 086647 | CONECTOR CABLE PARARAYOS | CONECTOR CABLE PARARAYOS
14015479 |  | ZRPI | SUM231000 | UN | 31163100 | 086647 | CONECTOR CABLE PLANO571-1658615-3 HDF-20 | CONECTOR CABLE PLANO571-1658615-3 HDF-20
14015480 |  | ZRPI | SUM231000 | UN | 31163100 | 086647 | CONECTOR DE PERNO SCHEAR 500MM | CONECTOR DE PERNO SCHEAR 500MM
14015481 |  | ZRPI | SUM231000 | UN | 31163100 | 086647 | CONECTOR DE TIERRA PARA VARILLA 1/2" ( U | CONECTOR DE TIERRA PARA VARILLA 1/2" ( U
14015482 |  | ZRPI | SUM231000 | UN | 31163100 | 086647 | CONECTOR D-SUBMINIATURA 15 CONTACTOS MAC | CONECTOR D-SUBMINIATURA 15 CONTACTOS MAC
14015483 |  | ZRPI | SUM231000 | UN | 31163100 | 086647 | CONECTOR EN T DE ALUMINIO CON DOS AGUJER | CONECTOR EN T DE ALUMINIO CON DOS AGUJER
14015484 |  | ZRPI | SUM231000 | UN | 31163100 | 086647 | CONECTOR EN T TIPO C 430 TV(V)-630 A | CONECTOR EN T TIPO C 430 TV(V)-630 A
14015485 |  | ZRPI | SUM231000 | UN | 31163100 | 086647 | CONECTOR EN T TIPO C 440TB/G | CONECTOR EN T TIPO C 440TB/G
14015486 |  | ZRPI | SUM231000 | UN | 31163100 | 086647 | CONECTOR HEMBRA RJ45 | CONECTOR HEMBRA RJ45
14015487 |  | ZRPI | SUM231000 | UN | 31163100 | 086647 | CONECTOR HEMBRA TCU/PS 8POS R/A DL .163 | CONECTOR HEMBRA TCU/PS 8POS R/A DL .163
14015488 |  | ZRPI | SUM231000 | UN | 31163100 | 086647 | CONECTOR HEMBRA, MS3114E12-10S | CONECTOR HEMBRA, MS3114E12-10S
14015489 |  | ZRPI | SUM231000 | UN | 31163100 | 086647 | CONECTOR MACHO (ENCHUFE) DB37 C/PINES | CONECTOR MACHO (ENCHUFE) DB37 C/PINES
14015490 |  | ZRPI | SUM231000 | UN | 31163100 | 086647 | CONECTOR MACHO RJ45 | CONECTOR MACHO RJ45
14015491 |  | ZRPI | SUM231000 | UN | 31163100 | 086647 | CONECTOR MACHO WM 1039-ND | CONECTOR MACHO WM 1039-ND
14015492 |  | ZRPI | SUM231000 | UN | 31163100 | 086647 | CONECTOR PRENSA 9P ,HDP-20 PARA CABLES ( | CONECTOR PRENSA 9P ,HDP-20 PARA CABLES (
14015493 |  | ZRPI | SUM231000 | UN | 31163100 | 086647 | CONECTOR T MACHO 37º JIC 1/2 A 1/2 ( 202 | CONECTOR T MACHO 37º JIC 1/2 A 1/2 ( 202
14015494 |  | ZRPI | SUM231000 | UN | 31163100 | 086647 | CONECTOR UT H 5 5,08MM 12A | CONECTOR UT H 5 5,08MM 12A
14015495 |  | ZRPI | SUM231000 | UN | 31163100 | 086647 | CONECTOR WM 1608-ND | CONECTOR WM 1608-ND
14015496 |  | ZRPI | SUM231000 | UN | 31163100 | 086647 | CONECTOR: RJ45; MACHISTA; CAT6 | CONECTOR: RJ45; MACHISTA; CAT6
14015497 |  | ZRPI | SUM231000 | UN | 31163100 | 086647 | CONECTOR:QUEMADO; GB29 | CONECTOR:QUEMADO; GB29
14015498 |  | ZRPI | SUM231000 | UN | 31163100 | 086647 | CONECTOR; BIMETÁLICO; ACSR; AGB3C-240 | CONECTOR; BIMETÁLICO; ACSR; AGB3C-240
14015499 |  | ZRPI | SUM231000 | UN | 31163100 | 086647 | CONECTOR; BIMETÁLICO; CU-AC LAM; GT-70/M | CONECTOR; BIMETÁLICO; CU-AC LAM; GT-70/M
14015500 |  | ZRPI | SUM231000 | UN | 31163100 | 086647 | CONECTOR; FSMA; F.O; HCS; 200/230 | CONECTOR; FSMA; F.O; HCS; 200/230
14015501 |  | ZRPI | SUM231000 | UN | 31163100 | 086647 | CONECTOR; TIERRA; OPGW; ARRUTI; GPC-8/16 | CONECTOR; TIERRA; OPGW; ARRUTI; GPC-8/16
14015502 |  | ZRPI | SUM231000 | UN | 31163100 | 086647 | CONECTORES DE 3VT1 3VT91004TA30 | CONECTORES DE 3VT1 3VT91004TA30
14015503 |  | ZRPI | SUM231000 | UN | 31163100 | 086647 | CONECTORES D-SUB 15P ALIVIO TENSIÓN META | CONECTORES D-SUB 15P ALIVIO TENSIÓN META
14015504 |  | ZRPI | SUM231000 | UN | 31163100 | 086647 | CONECTORES D-SUB 15P;571-8215-6000 | CONECTORES D-SUB 15P;571-8215-6000
14015505 |  | ZRPI | SUM231000 | UN | 31163100 | 086647 | CONECTORES PARA BARRAS INTERMEDIAS TIPO | CONECTORES PARA BARRAS INTERMEDIAS TIPO
14015506 |  | ZRPI | REP201100 | UN | 40151802 | 081946 | CONEXIÓN DE TERMINALES EMBARRADO S3-M2 | CONEXIÓN DE TERMINALES EMBARRADO S3-M2
14015507 |  | ZRPI | REP201100 | UN | 40151802 | 081946 | CONJUNTO IGBT + TARJETA ADAPATADORA; GP0 | CONJUNTO IGBT + TARJETA ADAPATADORA; GP0
14015508 |  | ZRPI | REP201100 | UN | 40151802 | 081946 | CONJUNTO; IGBT; TARJETA; ADAPATADORA | CONJUNTO; IGBT; TARJETA; ADAPATADORA
14015509 |  | ZRPI | REP201000 | UN | 39121100 | 056179 | CONMUTADOR INDUSTRIAL DE ETHERNET 708FX2 | CONMUTADOR INDUSTRIAL DE ETHERNET 708FX2
14015510 |  | ZRPI | REP201000 | UN | 39121100 | 056179 | CONMUTADOR INDUSTRIAL DE ETHERNET 711FX3 | CONMUTADOR INDUSTRIAL DE ETHERNET 711FX3
14015511 |  | ZRPI | REP201000 | UN | 39121100 | 056179 | CONMUTADOR;3POSI;3SU11002BF601BA0 | CONMUTADOR;3POSI;3SU11002BF601BA0
14015512 |  | ZRPI | REP201000 | UN | 39121522 | 017527 | CONTACTO ABB MCB 01-B 1SFA611610R2010 | CONTACTO ABB MCB 01-B 1SFA611610R2010
14015513 |  | ZRPI | REP201000 | UN | 39121522 | 017527 | CONTACTO AUXILIAR - 1 OC - 380..415 V - | CONTACTO AUXILIAR - 1 OC - 380..415 V -
14015514 |  | ZRPI | REP201000 | UN | 39121522 | 017527 | CONTACTO AUXILIAR 1NA+1NC | CONTACTO AUXILIAR 1NA+1NC
14015515 |  | ZRPI | REP201000 | UN | 39121522 | 017527 | CONTACTO AUXILIAR 2NA/2NC 3RH21221AF00 | CONTACTO AUXILIAR 2NA/2NC 3RH21221AF00
14015516 |  | ZRPI | REP201000 | UN | 39121522 | 017527 | CONTACTO AUXILIAR 3VT2 3VT93002AH10 | CONTACTO AUXILIAR 3VT2 3VT93002AH10
14015517 |  | ZRPI | REP201000 | UN | 39121522 | 017527 | CONTACTO AUXILIAR DEL SECCIONADOR DE 3 P | CONTACTO AUXILIAR DEL SECCIONADOR DE 3 P
14015518 |  | ZRPI | REP201000 | UN | 39121522 | 017527 | CONTACTO AUXILIAR K3 TELEMECANI. LA1KN11 | CONTACTO AUXILIAR K3 TELEMECANI. LA1KN11
14015519 |  | ZRPI | REP201000 | UN | 39121522 | 017527 | CONTACTO AUXILIAR PARA 3RH 3RH29111FA22 | CONTACTO AUXILIAR PARA 3RH 3RH29111FA22
14015520 |  | ZRPI | REP201000 | UN | 39121522 | 017527 | CONTACTO AUXILIAR PARA 3VT1 3VT91002AB10 | CONTACTO AUXILIAR PARA 3VT1 3VT91002AB10
14015521 |  | ZRPI | REP201000 | UN | 39121522 | 017527 | CONTACTO AUXILIAR PARA 3VT4 3VT95002AF10 | CONTACTO AUXILIAR PARA 3VT4 3VT95002AF10
14015522 |  | ZRPI | REP201000 | UN | 39121522 | 017527 | CONTACTO:AUX:ABBCA4-01:1SBN010110R1001 | CONTACTO:AUX:ABBCA4-01:1SBN010110R1001
14015523 |  | ZRPI | REP201000 | UN | 39121522 | 017527 | CONTACTO:ELECTO; AUX; 2XSPDT; 1MA-3A; 25 | CONTACTO:ELECTO; AUX; 2XSPDT; 1MA-3A; 25
14015524 |  | ZRPI | REP201000 | UN | 39121522 | 017527 | CONTACTO:ELECTO; AUX; CA5-10; 1NO; GP007 | CONTACTO:ELECTO; AUX; CA5-10; 1NO; GP007
14015525 |  | ZRPI | REP201000 | UN | 39121522 | 017527 | CONTACTO; AUX; ABB; S2C-H6R; 2CDS200912R | CONTACTO; AUX; ABB; S2C-H6R; 2CDS200912R
14015526 |  | ZRPI | REP201000 | UN | 39121522 | 017527 | CONTACTO; AUX; LATERAL; HK-11; 1NA; 1NC; | CONTACTO; AUX; LATERAL; HK-11; 1NA; 1NC;
14015527 |  | ZRPI | REP201000 | UN | 39121522 | 017527 | CONTACTO; FÉNIX; PLC; BSC; 230UC; 21-21 | CONTACTO; FÉNIX; PLC; BSC; 230UC; 21-21
14015528 |  | ZRPI | REP201000 | UN | 39121522 | 017527 | CONTACTO; KR330B; ESB24-40-230AC/DC;GP02 | CONTACTO; KR330B; ESB24-40-230AC/DC;GP02
14015529 |  | ZRPI | REP201000 | UN | 39121529 | 279557 | CONTACTOR ABB 2NA ESB20-20-230VAC | CONTACTOR ABB 2NA ESB20-20-230VAC
14015530 |  | ZRPI | REP201000 | UN | 39121529 | 279557 | CONTACTOR: ABB; A50-30-00; 1SBL351001R80 | CONTACTOR: ABB; A50-30-00; 1SBL351001R80
14015531 |  | ZRPI | REP201000 | UN | 39121529 | 279557 | CONTACTOR: ABB; AF305-30-11-13; GP289052 | CONTACTOR: ABB; AF305-30-11-13; GP289052
14015532 |  | ZRPI | REP201000 | UN | 39121529 | 279557 | CONTACTOR: ABB; AF460-30-11; 3P; 460A; 5 | CONTACTOR: ABB; AF460-30-11; 3P; 460A; 5
14015533 |  | ZRPI | REP201000 | UN | 39121529 | 279557 | CONTACTOR:ABB:AF12-30-10-13:1SBL157001R1 | CONTACTOR:ABB:AF12-30-10-13:1SBL157001R1
14015534 |  | ZRPI | REP201000 | UN | 39121529 | 279557 | CONTACTOR:EL; ALLEN; B9A; AC-3; 220 VCA; | CONTACTOR:EL; ALLEN; B9A; AC-3; 220 VCA;
14015535 |  | ZRPI | REP201000 | UN | 39121529 | 279557 | CONTACTOR:ELECTRICO; ABB; A50-30-10 | CONTACTOR:ELECTRICO; ABB; A50-30-10
14015536 |  | ZRPI | REP201000 | UN | 39121529 | 279557 | CONTACTOR:ELEGIDO; A26; 3010; 1NA; 230VA | CONTACTOR:ELEGIDO; A26; 3010; 1NA; 230VA
14015537 |  | ZRPI | REP201000 | UN | 39121529 | 279557 | CONTACTOR:ELEGIDO; ABB; 145-250A; 400 V; | CONTACTOR:ELEGIDO; ABB; 145-250A; 400 V;
14015538 |  | ZRPI | REP201000 | UN | 39121529 | 279557 | CONTACTOR; 230 VCA; 1NA; 9A; 25A; 3P; GP | CONTACTOR; 230 VCA; 1NA; 9A; 25A; 3P; GP
14015539 |  | ZRPI | REP201000 | UN | 39121529 | 279557 | CONTACTOR; 690 V; 260A; 220 V; 3P; 1NA+1 | CONTACTOR; 690 V; 260A; 220 V; 3P; 1NA+1
14015540 |  | ZRPI | REP201000 | UN | 39121529 | 279557 | CONTACTOR; TERMICO; MOTOR; GIRO; GP00485 | CONTACTOR; TERMICO; MOTOR; GIRO; GP00485
14015541 |  | ZRPI | REP201000 | UN | 39121529 | 279557 | CONTADOR;CIRCUIT;4 BITS 16 DIP 74AC191PC | CONTADOR;CIRCUIT;4 BITS 16 DIP 74AC191PC
14015542 |  | ZRPI | REP201100 | UN | 40151802 | 081946 | CONTROL:INTERFAZ; CAN-INTERBUS; ENTRADA | CONTROL:INTERFAZ; CAN-INTERBUS; ENTRADA
14015543 |  | ZRPI | REP201000 | UN | 41112200 | 035006 | CONTROLADOR; PLC; RFC; 430 ETH-IB; GP004 | CONTROLADOR; PLC; RFC; 430 ETH-IB; GP004
14015544 |  | ZRPI | REP201000 | UN | 41112200 | 035006 | CONTROLADOR; TEMP; STEGO; KTO011; 01140. | CONTROLADOR; TEMP; STEGO; KTO011; 01140.
14015545 |  | ZRPI | REP201000 | UN | 41112200 | 035006 | CONTROLADOR;ES; LÍNEA; CIT;200; UNI-PAC; | CONTROLADOR;ES; LÍNEA; CIT;200; UNI-PAC;
14015546 |  | ZRPI | REP201000 | UN | 39121013 | 018879 | CONVERTIDOR:E; ENCOD; LEINE-LINDE; GP067 | CONVERTIDOR:E; ENCOD; LEINE-LINDE; GP067
14015547 |  | ZRPI | REP201000 | UN | 39121013 | 018879 | CONVERTIDOR; CC-CA; ESI125N202ABA; MAJOR | CONVERTIDOR; CC-CA; ESI125N202ABA; MAJOR
14015548 |  | ZRPI | REP201000 | UN | 39121013 | 018879 | CONVERTIDOR; FIBRA; ÓPTICA; SII; 2732635 | CONVERTIDOR; FIBRA; ÓPTICA; SII; 2732635
14015549 |  | ZRPI | REP201000 | UN | 39121013 | 018879 | CONVERTIDOR; IND; MOXA; IMC-101-M-ST; GP | CONVERTIDOR; IND; MOXA; IMC-101-M-ST; GP
14015550 |  | ZRPI | REP201100 | UN | 40151802 | 081946 | CORDÓN TUBULAR DE FERRITA 6,35 MM (240-2 | CORDÓN TUBULAR DE FERRITA 6,35 MM (240-2
14015551 |  | ZRPI | REP201100 | UN | 40151802 | 081946 | CORDÓN TUBULAR DE FERRITA 8,51 MM (240-2 | CORDÓN TUBULAR DE FERRITA 8,51 MM (240-2
14015552 |  | ZRPI | REP201100 | UN | 40151802 | 081946 | CORREA:RANURAS; 10044662 | CORREA:RANURAS; 10044662
14015553 |  | ZRPI | REP201100 | UN | 40151802 | 081946 | CORREA:RANURAS; 11482436 | CORREA:RANURAS; 11482436
14015554 |  | ZRPI | REP201100 | UN | 40151802 | 081946 | CORREA:RANURAS; 11642651 | CORREA:RANURAS; 11642651
14015555 |  | ZRPI | REP201100 | UN | 40151802 | 081946 | CORREA:RANURAS; 11642652 | CORREA:RANURAS; 11642652
14015556 |  | ZRPI | REP201100 | UN | 40151802 | 081946 | CORTA CIRCUITO DE 34.5 KV (150KVBIL-1120 | CORTA CIRCUITO DE 34.5 KV (150KVBIL-1120
14015557 |  | ZRPI | REP201100 | UN | 40151802 | 081946 | CRUZ; TUBERIA; DIÁMETRO 6 | CRUZ; TUBERIA; DIÁMETRO 6
14015558 |  | ZRPI | REP201100 | UN | 40151802 | 081946 | CUA; CAZÓN; SISTEMA YAW; GP263800 | CUA; CAZÓN; SISTEMA YAW; GP263800
14015559 |  | ZRPI | REP201100 | UN | 40151802 | 081946 | CUBIERTA DEL REVESTIMIENTO DEL SELECTOR | CUBIERTA DEL REVESTIMIENTO DEL SELECTOR
14015560 |  | ZRPI | REP201100 | UN | 40151802 | 081946 | CUBRE MAESTRAS TRASERAS | CUBRE MAESTRAS TRASERAS
14015561 |  | ZRPI | REP201100 | UN | 40151802 | 081946 | CUBREBORNAS FM077 GSH700 ABB GHS7001903R | CUBREBORNAS FM077 GSH700 ABB GHS7001903R
14015562 |  | ZRPI | REP201100 | UN | 40151802 | 081946 | CUBREPOLVO EJE DE PASO EN ACORDEÓN | CUBREPOLVO EJE DE PASO EN ACORDEÓN
14015563 |  | ZRPI | SUM231200 | UN | 40151802 | 081946 | CUCHILLA:ABB;RBD;38KV;600AMP | CUCHILLA:ABB;RBD;38KV;600AMP
14015564 |  | ZRPI | REP201100 | UN | 27112504 | 013775 | CUÑA ARANDELA PLANA 0,1 MM | CUÑA ARANDELA PLANA 0,1 MM
14015565 |  | ZRPI | REP201100 | UN | 27112504 | 013775 | CUÑA ARANDELA PLANA 0,2 MM (98089A630) | CUÑA ARANDELA PLANA 0,2 MM (98089A630)
14015566 |  | ZRPI | REP201100 | UN | 27112504 | 013775 | CUÑA ARANDELA PLANA 0,5 MM (98089A854) | CUÑA ARANDELA PLANA 0,5 MM (98089A854)
14015567 |  | ZRPI | REP201100 | UN | 27112504 | 013775 | CUÑA ARANDELA PLANA 0.3 MM (98089A742) | CUÑA ARANDELA PLANA 0.3 MM (98089A742)
14015568 |  | ZRPI | REP201100 | UN | 40151802 | 081946 | DE INDUCTOR, DE BAJADA | DE INDUCTOR, DE BAJADA
14015569 |  | ZRPI | REP201100 | UN | 40151802 | 081946 | DESCARGA; Corriente alterna; ENTR; POTEN | DESCARGA; CORRIENTE ALTERNA; ENTR; POTEN
14015570 |  | ZRPI | REP201100 | UN | 40151802 | 081946 | DESCARGADORES DE SOBRETENSION CAT #Z-650 | DESCARGADORES DE SOBRETENSION CAT #Z-650
14015571 |  | ZRPI | REP201100 | UN | 40151802 | 081946 | DESCARGADORES DE SOBRETENSION Q027MA022A | DESCARGADORES DE SOBRETENSION Q027MA022A
14015572 |  | ZRPI | REP201000 | UN | 32101519 | 016131 | DETECTAR; VOLTIO; ARCO; ELEGIR; LITTELFU | DETECTAR; VOLTIO; ARCO; ELEGIR; LITTELFU
14015573 |  | ZRPI | REP201000 | UN | 32101519 | 016131 | DETECTOR:PROXIMIDAD; 11003193 | DETECTOR:PROXIMIDAD; 11003193
14015574 |  | ZRPI | REP201000 | UN | 32101519 | 016131 | DETECTOR:TEMPERATURA; 11826650 | DETECTOR:TEMPERATURA; 11826650
14015575 |  | ZRPI | REP201000 | UN | 32101519 | 016131 | DETECTOR; ARCO; SELCO; T/V;10M; CABL; P3 | DETECTOR; ARCO; SELCO; T/V;10M; CABL; P3
14015576 |  | ZRPI | REP201000 | UN | 32101519 | 016131 | DETECTOR; D/PROXIMIDAD; 10289030 | DETECTOR; D/PROXIMIDAD; 10289030
14015577 |  | ZRPI | SUM231100 | UN | 31242204 | 086885 | DIFUSOR ACRILICO TIPO CAMPANA | DIFUSOR ACRILICO TIPO CAMPANA
14015578 |  | ZRPI | REP201000 | UN | 32111700 | 018360 | DIODO; 540A; 2700 V; DD540N22K; GP023882 | DIODO; 540A; 2700 V; DD540N22K; GP023882
14015579 |  | ZRPI | REP201000 | UN | 32111700 | 018360 | DIODO; ESTÁNDAR; 600A; 1700 V; XX;GP0406 | DIODO; ESTÁNDAR; 600A; 1700 V; XX;GP0406
14015580 |  | ZRPI | REP201000 | UN | 32111700 | 018360 | DIODO; GENÉRICO; CRWOBAR; PASIVO; GP1345 | DIODO; GENÉRICO; CRWOBAR; PASIVO; GP1345
14015581 |  | ZRPI | REP201000 | UN | 32111700 | 018360 | DIODO; POLARIDA; POTENCIA MDS; AT30; RK0 | DIODO; POLARIDA; POTENCIA MDS; AT30; RK0
14015582 |  | ZRPI | REP201000 | UN | 32111700 | 018360 | DIODO; POTENCIA; SKN; 60 °F; 17; 1700 V; | DIODO; POTENCIA; SKN; 60 °F; 17; 1700 V;
14015583 |  | ZRPI | REP201000 | UN | 32111700 | 018360 | DIODO; ZENER; 18 VOLTIOS; 1N5355BG | DIODO; ZENER; 18 VOLTIOS; 1N5355BG
14015584 |  | ZRPI | REP201100 | UN | 40151802 | 081946 | DISCO FRENO GENERADOR, TURBINA 33 KVS | DISCO FRENO GENERADOR, TURBINA 33 KVS
14015585 |  | ZRPI | REP201100 | UN | 40151802 | 081946 | DISCOTECA; PAQUETE; A183810; GP091752 | DISCOTECA; PAQUETE; A183810; GP091752
14015586 |  | ZRPI | REP201100 | UN | 40151802 | 081946 | DISCOTECA; RESORTE; SISTEMA YAW; GP00181 | DISCOTECA; RESORTE; SISTEMA YAW; GP00181
14015587 |  | ZRPI | REP201100 | UN | 40151802 | 081946 | DISPOSITIVO DE ALIVIO PRESION - QUALITRO | DISPOSITIVO DE ALIVIO PRESION - QUALITRO
14015588 |  | ZRPI | REP201100 | UN | 40151802 | 081946 | DISTRIBUIDOR; PAQUETE; GP093195 | DISTRIBUIDOR; PAQUETE; GP093195
14015589 |  | ZRPI | REP201000 | UN | 39121600 | 017382 | DISYUNTOR, DB2-B0-46, TCU-CB1, 6A 480V, | DISYUNTOR, DB2-B0-46, TCU-CB1, 6A 480V,
14015590 |  | ZRPI | REP201100 | UN | 40151802 | 081946 | DIVISION METALICA DE RESERVORIO HPU | DIVISION METALICA DE RESERVORIO HPU
14015591 |  | ZRPI | REP201100 | UN | 40151802 | 081946 | DOBLE BOBINA DE DISPARO INTERRUPTOR | DOBLE BOBINA DE DISPARO INTERRUPTOR
14015592 |  | ZRPI | REP201100 | UN | 40151802 | 081946 | ECH_ SCAME_16A 690VAC_413.16667 | ECH_ SCAME_16A 690VAC_413.16667
14015593 |  | ZRPI | REP201100 | UN | 26111512 | 053724 | EJE DE PASO ,TURBINA KVS 33M | EJE DE PASO ,TURBINA KVS 33M
14015594 |  | ZRPI | REP201100 | UN | 26111512 | 053724 | EJE:PLANTERIO; MULTIPLICADO; O27-L1634E0 | EJE:PLANTERIO; MULTIPLICADO; O27-L1634E0
14015595 |  | ZRPI | REP201100 | UN | 26111512 | 053724 | EJE:PRINCIPAL; LENTO; EJE PRINCIPAL; G87 | EJE:PRINCIPAL; LENTO; EJE PRINCIPAL; G87
14015596 |  | ZRPI | REP201100 | UN | 26111512 | 053724 | EJE; HUECO; MULTIPLICADORA; WINERGY | EJE; HUECO; MULTIPLICADORA; WINERGY
14015597 |  | ZRPI | REP201100 | UN | 26111512 | 053724 | EJE; PRINCIPAL; G9X;FA G9X IIA HC | EJE; PRINCIPAL; G9X;FA G9X IIA HC
14015598 |  | ZRPI | REP201100 | UN | 26111512 | 053724 | EJE; SOLAR; MULTIPLICADORA; 027-L1618E00 | EJE; SOLAR; MULTIPLICADORA; 027-L1618E00
14015599 |  | ZRPI | REP201100 | UN | 26111512 | 053724 | EJE; SOLAR; MULTIPLICADORA; WINERGY | EJE; SOLAR; MULTIPLICADORA; WINERGY
14015600 |  | ZRPI | REP201100 | UN | 40151802 | 081946 | ELASTÓMETRO; P/BRAZO; PAR | ELASTÓMETRO; P/BRAZO; PAR
14015601 |  | ZRPI | REP201100 | UN | 40151802 | 081946 | ELECTROVAL; 3-2; CIERRE; ESTAN; W1FCA8; | ELECTROVAL; 3-2; CIERRE; ESTAN; W1FCA8;
14015602 |  | ZRPI | REP201100 | UN | 40151802 | 081946 | ELECTROVÁLVULA; 02-176355; 50785 | ELECTROVÁLVULA; 02-176355; 50785
14015603 |  | ZRPI | REP201100 | UN | 40151802 | 081946 | ELECTROVÁLVULA; 02-176361; SV1316C024DGH | ELECTROVÁLVULA; 02-176361; SV1316C024DGH
14015604 |  | ZRPI | REP201100 | UN | 40161800 | 345334 | ELEMENTO ACEITE HIDR RETORNO BALD H9073 | ELEMENTO ACEITE HIDR RETORNO BALD H9073
14015605 |  | ZRPI | REP201100 | UN | 40161800 | 345334 | ELEMENTO ACEITE HIDRÁU BAJA BALD H9043 | ELEMENTO ACEITE HIDRÁU BAJA BALD H9043
14015606 |  | ZRPI | REP201100 | UN | 40161800 | 345334 | ELEMENTO DE FILTRO DE ACEITE HIDRÁULICO | ELEMENTO DE FILTRO DE ACEITE HIDRÁULICO
14015607 |  | ZRPI | REP201100 | UN | 40161800 | 345334 | ELEMENTO DEL FILTRO DE ACEITE PSA | ELEMENTO DEL FILTRO DE ACEITE PSA
14015608 |  | ZRPI | REP201100 | UN | 40161800 | 345334 | ELEMENTO FILTRO 07F 40 MICRAS | ELEMENTO FILTRO 07F 40 MICRAS
14015609 |  | ZRPI | REP201100 | UN | 40161800 | 345334 | ELEMENTO FILTRO P/ COMPRESOR AIRE INGERS | ELEMENTO FILTRO P/ COMPRESOR AIRE INGERS
14015610 |  | ZRPI | REP201100 | UN | 40161800 | 345334 | ELEMENTO P/ FILTRO STANDAR HEAVY DUTY ( | ELEMENTO P/ FILTRO STANDAR HEAVY DUTY (
14015611 |  | ZRPI | REP201100 | UN | 40161800 | 345334 | ELEMENTO PARA FILTRO HFS-24 | ELEMENTO PARA FILTRO HFS-24
14015612 |  | ZRPI | REP201100 | UN | 40161800 | 345334 | ELEMENTO:FILTRO; FONDO; FUERA DE LÍNEA; | ELEMENTO:FILTRO; FONDO; FUERA DE LÍNEA;
14015613 |  | ZRPI | REP201100 | UN | 40151802 | 081946 | EMP; BAÑERA; RACOR; EO; RECTO; GE15LR3\8 | EMP; BAÑERA; RACOR; EO; RECTO; GE15LR3\8
14015614 |  | ZRPI | REP201100 | UN | 40151802 | 081946 | EMP; BAÑERA; RACOR; RECTO; P422731 | EMP; BAÑERA; RACOR; RECTO; P422731
14015615 |  | ZRPI | REP201100 | UN | 40151802 | 081946 | EMPAL;MT; CONTR; FRIO; EP; JM/EC-1C-36-1 | EMPAL;MT; CONTR; FRIO; EP; JM/EC-1C-36-1
14015616 |  | ZRPI | REP201100 | UN | 40151802 | 081946 | EMPALMAS 630 M2 | EMPALMAS 630 M2
14015617 |  | ZRPI | REP201000 | UN | 39121402 | 567327 | ENCHUFE 240 VAC ( TORSIÓN) | ENCHUFE 240 VAC ( TORSIÓN)
14015618 |  | ZRPI | REP201000 | UN | 39121402 | 567327 | ENCHUFE SCHUKO CARIIL 10A-230V | ENCHUFE SCHUKO CARIIL 10A-230V
14015619 |  | ZRPI | REP201100 | UN | 40151802 | 081946 | ENCLAVAMIENTO MECANICO 3VT95008LC10 | ENCLAVAMIENTO MECANICO 3VT95008LC10
14015620 |  | ZRPI | REP201100 | UN | 40151802 | 081946 | ENGRANAJE; REDUCTOR; GUIÑADA; GP118569 | ENGRANAJE; REDUCTOR; GUIÑADA; GP118569
14015621 |  | ZRPI | REP201100 | UN | 40151802 | 081946 | ENGRANE:CORONA; MULTIPLICA; ENERGÍA EÓLI | ENGRANE:CORONA; MULTIPLICA; ENERGÍA EÓLI
14015622 |  | ZRPI | REP201100 | UN | 40151802 | 081946 | ENGRANE:CORONA; MULTIPLICA; WINERGY | ENGRANE:CORONA; MULTIPLICA; WINERGY
14015623 |  | ZRPI | REP201100 | UN | 31171710 | 006605 | ENGRANE:PIÑÓN; HSS; N27-0720E153 | ENGRANE:PIÑÓN; HSS; N27-0720E153
14015624 |  | ZRPI | REP201100 | UN | 31171710 | 006605 | ENGRANE:PION; HSS; MULTIPLICADORA; WINER | ENGRANE:PION; HSS; MULTIPLICADORA; WINER
14015625 |  | ZRPI | REP201100 | UN | 40151802 | 081946 | ESCOB; PORTA; DOBLE; BRAZO; 4X40X20; GP0 | ESCOB; PORTA; DOBLE; BRAZO; 4X40X20; GP0
14015626 |  | ZRPI | REP201100 | UN | 31151609 | 006558 | ESLABÓN EXTENSIÓN TUERCA OJO 14"71002366 | ESLABÓN EXTENSIÓN TUERCA OJO 14"71002366
14015627 |  | ZRPI | REP201100 | UN | 31151609 | 006558 | ESLABON:CADENA; REVIRADO; ARRUTI; ESR-16 | ESLABON:CADENA; REVIRADO; ARRUTI; ESR-16
14015628 |  | ZRPI | REP201100 | UN | 31161816 | 089154 | ESPACIADOR ALUMINIO HEMBR 3/16 4-40 0.5" | ESPACIADOR ALUMINIO HEMBR 3/16 4-40 0.5"
14015629 |  | ZRPI | REP201100 | UN | 31161816 | 089154 | ESPACIADOR ALUMINIO HEXÁGONO 250X3375 (N | ESPACIADOR ALUMINIO HEXÁGONO 250X3375 (N
14015630 |  | ZRPI | REP201100 | UN | 31161816 | 089154 | ESPACIADOR MACHO-HEMBRA 0.250 LATON | ESPACIADOR MACHO-HEMBRA 0.250 LATON
14015631 |  | ZRPI | REP201100 | UN | 31161816 | 089154 | ESPACIADOR MACHO-HEMBRA 0.250 NYLON | ESPACIADOR MACHO-HEMBRA 0.250 NYLON
14015632 |  | ZRPI | REP201100 | UN | 31161816 | 089154 | ESPACIADOR MACHO-HEMBRA 0.500 ALUMINIO | ESPACIADOR MACHO-HEMBRA 0.500 ALUMINIO
14015633 |  | ZRPI | REP201100 | UN | 31161816 | 089154 | ESPACIADOR; HSS-GG; 240X270X37,5; GP0319 | ESPACIADOR; HSS-GG; 240X270X37,5; GP0319
14015634 |  | ZRPI | REP201100 | UN | 40151802 | 081946 | ESTRELLA; GG; 38; 92; ORILLA-A; T-PUR; G | ESTRELLA; GG; 38; 92; ORILLA-A; T-PUR; G
14015635 |  | ZRPI | REP201100 | UN | 40151802 | 081946 | ESTRUCTURA SOPORTE ANEMOMETRO | ESTRUCTURA SOPORTE ANEMOMETRO
14015636 |  | ZRPI | REP201100 | UN | 40151802 | 081946 | ETIQUETA:TESTIGO; TERMICO; GP034840 | ETIQUETA:TESTIGO; TERMICO; GP034840
14015637 |  | ZRPI | REP201100 | UN | 40151802 | 081946 | FERULA: GSP/MANG; 4MALLAS; 1.1/4; PORTON | FERULA: GSP/MANG; 4MALLAS; 1.1/4; PORTON
14015638 |  | ZRPI | REP201100 | UN | 40151802 | 081946 | FERULA: GSP/MANG; 4MALLAS; 2; PORTONES | FERULA: GSP/MANG; 4MALLAS; 2; PORTONES
14015639 |  | ZRPI | REP201100 | UN | 40161504 | 006037 | FILTRO ACEITE TRANSMISIÓN CARRETILLA ELE | FILTRO ACEITE TRANSMISIÓN CARRETILLA ELE
14015640 |  | ZRPI | REP201100 | UN | 40161505 | 087143 | FILTRO AIRE COMPRESOR QT-5, #111146E100 | FILTRO AIRE COMPRESOR QT-5, #111146E100
14015641 |  | ZRPI | REP201100 | UN | 40161502 | 010725 | FILTRO DE AGUA LFW-407, GRÚA | FILTRO DE AGUA LFW-407, GRÚA
14015642 |  | ZRPI | REP201100 | UN | 40161505 | 087143 | FILTRO DE AIRE GRÚA, P/N LAF241HD | FILTRO DE AIRE GRÚA, P/N LAF241HD
14015643 |  | ZRPI | REP201100 | M | 40161500 | 085585 | FILTRO DE CABLE 2KV 4/0-1C TIPO W EP CV | FILTRO DE CABLE 2KV 4/0-1C TIPO W EP CV
14015644 |  | ZRPI | REP201100 | UN | 40161500 | 085585 | FILTRO DE CONDENSADOR ARMONICO | FILTRO DE CONDENSADOR ARMONICO
14015645 |  | ZRPI | REP201100 | UN | 40161500 | 085585 | FILTRO P/ ABSORVEDOR DE HUMO | FILTRO P/ ABSORVEDOR DE HUMO
14015646 |  | ZRPI | REP201100 | UN | 40161500 | 085585 | FILTRO P/ ACEITE LUBRICANTE PN110814-001 | FILTRO P/ ACEITE LUBRICANTE PN110814-001
14015647 |  | ZRPI | REP201100 | UN | 40161504 | 006037 | FILTRO:ACEITE; EN LÍNEA; GP018876 | FILTRO:ACEITE; EN LÍNEA; GP018876
14015648 |  | ZRPI | REP201100 | UN | 40161504 | 006037 | FILTRO:ACEITE; GH; 3; MICRAS; 50846 | FILTRO:ACEITE; GH; 3; MICRAS; 50846
14015649 |  | ZRPI | REP201100 | UN | 40161504 | 006037 | FILTRO:ACEITE; PRESIÓN; BUJE; 10MICRA; 5 | FILTRO:ACEITE; PRESIÓN; BUJE; 10MICRA; 5
14015650 |  | ZRPI | REP201100 | UN | 40161504 | 006037 | FILTRO:AIRE; GH; MAHLE; 852519; SM-L; GP | FILTRO:AIRE; GH; MAHLE; 852519; SM-L; GP
14015651 |  | ZRPI | REP201100 | UN | 40161500 | 085585 | FILTRO; ANTIPARASITARIOS; A9-A40; RC; 50 | FILTRO; ANTIPARASITARIOS; A9-A40; RC; 50
14015652 |  | ZRPI | REP201100 | UN | 40161500 | 085585 | FILTRO; MCL;KL121R; C/ADAPTADOR; G1-PULG | FILTRO; MCL;KL121R; C/ADAPTADOR; G1-PULG
14015653 |  | ZRPI | REP201100 | UN | 40161500 | 085585 | FILTRO; PRESIÓN; CARTUCHO; 3MICRAS; 5084 | FILTRO; PRESIÓN; CARTUCHO; 3MICRAS; 5084
14015654 |  | ZRPI | REP201100 | UN | 40161500 | 085585 | FILTRO; RC; 5-2-250; 45A-110A; ABB; 5100 | FILTRO; RC; 5-2-250; 45A-110A; ABB; 5100
14015655 |  | ZRPI | REP201100 | UN | 40151802 | 081946 | FINAL DE CARRERA GP054688 | FINAL DE CARRERA GP054688
14015656 |  | ZRPI | REP201100 | UN | 40151802 | 081946 | FLEJE; METÁLICO; D570-630; GP043336 | FLEJE; METÁLICO; D570-630; GP043336
14015657 |  | ZRPI | REP201100 | UN | 40151802 | 081946 | FLOTADOR; TANQUE; GASÓLEO; CAMIÓN; 78901 | FLOTADOR; TANQUE; GASÓLEO; CAMIÓN; 78901
14015658 |  | ZRPI | REP201100 | UN | 40151802 | 081946 | FOCO:ILUMINACIÓN:TORRE; WACKER; LTNC6; 6 | FOCO:ILUMINACIÓN:TORRE; WACKER; LTNC6; 6
14015659 |  | ZRPI | REP201000 | UN | 39121004 | 019028 | FTE. ALIMENTACIÓN 120W 24V GP091223 | FTE. ALIMENTACIÓN 120W 24V GP091223
14015660 |  | ZRPI | REP201000 | UN | 39121004 | 019028 | FUENTE ALIMENT; FAL_WEI_PRO; 240W; 24V; | FUENTE ALIMENT; FAL_WEI_PRO; 240W; 24V;
14015661 |  | ZRPI | REP201000 | UN | 39121004 | 019028 | FUENTE ALIMENTA; TA003; WEDMÜLLER; GP134 | FUENTE ALIMENTA; TA003; WEDMÜLLER; GP134
14015662 |  | ZRPI | REP201000 | UN | 39121004 | 019028 | FUENTE:ALIM; ALLENB; 230-115-24V; 5A; XL | FUENTE:ALIM; ALLENB; 230-115-24V; 5A; XL
14015663 |  | ZRPI | REP201000 | UN | 39121004 | 019028 | FUENTE:ALIM; QUINT-PS-100-240AC; 24DC-2. | FUENTE:ALIM; QUINT-PS-100-240AC; 24DC-2.
14015664 |  | ZRPI | REP201000 | UN | 39121004 | 019028 | FUENTE:ALIM; QUINT-PS-100-240AC; 24DC-20 | FUENTE:ALIM; QUINT-PS-100-240AC; 24DC-20
14015665 |  | ZRPI | REP201000 | UN | 39121004 | 019028 | FUENTE:ALIMEN; CCU; 2520KW; AK9765; GP02 | FUENTE:ALIMEN; CCU; 2520KW; AK9765; GP02
14015666 |  | ZRPI | REP201000 | UN | 39121004 | 019028 | FUENTE:ALIMEN; PS-100; 240AC; 24 DC; 5A; | FUENTE:ALIMEN; PS-100; 240AC; 24 DC; 5A;
14015667 |  | ZRPI | REP201000 | UN | 39121004 | 019028 | FUENTE:ALIMENT; WEI; 230 VCA/24 VCC; 10A | FUENTE:ALIMENT; WEI; 230 VCA/24 VCC; 10A
14015668 |  | ZRPI | REP201000 | UN | 39121004 | 019028 | FUENTE:ALIMENT; WEI; PROMAX; 240W; 24V; | FUENTE:ALIMENT; WEI; PROMAX; 240W; 24V;
14015669 |  | ZRPI | REP201000 | UN | 39121004 | 019028 | FUENTE:ALIMENT; WEI; PROMAX; 72W; 24V; 3 | FUENTE:ALIMENT; WEI; PROMAX; 72W; 24V; 3
14015670 |  | ZRPI | REP201000 | UN | 39121004 | 019028 | FUENTE:ALIMENT; WEIDMÜLLER; PROMAX; 120W | FUENTE:ALIMENT; WEIDMÜLLER; PROMAX; 120W
14015671 |  | ZRPI | REP201000 | UN | 39121004 | 019028 | FUENTE:ALIMENTAC; WEI; PROMAX; 480W; 24V | FUENTE:ALIMENTAC; WEI; PROMAX; 480W; 24V
14015672 |  | ZRPI | REP201000 | UN | 39121004 | 019028 | FUENTE:ALIMENTACIÓN; 50W; 28V; GP023893 | FUENTE:ALIMENTACIÓN; 50W; 28V; GP023893
14015673 |  | ZRPI | REP201000 | UN | 39121004 | 019028 | FUENTE:ALIMENTACIÓN; PS100; 240AC; 24 DC | FUENTE:ALIMENTACIÓN; PS100; 240AC; 24 DC
14015674 |  | ZRPI | REP201000 | UN | 39121000 | 16465 | FUENTE:PODER; UNO-PS/1AC/24DC/60W; 29029 | FUENTE:PODER; UNO-PS/1AC/24DC/60W; 29029
14015675 |  | ZRPI | REP201000 | UN | 39121004 | 019028 | FUENTE; LAMBDA; 15VDC; 10A; LS150-15; GP | FUENTE; LAMBDA; 15VDC; 10A; LS150-15; GP
14015676 |  | ZRPI | REP201000 | UN | 39121628 | 017807 | FUSIBLE 250 V BUSSON 15 | FUSIBLE 250 V BUSSON 15
14015677 |  | ZRPI | REP201000 | UN | 39121628 | 017807 | FUSIBLE 6 AMP 2CM | FUSIBLE 6 AMP 2CM
14015678 |  | ZRPI | REP201000 | UN | 39121628 | 017807 | FUSIBLE 60 AMP 250 V | FUSIBLE 60 AMP 250 V
14015679 |  | ZRPI | REP201000 | UN | 39121628 | 017807 | FUSIBLE DE SOPORTE EN LA TORRE INFERIOR | FUSIBLE DE SOPORTE EN LA TORRE INFERIOR
14015680 |  | ZRPI | REP201000 | UN | 39121628 | 017807 | FUSIBLE F1 CILINDRICO 160MA 250V | FUSIBLE F1 CILINDRICO 160MA 250V
14015681 |  | ZRPI | REP201000 | UN | 39121628 | 017807 | FUSIBLE FRN-R 17 1/2 AMP /250 V | FUSIBLE FRN-R 17 1/2 AMP /250 V
14015682 |  | ZRPI | REP201000 | UN | 39121628 | 017807 | FUSIBLE FSR-R-2-1/2, 12.5CM | FUSIBLE FSR-R-2-1/2, 12.5CM
14015683 |  | ZRPI | REP201000 | UN | 39121628 | 017807 | FUSIBLE KTK DE 1/2 AMPERIO, 4 CM | FUSIBLE KTK DE 1/2 AMPERIO, 4 CM
14015684 |  | ZRPI | REP201000 | UN | 39121628 | 017807 | FUSIBLE TRANSFORMADOR PAUWELS 1000 KVA S | FUSIBLE TRANSFORMADOR PAUWELS 1000 KVA S
14015685 |  | ZRPI | REP201000 | UN | 39121628 | 017807 | FUSIBLE VIDRIO BOTELLA 25 AMP | FUSIBLE VIDRIO BOTELLA 25 AMP
14015686 |  | ZRPI | REP201000 | UN | 39121628 | 017807 | FUSIBLE:CERÁMICA; 8 AMPERIOS; 600 V; CCM | FUSIBLE:CERÁMICA; 8 AMPERIOS; 600 V; CCM
14015687 |  | ZRPI | REP201000 | UN | 39121628 | 017807 | FUSIBLE; 690 V; 125A; 80KA; C228461A | FUSIBLE; 690 V; 125A; 80KA; C228461A
14015688 |  | ZRPI | REP201000 | UN | 39121628 | 017807 | FUSIBLE; MONITOR; BAJO; NIVEL; SIBA; GP2 | FUSIBLE; MONITOR; BAJO; NIVEL; SIBA; GP2
14015689 |  | ZRPI | REP201000 | UN | 39121628 | 017807 | FUSIBLE;BT;G80; ESTARTOR;S4;2500A | FUSIBLE;BT;G80; ESTARTOR;S4;2500A
14015690 |  | ZRPI | REP201100 | UN | 40151802 | 081946 | GABINETE; ELEGIR; CONOCIDO; PUE; CIEGA; | GABINETE; ELEGIR; CONOCIDO; PUE; CIEGA;
14015691 |  | ZRPI | REP201100 | UN | 40151802 | 081946 | GCU/PM | GCU/PM
14015692 |  | ZRPI | REP201100 | UN | 40151802 | 081946 | GCU/PS | GCU/PS
14015693 |  | ZRPI | REP201100 | UN | 40151802 | 081946 | GOMA LIMPIAPARABRISAS CABINA GRUA | GOMA LIMPIAPARABRISAS CABINA GRUA
14015694 |  | ZRPI | REP201100 | UN | 40151802 | 081946 | GP134536REL AUXILIAR 10A 250V 0NA 0NC 2C | GP134536REL AUXILIAR 10A 250V 0NA 0NC 2C
14015695 |  | ZRPI | SUM231600 | UN | 31162803 | 009440 | GRILLETE:PERNO; 5/8; 3-1/4; TONELADA | GRILLETE:PERNO; 5/8; 3-1/4; TONELADA
14015696 |  | ZRPI | SUM231600 | UN | 31162803 | 009440 | GRILLETE; 2TN; ELEVADOR,AVANTI; GP054705 | GRILLETE; 2TN; ELEVADOR,AVANTI; GP054705
14015697 |  | ZRPI | SUM231600 | UN | 31162803 | 009440 | GRILLETE; CROSBY | GRILLETE; CROSBY
14015698 |  | ZRPI | SUM231600 | UN | 31162803 | 009440 | GRILLETE; RECTO; GN-16T; INDUSTRIA; ARRU | GRILLETE; RECTO; GN-16T; INDUSTRIA; ARRU
14015699 |  | ZRPI | REP201000 | UN | 39122330 | 018223 | GUARDAMOTOR 2,5-4A | GUARDAMOTOR 2,5-4A
14015700 |  | ZRPI | REP201000 | UN | 39122330 | 018223 | GUARDAMOTOR MO 325 REG.12,5-16A | GUARDAMOTOR MO 325 REG.12,5-16A
14015701 |  | ZRPI | REP201000 | UN | 39122330 | 018223 | GUARDAMOTOR; 1-1.6A; MS325; 1SAM150000R1 | GUARDAMOTOR; 1-1.6A; MS325; 1SAM150000R1
14015702 |  | ZRPI | REP201000 | UN | 39122330 | 018223 | GUARDAMOTOR; 6.3-9A; MS325; 1SAM150000R1 | GUARDAMOTOR; 6.3-9A; MS325; 1SAM150000R1
14015703 |  | ZRPI | REP201000 | UN | 39122330 | 018223 | GUARDAMOTOR; ABB; 0,16 A; 1SAM150000R100 | GUARDAMOTOR; ABB; 0,16 A; 1SAM150000R100
14015704 |  | ZRPI | REP201000 | UN | 39122330 | 018223 | GUARDAMOTOR; ABB; MS325; 1SAM150000R1007 | GUARDAMOTOR; ABB; MS325; 1SAM150000R1007
14015705 |  | ZRPI | REP201000 | UN | 39122330 | 018223 | GUARDAMOTOR; MS325; 0,63-1A | GUARDAMOTOR; MS325; 0,63-1A
14015706 |  | ZRPI | REP201100 | UN | 40151802 | 081946 | GUIA; SIRGA; LARGO; ELEVADOR; AVANT; GP0 | GUIA; SIRGA; LARGO; ELEVADOR; AVANT; GP0
14015707 |  | ZRPI | REP201100 | UN | 40151802 | 081946 | GUIÑADA DEL MOTOR ABB G9X 60HZ C4H | GUIÑADA DEL MOTOR ABB G9X 60HZ C4H
14015708 |  | ZRPI | REP201100 | UN | 40151802 | 081946 | H-2SC-16-MFS30-SAE31-NA-NA-C4-2796-MANGU | H-2SC-16-MFS30-SAE31-NA-NA-C4-2796-MANGU
14015709 |  | ZRPI | REP201100 | UN | 40151802 | 081946 | HFBR-4503Z CONECTOR PARA FIBRA OPTICA | HFBR-4503Z CONECTOR PARA FIBRA OPTICA
14015710 |  | ZRPI | REP201100 | UN | 40151802 | 081946 | HFBR-4513Z CONECTOR PARA FIBRA OPTICA | HFBR-4513Z CONECTOR PARA FIBRA OPTICA
14015711 |  | ZRPI | REP201100 | UN | 40151802 | 081946 | HORQUILLA ROTULA | HORQUILLA ROTULA
14015712 |  | ZRPI | REP201100 | UN | 40151802 | 081946 | HULE REGULADOR FLUJO DE ARENA CHORREADO | HULE REGULADOR FLUJO DE ARENA CHORREADO
14015713 |  | ZRPI | REP201100 | UN | 40151802 | 081946 | IC 8 BITS TXRX 3ST 20-DIP;74FCT245ATPC | IC 8 BITS TXRX 3ST 20-DIP;74FCT245ATPC
14015714 |  | ZRPI | REP201100 | UN | 40151802 | 081946 | IMPULSOR; MANOMT; SENSOR; AIRE; 69118200 | IMPULSOR; MANOMT; SENSOR; AIRE; 69118200
14015715 |  | ZRPI | REP201100 | UN | 40141746 | 035487 | INDICADOR DE FALLA AUTORRANGO PARA 35 KV | INDICADOR DE FALLA AUTORRANGO PARA 35 KV
14015716 |  | ZRPI | REP201100 | UN | 40141746 | 035487 | INDICADOR MAGNÉTICO NIVEL ACEITE - MTO-S | INDICADOR MAGNÉTICO NIVEL ACEITE - MTO-S
14015717 |  | ZRPI | REP201100 | UN | 40141746 | 035487 | INDICADOR NIVEL DE ACEITE | INDICADOR NIVEL DE ACEITE
14015718 |  | ZRPI | REP201100 | UN | 40141746 | 035487 | INDICADOR NIVEL DEPOSITO DE FUGAS | INDICADOR NIVEL DEPOSITO DE FUGAS
14015719 |  | ZRPI | REP201100 | UN | 40141746 | 035487 | INDICADOR TEMPERATURA ACEITE - MESSKO | INDICADOR TEMPERATURA ACEITE - MESSKO
14015720 |  | ZRPI | REP201100 | UN | 40141746 | 035487 | INDICADOR TEMPERATURA DEVANADOS - MESSKO | INDICADOR TEMPERATURA DEVANADOS - MESSKO
14015721 |  | ZRPI | REP201100 | UN | 40141746 | 035487 | INDICADOR VI;FALLA; FISHER PIERC; TPMVF- | INDICADOR VI;FALLA; FISHER PIERC; TPMVF-
14015722 |  | ZRPI | REP201100 | UN | 40151802 | 081946 | INDUCTANCIA; LL001; 0,4MH; GP139206 | INDUCTANCIA; LL001; 0,4MH; GP139206
14015723 |  | ZRPI | REP201100 | UN | 40151802 | 081946 | INDUCTOR; 0,06 MH; 60 HZ; 3 FASES; 800A | INDUCTOR; 0,06 MH; 60 HZ; 3 FASES; 800A
14015724 |  | ZRPI | REP201100 | UN | 40151802 | 081946 | INSERTO DOBLE TIPO FEED-THRU 35KV 200A E | INSERTO DOBLE TIPO FEED-THRU 35KV 200A E
14015725 |  | ZRPI | REP201100 | UN | 40151802 | 081946 | INST:MEDI; PLUVIOMETR; NOVALYNX; 260-250 | INST:MEDI; PLUVIOMETR; NOVALYNX; 260-250
14015726 |  | ZRPI | REP201100 | UN | 40151802 | 081946 | INSTRUCCIÓN; VELETAHÍBRIDO; XTGP268794 | INSTRUCCIÓN; VELETAHÍBRIDO; XTGP268794
14015727 |  | ZRPI | REP201100 | UN | 40151802 | 081946 | INSTRUM:MEDICION; ANEMÓMETRO; AVANZADO; | INSTRUM:MEDICION; ANEMÓMETRO; AVANZADO;
14015728 |  | ZRPI | REP201100 | UN | 40151802 | 081946 | INSTRUMENTO:MEDIC; ANEMÓMETRO; NRG S1; 9 | INSTRUMENTO:MEDIC; ANEMÓMETRO; NRG S1; 9
14015729 |  | ZRPI | REP201100 | UN | 40151802 | 081946 | INT. AUT. 2P C63A S202 | INT. AUT. 2P C63A S202
14015730 |  | ZRPI | REP201100 | UN | 40151802 | 081946 | INT. AUT. 3P S2X-8O-32A | INT. AUT. 3P S2X-8O-32A
14015731 |  | ZRPI | REP201100 | UN | 40151802 | 081946 | INT; MICRO; BUSSMANN; AVISO; DISPARO; FU | INT; MICRO; BUSSMANN; AVISO; DISPARO; FU
14015732 |  | ZRPI | REP201100 | UN | 40151802 | 081946 | INTE; DIF; RCBO; 20A; 300MA; 400 V; F503 | INTE; DIF; RCBO; 20A; 300MA; 400 V; F503
14015733 |  | ZRPI | REP201100 | UN | 40151802 | 081946 | INTERFAZ; ADAPTADOR; SENAL; VELETA; 9010 | INTERFAZ; ADAPTADOR; SENAL; VELETA; 9010
14015734 |  | ZRPI | REP201100 | UN | 40151802 | 081946 | INTERR; AUTOMÁTICO; ABB; S202; C2; 2CDS2 | INTERR; AUTOMÁTICO; ABB; S202; C2; 2CDS2
14015735 |  | ZRPI | REP201100 | UN | 40151802 | 081946 | INTERRUMPIR; ABB; S2X-80; 20A; 3P; 1SDA0 | INTERRUMPIR; ABB; S2X-80; 20A; 3P; 1SDA0
14015736 |  | ZRPI | REP201100 | UN | 40151802 | 081946 | INTERRUMPIR; ABB; S2X-80; 3P; 6.5A; 1SDA | INTERRUMPIR; ABB; S2X-80; 3P; 6.5A; 1SDA
14015737 |  | ZRPI | REP201000 | UN | 39122200 | 089348 | INTERRUP:AUTO; 2500A; 690 V; 48070P; GP1 | INTERRUP:AUTO; 2500A; 690 V; 48070P; GP1
14015738 |  | ZRPI | REP201000 | UN | 39122200 | 089348 | INTERRUP; CIRCUI; MDS POW; ENTRAD; RE001 | INTERRUP; CIRCUI; MDS POW; ENTRAD; RE001
14015739 |  | ZRPI | REP201000 | UN | 39122200 | 089348 | INTERRUP; CIRCUI; MDS POW; SALIDA; RE001 | INTERRUP; CIRCUI; MDS POW; SALIDA; RE001
14015740 |  | ZRPI | REP201000 | UN | 39122200 | 089348 | INTERRUP; PRESOSTATO; DANPHOS; 240 BAR; | INTERRUP; PRESOSTATO; DANPHOS; 240 BAR;
14015741 |  | ZRPI | REP201000 | UN | 39122200 | 089348 | INTERRUP;SI; FINAL; CARRERA; 4550 2194; | INTERRUP;SI; FINAL; CARRERA; 4550 2194;
14015742 |  | ZRPI | REP201000 | UN | 39122200 | 089348 | INTERRUPTOR 1P 10A 10KA 5SY5110-7 | INTERRUPTOR 1P 10A 10KA 5SY5110-7
14015743 |  | ZRPI | REP201000 | UN | 39122200 | 089348 | INTERRUPTOR 1P,20A,10KA 5SY51207 | INTERRUPTOR 1P,20A,10KA 5SY51207
14015744 |  | ZRPI | REP201000 | UN | 39122200 | 089348 | INTERRUPTOR 2P 40A 10 KA 5SY5240-7 | INTERRUPTOR 2P 40A 10 KA 5SY5240-7
14015745 |  | ZRPI | REP201000 | UN | 39122200 | 089348 | INTERRUPTOR 2P, 32A,10KA 5SY52327 | INTERRUPTOR 2P, 32A,10KA 5SY52327
14015746 |  | ZRPI | REP201000 | UN | 39122200 | 089348 | INTERRUPTOR 2P,20A,25KA 5SY82207 | INTERRUPTOR 2P,20A,25KA 5SY82207
14015747 |  | ZRPI | REP201000 | UN | 39122200 | 089348 | INTERRUPTOR 3P , 50A , 52 KA 3VT17052DA3 | INTERRUPTOR 3P , 50A , 52 KA 3VT17052DA3
14015748 |  | ZRPI | REP201000 | UN | 39122200 | 089348 | INTERRUPTOR 3P 1000A 65 KA 3VT4710-3AA30 | INTERRUPTOR 3P 1000A 65 KA 3VT4710-3AA30
14015749 |  | ZRPI | REP201000 | UN | 39122200 | 089348 | INTERRUPTOR 3P 250A, 75KA 3VT27252AA360A | INTERRUPTOR 3P 250A, 75KA 3VT27252AA360A
14015750 |  | ZRPI | REP201000 | UN | 39122200 | 089348 | INTERRUPTOR 3P, 100A, 25KA 3VL17101DA360 | INTERRUPTOR 3P, 100A, 25KA 3VL17101DA360
14015751 |  | ZRPI | REP201000 | UN | 39122200 | 089348 | INTERRUPTOR 3P, 20A,25KA 5SY83207 | INTERRUPTOR 3P, 20A,25KA 5SY83207
14015752 |  | ZRPI | REP201000 | UN | 39122200 | 089348 | INTERRUPTOR 3P, 80A, 55KA 3VL17081DA360A | INTERRUPTOR 3P, 80A, 55KA 3VL17081DA360A
14015753 |  | ZRPI | REP201000 | UN | 39122200 | 089348 | INTERRUPTOR 3P,100A,52KA 3VT17102DA360AA | INTERRUPTOR 3P,100A,52KA 3VT17102DA360AA
14015754 |  | ZRPI | REP201000 | UN | 39122200 | 089348 | INTERRUPTOR 3P,160A,52KA 3VT17162DA360AA | INTERRUPTOR 3P,160A,52KA 3VT17162DA360AA
14015755 |  | ZRPI | REP201000 | UN | 39122200 | 089348 | INTERRUPTOR 708-1434-ND | INTERRUPTOR 708-1434-ND
14015756 |  | ZRPI | REP201000 | UN | 39122200 | 089348 | INTERRUPTOR AUTOMATICO 2P D4 S202-D | INTERRUPTOR AUTOMATICO 2P D4 S202-D
14015757 |  | ZRPI | REP201000 | UN | 39122200 | 089348 | INTERRUPTOR AUXILIAR DE MANDO 5ST3010 | INTERRUPTOR AUXILIAR DE MANDO 5ST3010
14015758 |  | ZRPI | REP201000 | UN | 39122200 | 089348 | INTERRUPTOR CAJA PARADA EMERGENCIA 45502 | INTERRUPTOR CAJA PARADA EMERGENCIA 45502
14015759 |  | ZRPI | REP201000 | UN | 39122200 | 089348 | INTERRUPTOR DE CIRCUITO ABB 2P 6A 300MA | INTERRUPTOR DE CIRCUITO ABB 2P 6A 300MA
14015760 |  | ZRPI | REP201000 | UN | 39122200 | 089348 | INTERRUPTOR DE PARADA DE EMERGENCIA OPER | INTERRUPTOR DE PARADA DE EMERGENCIA OPER
14015761 |  | ZRPI | REP201000 | UN | 39122200 | 089348 | INTERRUPTOR DE PRESION | INTERRUPTOR DE PRESION
14015762 |  | ZRPI | REP201000 | UN | 39122200 | 089348 | INTERRUPTOR DE PROTECCIÓN DE CONTROL 3P/ | INTERRUPTOR DE PROTECCIÓN DE CONTROL 3P/
14015763 |  | ZRPI | REP201000 | UN | 39122200 | 089348 | INTERRUPTOR PROTECCION CONTROL 2P/1.6A 5 | INTERRUPTOR PROTECCION CONTROL 2P/1.6A 5
14015764 |  | ZRPI | REP201000 | UN | 39122200 | 089348 | INTERRUPTOR S1 FINAL CARR. SÚPER. L=0,8 | INTERRUPTOR S1 FINAL CARR. SÚPER. L=0,8
14015765 |  | ZRPI | REP201000 | UN | 39122200 | 089348 | INTERRUPTOR S13 FINAL CARR SUP EMERG 455 | INTERRUPTOR S13 FINAL CARR SUP EMERG 455
14015766 |  | ZRPI | REP201000 | UN | 39122200 | 089348 | INTERRUPTOR Y CONMUTADOR DE LEVAS 12A-12 | INTERRUPTOR Y CONMUTADOR DE LEVAS 12A-12
14015767 |  | ZRPI | REP201000 | UN | 39122200 | 089348 | INTERRUPTOR: DESCONECTOR; ABB; OT200E12P | INTERRUPTOR: DESCONECTOR; ABB; OT200E12P
14015768 |  | ZRPI | REP201000 | UN | 39122200 | 089348 | INTERRUPTOR:AUTOM; ABB; 2P; D16; S202-D | INTERRUPTOR:AUTOM; ABB; 2P; D16; S202-D
14015769 |  | ZRPI | REP201000 | UN | 39122200 | 089348 | INTERRUPTOR:AUTOM; ABB; 2P; D2; S202-D | INTERRUPTOR:AUTOM; ABB; 2P; D2; S202-D
14015770 |  | ZRPI | REP201000 | UN | 39122200 | 089348 | INTERRUPTOR:AUTOM; ABB; 2P; D6; S202-D | INTERRUPTOR:AUTOM; ABB; 2P; D6; S202-D
14015771 |  | ZRPI | REP201000 | UN | 39122200 | 089348 | INTERRUPTOR:ETHERNET;IND;4;1SM;GP008878 | INTERRUPTOR:ETHERNET;IND;4;1SM;GP008878
14015772 |  | ZRPI | REP201000 | UN | 39122200 | 089348 | INTERRUPTOR:LA/LH; NQ/NF; CAJA3P; 400A; | INTERRUPTOR:LA/LH; NQ/NF; CAJA3P; 400A;
14015773 |  | ZRPI | REP201000 | UN | 39122200 | 089348 | INTERRUPTOR:LAN;FO; ROBUSTEZCOM; RS900NC | INTERRUPTOR:LAN;FO; ROBUSTEZCOM; RS900NC
14015774 |  | ZRPI | REP201000 | UN | 39122200 | 089348 | INTERRUPTOR:MONOPOLAR; S310-110; 1605089 | INTERRUPTOR:MONOPOLAR; S310-110; 1605089
14015775 |  | ZRPI | REP201000 | UN | 39122200 | 089348 | INTERRUPTOR:SPDT;10A;SELL;540-DC2C-A1AA | INTERRUPTOR:SPDT;10A;SELL;540-DC2C-A1AA
14015776 |  | ZRPI | REP201000 | UN | 39122200 | 089348 | INTERRUPTOR; ABB; 9-12.5A; 1SAM150000R10 | INTERRUPTOR; ABB; 9-12.5A; 1SAM150000R10
14015777 |  | ZRPI | REP201000 | UN | 39122200 | 089348 | INTERRUPTOR; AUTOM; ABB; 2P; C25; S202M | INTERRUPTOR; AUTOM; ABB; 2P; C25; S202M
14015778 |  | ZRPI | REP201000 | UN | 39122200 | 089348 | INTERRUPTOR; AUTÓMATA; ABB3P; T5H630; PR | INTERRUPTOR; AUTÓMATA; ABB3P; T5H630; PR
14015779 |  | ZRPI | REP201000 | UN | 39122200 | 089348 | INTERRUPTOR; AUTOMÁTICO; ABB; 1SDA054046 | INTERRUPTOR; AUTOMÁTICO; ABB; 1SDA054046
14015780 |  | ZRPI | REP201000 | UN | 39122200 | 089348 | INTERRUPTOR; AUTOMÁTICO; ABB; 2CDS253001 | INTERRUPTOR; AUTOMÁTICO; ABB; 2CDS253001
14015781 |  | ZRPI | REP201000 | UN | 39122200 | 089348 | INTERRUPTOR; AUTOMÁTICO; MOD; C;16A; 440 | INTERRUPTOR; AUTOMÁTICO; MOD; C;16A; 440
14015782 |  | ZRPI | REP201000 | UN | 39122200 | 089348 | INTERRUPTOR; CIRCUITO; MS325; 12.5-16A | INTERRUPTOR; CIRCUITO; MS325; 12.5-16A
14015783 |  | ZRPI | REP201000 | UN | 39122200 | 089348 | INTERRUPTOR; DIF; 2P; 25A; 300MA | INTERRUPTOR; DIF; 2P; 25A; 300MA
14015784 |  | ZRPI | REP201000 | UN | 39122200 | 089348 | INTERRUPTOR; DIF; ABB; DS201C16AC300 | INTERRUPTOR; DIF; ABB; DS201C16AC300
14015785 |  | ZRPI | REP201000 | UN | 39122200 | 089348 | INTERRUPTOR; ETHERNET; 6PUERTOS; 3FO; C | INTERRUPTOR; ETHERNET; 6PUERTOS; 3FO; C
14015786 |  | ZRPI | REP201000 | UN | 39122200 | 089348 | INTERRUPTOR; ETHERNET; INDUSCURA; 4PUERT | INTERRUPTOR; ETHERNET; INDUSCURA; 4PUERT
14015787 |  | ZRPI | REP201000 | UN | 39122200 | 089348 | INTERRUPTOR; PLATAFORMA; POSICIÓN; C; GP | INTERRUPTOR; PLATAFORMA; POSICIÓN; C; GP
14015788 |  | ZRPI | REP201000 | UN | 39122200 | 089348 | INTERRUPTOR; TERMOMAG; ABB; XT5; 1SDA100 | INTERRUPTOR; TERMOMAG; ABB; XT5; 1SDA100
14015789 |  | ZRPI | REP201000 | UN | 39122200 | 089348 | INTERRUPTOR; TERMOMAGNÉTICO; MODELO S202 | INTERRUPTOR; TERMOMAGNÉTICO; MODELO S202
14015790 |  | ZRPI | REP201100 | UN | 40151802 | 081946 | INVERSOR MASS SINE 24-800 (65B51800) | INVERSOR MASS SINE 24-800 (65B51800)
14015791 |  | ZRPI | REP201100 | UN | 40151802 | 081946 | IRC C10-A10R (BOBINA 230V) (RELECO) | IRC C10-A10R (BOBINA 230V) (RELECO)
14015792 |  | ZRPI | REP201100 | UN | 40151802 | 081946 | JUEGO BRIDAS | JUEGO BRIDAS
14015793 |  | ZRPI | REP201100 | UN | 40151802 | 081946 | JUEGO:REPARACION; 11003094 | JUEGO:REPARACION; 11003094
14015794 |  | ZRPI | REP201100 | UN | 31401503 | 014653 | JUNTA TORICA 177,17X191,15,6,99 VITON | JUNTA TORICA 177,17X191,15,6,99 VITON
14015795 |  | ZRPI | REP201100 | UN | 31401503 | 014653 | JUNTA TORICA 19,5X3 FPM 75 | JUNTA TORICA 19,5X3 FPM 75
14015796 |  | ZRPI | REP201100 | UN | 31401503 | 014653 | JUNTA TÓRICA 2-228 | JUNTA TÓRICA 2-228
14015797 |  | ZRPI | REP201100 | UN | 31401503 | 014653 | JUNTA TORICA 24,99 X 3,53 | JUNTA TORICA 24,99 X 3,53
14015798 |  | ZRPI | REP201100 | UN | 31401503 | 014653 | JUNTA TORICA 31,34 X 3,53 | JUNTA TORICA 31,34 X 3,53
14015799 |  | ZRPI | REP201100 | UN | 31401503 | 014653 | JUNTA TORICA 42X4 VITON | JUNTA TORICA 42X4 VITON
14015800 |  | ZRPI | REP201100 | UN | 31401503 | 014653 | JUNTA TÓRICA, 2-116, W 3/32", ID 3/4", O | JUNTA TÓRICA, 2-116, W 3/32", ID 3/4", O
14015801 |  | ZRPI | REP201100 | UN | 31401503 | 014653 | JUNTA TÓRICA, 575-015-TEFLÓN DIVIDIDO | JUNTA TÓRICA, 575-015-TEFLÓN DIVIDIDO
14015802 |  | ZRPI | REP201100 | UN | 31401503 | 014653 | JUNTA TÓRICA, 575-017 | JUNTA TÓRICA, 575-017
14015803 |  | ZRPI | REP201100 | UN | 31401503 | 014653 | JUNTA TÓRICA; CANAL D;JUNTA ROTATIVA; GP | JUNTA TÓRICA; CANAL D;JUNTA ROTATIVA; GP
14015804 |  | ZRPI | REP201100 | UN | 31401503 | 014653 | JUNTA TÓRICA; CANAL P; 21X2.5; GP112995 | JUNTA TÓRICA; CANAL P; 21X2.5; GP112995
14015805 |  | ZRPI | REP201100 | UN | 31401503 | 014653 | JUNTA TÓRICA; CANAL P; JUNTA ROTATIVA; G | JUNTA TÓRICA; CANAL P; JUNTA ROTATIVA; G
14015806 |  | ZRPI | REP201100 | UN | 31401503 | 014653 | JUNTA TÓRICA; CANAL T; JUNTA ROTATIVA; G | JUNTA TÓRICA; CANAL T; JUNTA ROTATIVA; G
14015807 |  | ZRPI | REP201100 | UN | 31401503 | 014653 | JUNTA:TORICA; 12,42 x 1,78; SH90; GP0554 | JUNTA:TORICA; 12,42 X 1,78; SH90; GP0554
14015808 |  | ZRPI | REP201100 | UN | 31401503 | 014653 | JUNTA:TORICA; 171,04 x 3,53; GP015070 | JUNTA:TORICA; 171,04 X 3,53; GP015070
14015809 |  | ZRPI | REP201100 | UN | 31401503 | 014653 | JUNTA:TORICA; D7.59X2.62; VITÓN; 108184 | JUNTA:TORICA; D7.59X2.62; VITÓN; 108184
14015810 |  | ZRPI | REP201100 | UN | 31401503 | 014653 | JUNTA; TORICA; 3-3/4X1/8; C/RESPALDO; VI | JUNTA; TORICA; 3-3/4X1/8; C/RESPALDO; VI
14015811 |  | ZRPI | REP201100 | UN | 40151802 | 081946 | KIT REPARACION:SELLOS; BULONES; BLOQUEO | KIT REPARACION:SELLOS; BULONES; BLOQUEO
14015812 |  | ZRPI | REP201100 | UN | 40151802 | 081946 | LECHADA DE ALTO FLUJO | LECHADA DE ALTO FLUJO
14015813 |  | ZRPI | REP201100 | UN | 40151802 | 081946 | LF347N AMPLIFICADOR OPERACIONAL CUÁDRUPL | LF347N AMPLIFICADOR OPERACIONAL CUÁDRUPL
14015814 |  | ZRPI | REP201100 | UN | 32101547 | 087859 | LIMITADOR:LIEBHERR; 10678395; LTM1050 | LIMITADOR:LIEBHERR; 10678395; LTM1050
14015815 |  | ZRPI | REP201100 | UN | 32101547 | 087859 | LIMITADOR; CORRIENTE; WT63-3HS; III;63A | LIMITADOR; CORRIENTE; WT63-3HS; III;63A
14015816 |  | ZRPI | SUM231500 | UN | 25191720 | 089846 | LLAVE; PASO; METÁLICA; 1/2; P422659 | LLAVE; PASO; METÁLICA; 1/2; P422659
14015817 |  | ZRPI | REP201100 | UN | 40151802 | 081946 | LM224J IC OP AMP QUAD LOW PWR 14-CDIP (C | LM224J IC OP AMP QUAD LOW PWR 14-CDIP (C
14015818 |  | ZRPI | REP201100 | UN | 40151802 | 081946 | LM2901M COMPARADOR QUAD VOLT 14-SOIC | LM2901M COMPARADOR QUAD VOLT 14-SOIC
14015819 |  | ZRPI | REP201100 | UN | 40151802 | 081946 | LM311N COMPARADOR DE VOLTAJE | LM311N COMPARADOR DE VOLTAJE
14015820 |  | ZRPI | REP201100 | UN | 40151802 | 081946 | LOGO CON MEMORIA INTEGRADA 6ED10521FB000 | LOGO CON MEMORIA INTEGRADA 6ED10521FB000
14015821 |  | ZRPI | REP201100 | UN | 40151802 | 081946 | LUMINARIA | LUMINARIA
14015822 |  | ZRPI | REP201100 | UN | 40151802 | 081946 | LUZ; EMERGENCIA; INFERIOR; 4550 2002; AV | LUZ; EMERGENCIA; INFERIOR; 4550 2002; AV
14015823 |  | ZRPI | REP201100 | UN | 40151802 | 081946 | M27C512-12F1, IC 512KBIT UV EPROM 120NS | M27C512-12F1, IC 512KBIT UV EPROM 120NS
14015824 |  | ZRPI | REP201100 | UN | 40151802 | 081946 | MAGNETOTERMICO 1POLO ABB S201 D8 | MAGNETOTERMICO 1POLO ABB S201 D8
14015825 |  | ZRPI | REP201100 | UN | 40142000 | 087529 | MANGUER; HIDR; 100R2-1.1/4; 1825 PSI; 12 | MANGUER; HIDR; 100R2-1.1/4; 1825 PSI; 12
14015826 |  | ZRPI | REP201100 | UN | 40142000 | 087529 | MANGUERA 3/4 (PARA PALA) | MANGUERA 3/4 (PARA PALA)
14015827 |  | ZRPI | REP201100 | UN | 40142000 | 087529 | MANGUERA CON TERMINAL RECTO-CODO 3/4 | MANGUERA CON TERMINAL RECTO-CODO 3/4
14015828 |  | ZRPI | REP201100 | UN | 40142000 | 087529 | MANGUERA DE 3/8" X 45 CM | MANGUERA DE 3/8" X 45 CM
14015829 |  | ZRPI | REP201100 | UN | 40142000 | 087529 | MANGUERA DE DIRECCIÓN HIDRÁULICA | MANGUERA DE DIRECCIÓN HIDRÁULICA
14015830 |  | ZRPI | REP201100 | UN | 40142000 | 087529 | MANGUERA DRENAJE 1/2 | MANGUERA DRENAJE 1/2
14015831 |  | ZRPI | REP201100 | UN | 40142000 | 087529 | MANGUERA H-2SC-3725 | MANGUERA H-2SC-3725
14015832 |  | ZRPI | REP201100 | UN | 40142000 | 087529 | MANGUERA L=2875MM (BLOQUE DEL CILINDRO A | MANGUERA L=2875MM (BLOQUE DEL CILINDRO A
14015833 |  | ZRPI | REP201100 | UN | 40142000 | 087529 | MANGUERA L=3770MM | MANGUERA L=3770MM
14015834 |  | ZRPI | REP201100 | UN | 40142000 | 087529 | MANGUERA RECTA-45 | MANGUERA RECTA-45
14015835 |  | ZRPI | REP201100 | UN | 40142000 | 087529 | MANGUERA RECTA-90 | MANGUERA RECTA-90
14015836 |  | ZRPI | REP201100 | UN | 40142000 | 087529 | MANGUERA SIN TERMINAL 1/4 | MANGUERA SIN TERMINAL 1/4
14015837 |  | ZRPI | REP201100 | UN | 40142000 | 087529 | MANGUERA; 10; CONCENTRADOR; P422694; 1/2 | MANGUERA; 10; CONCENTRADOR; P422694; 1/2
14015838 |  | ZRPI | REP201100 | UN | 40142000 | 087529 | MANGUERA; 1-1/4; MACH-HEMBR; GIRAT; GP01 | MANGUERA; 1-1/4; MACH-HEMBR; GIRAT; GP01
14015839 |  | ZRPI | REP201100 | UN | 40142000 | 087529 | MANGUERA; 15; CONCENTRADOR; P422696; 1; | MANGUERA; 15; CONCENTRADOR; P422696; 1;
14015840 |  | ZRPI | REP201100 | UN | 40142000 | 087529 | MANGUERA; 1SC; 4; TLML8; TLML8; NA; NA; | MANGUERA; 1SC; 4; TLML8; TLML8; NA; NA;
14015841 |  | ZRPI | REP201100 | UN | 40142000 | 087529 | MANGUERA; 1SC; 4; TLML8; TLML8; NA; NA; | MANGUERA; 1SC; 4; TLML8; TLML8; NA; NA;
14015842 |  | ZRPI | REP201100 | UN | 40142000 | 087529 | MANGUERA; 7; REFRIGE; MULTI; 1; 1080 MM; | MANGUERA; 7; REFRIGE; MULTI; 1; 1080 MM;
14015843 |  | ZRPI | REP201100 | UN | 40142000 | 087529 | MANGUERA; ASPIR; 2; BRIDA; SAE; 90; GP11 | MANGUERA; ASPIR; 2; BRIDA; SAE; 90; GP11
14015844 |  | ZRPI | REP201100 | UN | 40142000 | 087529 | MANGUERA; CODO 90; RECTO; MULTIPLICAR; G | MANGUERA; CODO 90; RECTO; MULTIPLICAR; G
14015845 |  | ZRPI | REP201100 | UN | 40142000 | 087529 | MANGUERA; CODO90 A CODO90; GP203001 | MANGUERA; CODO90 A CODO90; GP203001
14015846 |  | ZRPI | REP201100 | UN | 40142000 | 087529 | MANGUERA; DRENAJE; GH; BAÑERA; J.ROTAT; | MANGUERA; DRENAJE; GH; BAÑERA; J.ROTAT;
14015847 |  | ZRPI | REP201100 | UN | 40142000 | 087529 | MANGUERA; DRENAJE; JUNTA; Un; G.H.; TANQ | MANGUERA; DRENAJE; JUNTA; UN; G.H.; TANQ
14015848 |  | ZRPI | REP201100 | UN | 40142000 | 087529 | MANGUERA; HIDR; 100R12-1; 4000 PSI; 1208 | MANGUERA; HIDR; 100R12-1; 4000 PSI; 1208
14015849 |  | ZRPI | REP201100 | UN | 40142000 | 087529 | MANGUERA; HIDR; 100R19-3/4; 4000 PSI; 12 | MANGUERA; HIDR; 100R19-3/4; 4000 PSI; 12
14015850 |  | ZRPI | REP201100 | UN | 40142000 | 087529 | MANGUERA; HIDR; 100R2-1/2; 4000 PSI; 120 | MANGUERA; HIDR; 100R2-1/2; 4000 PSI; 120
14015851 |  | ZRPI | REP201100 | UN | 40142000 | 087529 | MANGUERA; HIDR; 100R2-1; 2400 PSI; 12041 | MANGUERA; HIDR; 100R2-1; 2400 PSI; 12041
14015852 |  | ZRPI | REP201100 | UN | 40142000 | 087529 | MANGUERA; PRESIÓN; GH; BAÑERA; J.ROTAT; | MANGUERA; PRESIÓN; GH; BAÑERA; J.ROTAT;
14015853 |  | ZRPI | REP201100 | UN | 40142000 | 087529 | MANGUERA; PRESIÓN; JUNTA; Un; G.H; PRESI | MANGUERA; PRESIÓN; JUNTA; UN; G.H; PRESI
14015854 |  | ZRPI | REP201100 | UN | 40142000 | 087529 | MANGUERA; TANQUE; GH; BAÑERA; J.ROTAT; G | MANGUERA; TANQUE; GH; BAÑERA; J.ROTAT; G
14015855 |  | ZRPI | REP201100 | UN | 40151802 | 081946 | MANGUITO DISTANCIADOR AUXILIAR HSS-G G8X | MANGUITO DISTANCIADOR AUXILIAR HSS-G G8X
14015856 |  | ZRPI | REP201100 | UN | 41103311 | 087946 | MANOMETRO 1/4 NPT (0-160LBS) FILTRO REGU | MANOMETRO 1/4 NPT (0-160LBS) FILTRO REGU
14015857 |  | ZRPI | REP201100 | UN | 41103311 | 087946 | MANÓMETRO 5000 PSI | MANÓMETRO 5000 PSI
14015858 |  | ZRPI | REP201100 | UN | 41103311 | 087946 | MANOMETRO SECO 0-100 PSI (2" X 1/4 ") | MANOMETRO SECO 0-100 PSI (2" X 1/4 ")
14015859 |  | ZRPI | REP201100 | UN | 41103311 | 087946 | MANOMETRO:COMPLE; 9076531 | MANOMETRO:COMPLE; 9076531
14015860 |  | ZRPI | REP201100 | UN | 41103311 | 087946 | MANOMETRO:COMPLE; 9076550 | MANOMETRO:COMPLE; 9076550
14015861 |  | ZRPI | REP201100 | UN | 40151802 | 081946 | MATRIZ DE CONDENSADORES DE CUBIERTA | MATRIZ DE CONDENSADORES DE CUBIERTA
14015862 |  | ZRPI | REP201100 | UN | 40151802 | 081946 | MAX490CSA IC TXRX RS485/RS422 BAJO PWR 8 | MAX490CSA IC TXRX RS485/RS422 BAJO PWR 8
14015863 |  | ZRPI | REP201100 | UN | 40151802 | 081946 | MC14050BCP BÚFER IC HEXADECIMAL NONINV C | MC14050BCP BÚFER IC HEXADECIMAL NONINV C
14015864 |  | ZRPI | REP201100 | UN | 40151802 | 081946 | MCL ANILLO SEGURIDAD 130X4 DIN 471 | MCL ANILLO SEGURIDAD 130X4 DIN 471
14015865 |  | ZRPI | REP201100 | UN | 40151802 | 081946 | MCL TUERCA FIJACIÓN KMT-30 (MCLO701150) | MCL TUERCA FIJACIÓN KMT-30 (MCLO701150)
14015866 |  | ZRPI | REP201100 | UN | 40151802 | 081946 | MECANISMO MOTORIZADO PARA 3VT 3VT95003MQ | MECANISMO MOTORIZADO PARA 3VT 3VT95003MQ
14015867 |  | ZRPI | REP201100 | UN | 40151802 | 081946 | MEDIDOR; ACELERÓMETRO; TORRE; 100 metros | MEDIDOR; ACELERÓMETRO; TORRE; 100 METROS
14015868 |  | ZRPI | REP201100 | UN | 40151802 | 081946 | MICROINTERRUPTOR HONEYWELL 785-111SMS-T | MICROINTERRUPTOR HONEYWELL 785-111SMS-T
14015869 |  | ZRPI | REP201100 | UN | 40151802 | 081946 | MINI INTERRUPTOR DE DOS POLOS TIPO C60N/ | MINI INTERRUPTOR DE DOS POLOS TIPO C60N/
14015870 |  | ZRPI | REP201100 | UN | 40151802 | 081946 | MINIBREAKER 10 KA 1P C4 5SY41047CC | MINIBREAKER 10 KA 1P C4 5SY41047CC
14015871 |  | ZRPI | REP201100 | UN | 40151802 | 081946 | MNIBREAKER 1P/20A 25KA 5SY81207 | MNIBREAKER 1P/20A 25KA 5SY81207
14015872 |  | ZRPI | REP201100 | UN | 40151802 | 081946 | MNIBREAKER 230/400V 10KA 1P C 20A 5SY412 | MNIBREAKER 230/400V 10KA 1P C 20A 5SY412
14015873 |  | ZRPI | REP201000 | UN | 32101513 | 017724 | MÓDULO ADICIONAL DE LOGO 6ED10551FB100BA | MÓDULO ADICIONAL DE LOGO 6ED10551FB100BA
14015874 |  | ZRPI | REP201000 | UN | 32101513 | 017724 | MODULO ELE; RELLENO; SALI; POTENCIA MDS; | MODULO ELE; RELLENO; SALI; POTENCIA MDS;
14015875 |  | ZRPI | REP201000 | UN | 32101513 | 017724 | MÓDULO ELECTRÓNICO; ACOPLADOR; TM3BCEIP | MÓDULO ELECTRÓNICO; ACOPLADOR; TM3BCEIP
14015876 |  | ZRPI | REP201000 | UN | 32101513 | 017724 | MÓDULO ELECTRÓNICO; ENTE; ANÁLOGA; TM3AI | MÓDULO ELECTRÓNICO; ENTE; ANÁLOGA; TM3AI
14015877 |  | ZRPI | REP201000 | UN | 32101513 | 017724 | MÓDULO ELECTRÓNICO; ENTRADA,DÍGITO; TM3D | MÓDULO ELECTRÓNICO; ENTRADA,DÍGITO; TM3D
14015878 |  | ZRPI | REP201000 | UN | 32101513 | 017724 | MÓDULO ELECTRÓNICO; SALIDA; CIFRA; TM3DI | MÓDULO ELECTRÓNICO; SALIDA; CIFRA; TM3DI
14015879 |  | ZRPI | REP201000 | UN | 32101513 | 017724 | MÓDULO ELECTRÓNICO; TEMP; TM3TI4; SCHEID | MÓDULO ELECTRÓNICO; TEMP; TM3TI4; SCHEID
14015880 |  | ZRPI | REP201000 | UN | 32101513 | 017724 | MODULO TEMPERATURA 4/8RTD/EF PAC 2897402 | MODULO TEMPERATURA 4/8RTD/EF PAC 2897402
14015881 |  | ZRPI | REP201000 | UN | 32101513 | 017724 | MÓDULO:E/S; 915350708 | MÓDULO:E/S; 915350708
14015882 |  | ZRPI | REP201000 | UN | 32101513 | 017724 | MODULO:ELEGIDO; AK9762; IGTB; TARJETA; A | MODULO:ELEGIDO; AK9762; IGTB; TARJETA; A
14015883 |  | ZRPI | REP201000 | UN | 32101513 | 017724 | MODULO:ENTRADA/SALIDA; 11213704 | MODULO:ENTRADA/SALIDA; 11213704
14015884 |  | ZRPI | REP201000 | UN | 32101513 | 017724 | MÓDULO; CABECERA; 5PLC; IBIL; 24BK; DSUB | MÓDULO; CABECERA; 5PLC; IBIL; 24BK; DSUB
14015885 |  | ZRPI | REP201000 | UN | 32101513 | 017724 | MÓDULO; CONEX; JADEAR; ACC; PHO; UM25-D; | MÓDULO; CONEX; JADEAR; ACC; PHO; UM25-D;
14015886 |  | ZRPI | REP201000 | UN | 32101513 | 017724 | MÓDULO; EL SONIDO; PALANCA; PASIVO | MÓDULO; EL SONIDO; PALANCA; PASIVO
14015887 |  | ZRPI | REP201000 | UN | 32101513 | 017724 | MÓDULO; ELE; EL SONIDO; P/INTELIGENTE; C | MÓDULO; ELE; EL SONIDO; P/INTELIGENTE; C
14015888 |  | ZRPI | REP201000 | UN | 32101513 | 017724 | MÓDULO; ENTR; ANALO; PLCACC; PHOAI; IBIL | MÓDULO; ENTR; ANALO; PLCACC; PHOAI; IBIL
14015889 |  | ZRPI | REP201000 | UN | 32101513 | 017724 | MÓDULO; ENTR; CAVAR; PLCACC; PHOIB; IL24 | MÓDULO; ENTR; CAVAR; PLCACC; PHOIB; IL24
14015890 |  | ZRPI | REP201000 | UN | 32101513 | 017724 | MÓDULO; IGTB; 600A; 1700V | MÓDULO; IGTB; 600A; 1700V
14015891 |  | ZRPI | REP201000 | UN | 32101513 | 017724 | MÓDULO; INLINE; IB IL;24PWR; IN-PAC; 286 | MÓDULO; INLINE; IB IL;24PWR; IN-PAC; 286
14015892 |  | ZRPI | REP201000 | UN | 32101513 | 017724 | MÓDULO; MX213; BACHMANN; 00014444-00 | MÓDULO; MX213; BACHMANN; 00014444-00
14015893 |  | ZRPI | REP201000 | UN | 32101513 | 017724 | MÓDULO; PLC; ACC PHO; IB IL;CNT; PAC; 28 | MÓDULO; PLC; ACC PHO; IB IL;CNT; PAC; 28
14015894 |  | ZRPI | REP201000 | UN | 32101513 | 017724 | MÓDULO; PLC; SII; IL;24BK-LK-PAC; INTERB | MÓDULO; PLC; SII; IL;24BK-LK-PAC; INTERB
14015895 |  | ZRPI | REP201000 | UN | 32101513 | 017724 | MÓDULO; PROT; PLCACC; PHO; IBIL; 24SEG; | MÓDULO; PROT; PLCACC; PHO; IBIL; 24SEG;
14015896 |  | ZRPI | REP201000 | UN | 32101513 | 017724 | MÓDULO; RC; PALANCA; PASIVO; EQUIPO; AK9 | MÓDULO; RC; PALANCA; PASIVO; EQUIPO; AK9
14015897 |  | ZRPI | REP201000 | UN | 32101513 | 017724 | MÓDULO; SAL; CAVAR; ACC; FODO; IBIL; 24D | MÓDULO; SAL; CAVAR; ACC; FODO; IBIL; 24D
14015898 |  | ZRPI | REP201000 | UN | 32101513 | 017724 | MÓDULO; SALIDA; ANALO; PLC; IBIL; AO; 2U | MÓDULO; SALIDA; ANALO; PLC; IBIL; AO; 2U
14015899 |  | ZRPI | REP201000 | UN | 32101513 | 017724 | MÓDULO; SALIDA; CAVAR; PLC; IB; IL;24 DO | MÓDULO; SALIDA; CAVAR; PLC; IB; IL;24 DO
14015900 |  | ZRPI | REP201000 | UN | 43211902 | 041961 | MONI; PANTA; TÁCTIL; XBTGT2220; FRA; GP0 | MONI; PANTA; TÁCTIL; XBTGT2220; FRA; GP0
14015901 |  | ZRPI | REP201000 | UN | 43211902 | 041961 | MONITOR:GRUA; LTM1500; LIEBHER; 10327024 | MONITOR:GRUA; LTM1500; LIEBHER; 10327024
14015902 |  | ZRPI | REP201100 | UN | 40151802 | 081946 | MOTOBOM; ELEGIR; GENÉRICO; 60 HZ; 3KW; G | MOTOBOM; ELEGIR; GENÉRICO; 60 HZ; 3KW; G
14015903 |  | ZRPI | REP201000 | UN | 26101100 | 018972 | MOTOR 2,2KW | MOTOR 2,2KW
14015904 |  | ZRPI | REP201000 | UN | 26101100 | 018972 | MOTOR DE GENERADOR ABB AMV 112M A4/2 | MOTOR DE GENERADOR ABB AMV 112M A4/2
14015905 |  | ZRPI | REP201000 | UN | 26101100 | 018972 | MOTOR GENÉRICO 1,5-0,30KW | MOTOR GENÉRICO 1,5-0,30KW
14015906 |  | ZRPI | REP201000 | UN | 26101100 | 018972 | MOTOR GROSCHOPP KE 94-60 | MOTOR GROSCHOPP KE 94-60
14015907 |  | ZRPI | REP201000 | UN | 26101100 | 018972 | MOTOR HPU ELÉCTRICO | MOTOR HPU ELÉCTRICO
14015908 |  | ZRPI | REP201000 | UN | 26101100 | 018972 | MOTOR MG80B CA TRIFASICO | MOTOR MG80B CA TRIFASICO
14015909 |  | ZRPI | REP201000 | UN | 26101100 | 018972 | MOTOR; ABB; M2AA; 290S2; 2870 RPM; 1.5KW | MOTOR; ABB; M2AA; 290S2; 2870 RPM; 1.5KW
14015910 |  | ZRPI | REP201000 | UN | 26101100 | 018972 | MOTOR; AVANTI; 508; 590 V; 50HZ; 4540801 | MOTOR; AVANTI; 508; 590 V; 50HZ; 4540801
14015911 |  | ZRPI | REP201000 | UN | 26101100 | 018972 | MOTOR; GUIÑADA; LEROY; SOMER; LS100; LG1 | MOTOR; GUIÑADA; LEROY; SOMER; LS100; LG1
14015912 |  | ZRPI | REP201000 | UN | 26101100 | 018972 | MOTOR; JJENSEN; 0.15KW; 1.32A; 220 V; 60 | MOTOR; JJENSEN; 0.15KW; 1.32A; 220 V; 60
14015913 |  | ZRPI | REP201000 | UN | 26101100 | 018972 | MOTOR; REFRIGERACIÓN; GÓNDOLA; PAR; GP00 | MOTOR; REFRIGERACIÓN; GÓNDOLA; PAR; GP00
14015914 |  | ZRPI | REP201000 | UN | 26101100 | 018972 | MOTORREDUCTOR CARGA MUELLES 220V 180VA | MOTORREDUCTOR CARGA MUELLES 220V 180VA
14015915 |  | ZRPI | REP201100 | UN | 40151802 | 081946 | MUELLE:RESORTE; HSS G8X; 15X37.6; GP0306 | MUELLE:RESORTE; HSS G8X; 15X37.6; GP0306
14015916 |  | ZRPI | REP201100 | UN | 40151802 | 081946 | NAILON DE ARANDELA | NAILON DE ARANDELA
14015917 |  | ZRPI | REP201100 | UN | 40151802 | 081946 | NIVEL VISUAL | NIVEL VISUAL
14015918 |  | ZRPI | REP201100 | UN | 40151802 | 081946 | OPTO ACOPLE ELECTRONICO( H11L1) | OPTO ACOPLE ELECTRONICO( H11L1)
14015919 |  | ZRPI | REP201100 | UN | 40151802 | 081946 | ORANDO PARKER 2-215 DI 1.046 PULGADAS X | ORANDO PARKER 2-215 DI 1.046 PULGADAS X
14015920 |  | ZRPI | REP201100 | UN | 40151802 | 081946 | ORERÍA PARKER 2-012 DI 0.364 PULGADAS X | ORERÍA PARKER 2-012 DI 0.364 PULGADAS X
14015921 |  | ZRPI | REP201100 | UN | 31410000 | 075616 | ORING DE CAUCHO | ORING DE CAUCHO
14015922 |  | ZRPI | REP201100 | UN | 31410000 | 075616 | ORING PARKER 2-111 DI 0.424 PULGADAS X W | ORING PARKER 2-111 DI 0.424 PULGADAS X W
14015923 |  | ZRPI | REP201100 | UN | 31410000 | 075616 | ORING PARKER 2-213 DI 0.921 PULGADAS X W | ORING PARKER 2-213 DI 0.921 PULGADAS X W
14015924 |  | ZRPI | REP201100 | UN | 31410000 | 075616 | ORING PARKER DI 10.00MM X W 2.50MM | ORING PARKER DI 10.00MM X W 2.50MM
14015925 |  | ZRPI | REP201100 | UN | 31410000 | 075616 | ORING PARKER DI 14.00MM X W 2.50MM | ORING PARKER DI 14.00MM X W 2.50MM
14015926 |  | ZRPI | REP201100 | UN | 31410000 | 075616 | ORING PARKER DI 20.00MM X W 3.50MM | ORING PARKER DI 20.00MM X W 3.50MM
14015927 |  | ZRPI | REP201100 | UN | 31410000 | 075616 | ORING PARKER DI 27.00MM X W 3.50MM | ORING PARKER DI 27.00MM X W 3.50MM
14015928 |  | ZRPI | REP201100 | UN | 31410000 | 075616 | ORING PARKER DI 32.00MM X W 3.50MM | ORING PARKER DI 32.00MM X W 3.50MM
14015929 |  | ZRPI | REP201100 | UN | 31410000 | 075616 | ORING PARKER DI 50.00MM X W 3.50MM | ORING PARKER DI 50.00MM X W 3.50MM
14015930 |  | ZRPI | REP201100 | UN | 31410000 | 075616 | ORING PARKER DI 6.00MM X W 2.00MM | ORING PARKER DI 6.00MM X W 2.00MM
14015931 |  | ZRPI | REP201100 | UN | 31410000 | 075616 | ORING PARKER DI 8.00MM X W 2.00MM | ORING PARKER DI 8.00MM X W 2.00MM
14015932 |  | ZRPI | REP201100 | UN | 31410000 | 075616 | ORING:P/ACOPLE; 1; PLATÓN | ORING:P/ACOPLE; 1; PLATÓN
14015933 |  | ZRPI | REP201100 | UN | 31410000 | 075616 | ORING:P/ACOPLE; 2; PLATÓN | ORING:P/ACOPLE; 2; PLATÓN
14015934 |  | ZRPI | REP201100 | UN | 31410000 | 075616 | ORING:P/ACOPLE; 3/4; PLATÓN | ORING:P/ACOPLE; 3/4; PLATÓN
14015935 |  | ZRPI | REP201100 | UN | 40151802 | 081946 | PALPADOR:TEMPERATURA; 10493625 | PALPADOR:TEMPERATURA; 10493625
14015936 |  | ZRPI | REP201100 | UN | 40151802 | 081946 | PALPADOR:TEMPERATURA; 10493626 | PALPADOR:TEMPERATURA; 10493626
14015937 |  | ZRPI | REP201100 | UN | 40151802 | 081946 | PALPADOR:TEMPERATURA; COMPLE; 10152036 | PALPADOR:TEMPERATURA; COMPLE; 10152036
14015938 |  | ZRPI | REP201100 | UN | 39121610 | 017978 | PARARAYOS POLIMERICO 27 KV NOMINAL 22KV | PARARAYOS POLIMERICO 27 KV NOMINAL 22KV
14015939 |  | ZRPI | REP201000 | UN | 39121610 | 017978 | PARARRAYOS; SISTEMA; ANTIE ESTÁTICA; SLP | PARARRAYOS; SISTEMA; ANTIE ESTÁTICA; SLP
14015940 |  | ZRPI | REP201100 | UN | 31163200 | 014697 | PASADOR PARA BLOQUEO DEL SOPORTE DEL POL | PASADOR PARA BLOQUEO DEL SOPORTE DEL POL
14015941 |  | ZRPI | REP201100 | UN | 31163200 | 014697 | PASADOR:CHAVETA; 15-033; 5/32X1-1/4 | PASADOR:CHAVETA; 15-033; 5/32X1-1/4
14015942 |  | ZRPI | REP201100 | UN | 31163200 | 014697 | PASADOR:RETENCIÓN; SISTEMA YAW; GP037669 | PASADOR:RETENCIÓN; SISTEMA YAW; GP037669
14015943 |  | ZRPI | REP201100 | UN | 40151802 | 081946 | PEDAL; GRUA; LIEBHERR; 606016508 | PEDAL; GRUA; LIEBHERR; 606016508
14015944 |  | ZRPI | REP201100 | M | 40151802 | 081946 | PERFIL DE SELLADO 20X10MM, SBES 60 SHORE | PERFIL DE SELLADO 20X10MM, SBES 60 SHORE
14015945 |  | ZRPI | REP201100 | UN | 31161620 | 068756 | PERNO 5/8" X 2 1/2" | PERNO 5/8" X 2 1/2"
14015946 |  | ZRPI | REP201100 | UN | 31161620 | 068756 | PERNO 5/8" X 8" | PERNO 5/8" X 8"
14015947 |  | ZRPI | REP201100 | UN | 31161620 | 068756 | PERNO ACERO 1/2 CROSBY MCMASTER 7691T24 | PERNO ACERO 1/2 CROSBY MCMASTER 7691T24
14015948 |  | ZRPI | REP201100 | UN | 31161620 | 068756 | PERNO ALLEN 10X25X1.5, MOTOR DE GUIÑADA | PERNO ALLEN 10X25X1.5, MOTOR DE GUIÑADA
14015949 |  | ZRPI | REP201100 | UN | 31161620 | 068756 | PERNO DE CORTE CONECTORB120MM | PERNO DE CORTE CONECTORB120MM
14015950 |  | ZRPI | REP201100 | UN | 31161620 | 068756 | PERNO M30X678-10.9-DAC500B | PERNO M30X678-10.9-DAC500B
14015951 |  | ZRPI | REP201100 | UN | 31161620 | 068756 | PERNO:M30X364-10.9; RODAMIENTO; ROTOR | PERNO:M30X364-10.9; RODAMIENTO; ROTOR
14015952 |  | ZRPI | REP201100 | UN | 31161620 | 068756 | PERNO:OJO; SOLDADO; 5/8X14 | PERNO:OJO; SOLDADO; 5/8X14
14015953 |  | ZRPI | REP201100 | UN | 31161620 | 068756 | PERNO; BULÓN; BLOQUEO; ROTOR; GP202480 | PERNO; BULÓN; BLOQUEO; ROTOR; GP202480
14015954 |  | ZRPI | REP201100 | UN | 31161620 | 068756 | PERNO; M30X598 | PERNO; M30X598
14015955 |  | ZRPI | REP201100 | UN | 31161620 | 068756 | PERNO; MALEFICIO; ISO4014; M33X280; 10.9 | PERNO; MALEFICIO; ISO4014; M33X280; 10.9
14015956 |  | ZRPI | REP201100 | UN | 31161620 | 068756 | PERNO; SOPO; PORTAESCOBI; HIPOCRESÍA; G8 | PERNO; SOPO; PORTAESCOBI; HIPOCRESÍA; G8
14015957 |  | ZRPI | REP201100 | UN | 31161620 | 068756 | PERNO; T/ROSCA; 5/8X20; C/TUERC; CUAD; G | PERNO; T/ROSCA; 5/8X20; C/TUERC; CUAD; G
14015958 |  | ZRPI | REP201100 | UN | 40151802 | 081946 | PILOTO VERDE TELEMECAN. ZB2 BV03(061362) | PILOTO VERDE TELEMECAN. ZB2 BV03(061362)
14015959 |  | ZRPI | REP201100 | UN | 40151802 | 081946 | PINZA; FRENO; BREMBO; DOS; PISTONES | PINZA; FRENO; BREMBO; DOS; PISTONES
14015960 |  | ZRPI | REP201100 | UN | 40151802 | 081946 | PIÑÓN DE EJE PEQUEÑO PLANETARIO | PIÑÓN DE EJE PEQUEÑO PLANETARIO
14015961 |  | ZRPI | REP201100 | UN | 40151802 | 081946 | PIÑÓN ENGRANAJE PLANET, 12320001, CAJA D | PIÑÓN ENGRANAJE PLANET, 12320001, CAJA D
14015962 |  | ZRPI | REP201100 | UN | 40151802 | 081946 | PIÑÓN ENGRANAJE SUN, 12120001 | PIÑÓN ENGRANAJE SUN, 12120001
14015963 |  | ZRPI | REP201100 | UN | 40151802 | 081946 | PIÑÓN YM 14 10 | PIÑÓN YM 14 10
14015964 |  | ZRPI | REP201100 | UN | 40151802 | 081946 | PLACA CIRCULAR | PLACA CIRCULAR
14015965 |  | ZRPI | REP201100 | UN | 40151802 | 081946 | PLACA MONTAJE BOBINA | PLACA MONTAJE BOBINA
14015966 |  | ZRPI | REP201100 | UN | 40151802 | 081946 | PLACA; SUSPENSIÓN; AISLADOR; CADENA; D20 | PLACA; SUSPENSIÓN; AISLADOR; CADENA; D20
14015967 |  | ZRPI | REP201100 | UN | 40151802 | 081946 | PLACA; SUSPENSIÓN; AISLADOR; CADENA; D23 | PLACA; SUSPENSIÓN; AISLADOR; CADENA; D23
14015968 |  | ZRPI | REP201100 | UN | 40151802 | 081946 | PLACA; SUSPENSIÓN; AISLADOR; CADENA; D43 | PLACA; SUSPENSIÓN; AISLADOR; CADENA; D43
14015969 |  | ZRPI | REP201100 | UN | 40151802 | 081946 | PLACA; SUSPENSIÓN; AISLADORE; CADENA; D7 | PLACA; SUSPENSIÓN; AISLADORE; CADENA; D7
14015970 |  | ZRPI | REP201100 | UN | 40151802 | 081946 | PLACA; SUSPENSO; AISLADOR; CADENA; 75G0E | PLACA; SUSPENSO; AISLADOR; CADENA; 75G0E
14015971 |  | ZRPI | REP201100 | UN | 40151802 | 081946 | PLACA; SUSPENSO; AISLADOR; CADENA; D43C4 | PLACA; SUSPENSO; AISLADOR; CADENA; D43C4
14015972 |  | ZRPI | REP201100 | UN | 40151802 | 081946 | PLACA;COBRE;TERMINAL;GENERADO;R9E2378P01 | PLACA;COBRE;TERMINAL;GENERADO;R9E2378P01
14015973 |  | ZRPI | REP201100 | UN | 40151802 | 081946 | PLANCHA DE FUSIBLE 5A | PLANCHA DE FUSIBLE 5A
14015974 |  | ZRPI | REP201100 | UN | 31231400 | 065814 | PLATINA; ANGULO; FUSIBLE; 690 V; GP01072 | PLATINA; ANGULO; FUSIBLE; 690 V; GP01072
14015975 |  | ZRPI | REP201100 | UN | 31231400 | 065814 | PLATINA; EXPÁN; ALUMBRE; 90°; EZZA-4N-90 | PLATINA; EXPÁN; ALUMBRE; 90°; EZZA-4N-90
14015976 |  | ZRPI | REP201100 | UN | 40151802 | 081946 | POLO COMPLETO DE INTERRUPTOR 230 KV | POLO COMPLETO DE INTERRUPTOR 230 KV
14015977 |  | ZRPI | REP201100 | UN | 40151802 | 081946 | POLO DE SECCIONADOR PAT 230 KV | POLO DE SECCIONADOR PAT 230 KV
14015978 |  | ZRPI | REP201000 | UN | 39121624 | 017810 | PORTAFUSIBLES MONITORIZADOR T236825A | PORTAFUSIBLES MONITORIZADOR T236825A
14015979 |  | ZRPI | REP201000 | UN | 31181702 | 014423 | PRENSA ESTOPAS PG16 | PRENSA ESTOPAS PG16
14015980 |  | ZRPI | SUM231200 | UN | 31181702 | 014423 | PRENSA TERMINAL HEMBRA 14-20 AWG 36C3679 | PRENSA TERMINAL HEMBRA 14-20 AWG 36C3679
14015981 |  | ZRPI | REP201100 | UN | 40151802 | 081946 | PRESOSTATO; 1NA; 1,5-0,5 BAR; GP091161 | PRESOSTATO; 1NA; 1,5-0,5 BAR; GP091161
14015982 |  | ZRPI | REP201100 | UN | 40151802 | 081946 | PRESOSTATO; ACEITE; MULTIPLIC; S412 | PRESOSTATO; ACEITE; MULTIPLIC; S412
14015983 |  | ZRPI | REP201100 | UN | 40151802 | 081946 | PRESOSTATO; CIRCUITO; FRENO; HIDROPA; DS | PRESOSTATO; CIRCUITO; FRENO; HIDROPA; DS
14015984 |  | ZRPI | REP201100 | UN | 40151802 | 081946 | PRESOSTATO; COLMATACIÓN; FILTRO; 753 | PRESOSTATO; COLMATACIÓN; FILTRO; 753
14015985 |  | ZRPI | REP201100 | UN | 40151802 | 081946 | PT-100 CON PANTALLA 1M | PT-100 CON PANTALLA 1M
14015986 |  | ZRPI | REP201100 | UN | 40151802 | 081946 | PT-100 PARA RODAMIENTO (ART.60139644) | PT-100 PARA RODAMIENTO (ART.60139644)
14015987 |  | ZRPI | REP201100 | UN | 40151802 | 081946 | PUENTE DE DIODO 400V/50A, MP504-BP-ND | PUENTE DE DIODO 400V/50A, MP504-BP-ND
14015988 |  | ZRPI | REP201100 | UN | 40151802 | 081946 | PUL. VERDE | PUL. VERDE
14015989 |  | ZRPI | REP201100 | UN | 40151802 | 081946 | PULMÓN FRENO GRÚA (CONJUNTO DE CÁMARA DE | PULMÓN FRENO GRÚA (CONJUNTO DE CÁMARA DE
14015990 |  | ZRPI | REP201100 | UN | 40151802 | 081946 | PULSADOR; CODIFICADOR; LEINE LINDE; GP01 | PULSADOR; CODIFICADOR; LEINE LINDE; GP01
14015991 |  | ZRPI | REP201100 | UN | 40151802 | 081946 | QL2--500 -1000 CIZALLA DE OREJETA | QL2--500 -1000 CIZALLA DE OREJETA
14015992 |  | ZRPI | REP201100 | UN | 40151802 | 081946 | RACOR EO CODO90 (WEE15LROMDA3C) | RACOR EO CODO90 (WEE15LROMDA3C)
14015993 |  | ZRPI | REP201100 | UN | 40151802 | 081946 | RACOR EO RECTO (GE38SREDOMDA3C) | RACOR EO RECTO (GE38SREDOMDA3C)
14015994 |  | ZRPI | REP201100 | UN | 40151802 | 081946 | RACOR EO TE (T10LA3CX) | RACOR EO TE (T10LA3CX)
14015995 |  | ZRPI | REP201100 | UN | 40151802 | 081946 | RACOR SIMPLE A TUBO DE 22 | RACOR SIMPLE A TUBO DE 22
14015996 |  | ZRPI | REP201100 | UN | 40101801 | 006215 | RADIADOR; HINE; GP122974 | RADIADOR; HINE; GP122974
14015997 |  | ZRPI | REP201100 | UN | 40151802 | 081946 | RAMPA DE ARCO CAMARA DE ARCO ABB 5223351 | RAMPA DE ARCO CAMARA DE ARCO ABB 5223351
14015998 |  | ZRPI | REP201100 | UN | 40151802 | 081946 | RECEPTÁCULOS MONTAJE 654-MS3102A 10SL-3P | RECEPTÁCULOS MONTAJE 654-MS3102A 10SL-3P
14015999 |  | ZRPI | REP201000 | UN | 43201553 | 042098 | RECEPTOR; ARCO; ELÉCTRICO; ROTOR; GP0057 | RECEPTOR; ARCO; ELÉCTRICO; ROTOR; GP0057
14016000 |  | ZRPI | REP201100 | UN | 32121701 | 088677 | RECTIFICADOR; U1; PME; AÑOS 500; GP04924 | RECTIFICADOR; U1; PME; AÑOS 500; GP04924
14016001 |  | ZRPI | REP201100 | UN | 40151802 | 081946 | REDUCCION EO2 DE 2 A 1 | REDUCCION EO2 DE 2 A 1
14016002 |  | ZRPI | REP201100 | UN | 40151802 | 081946 | REDUCTOR DE POTENCIA DE MÓDULO ESPECIAL, | REDUCTOR DE POTENCIA DE MÓDULO ESPECIAL,
14016003 |  | ZRPI | REP201100 | UN | 40151802 | 081946 | REDUCTOR P/SENSOR RETORNO HPU ( 40CN ALU | REDUCTOR P/SENSOR RETORNO HPU ( 40CN ALU
14016004 |  | ZRPI | REP201100 | UN | 40151802 | 081946 | REDUCTOR PRV1-10-C-0-6 565784 | REDUCTOR PRV1-10-C-0-6 565784
14016005 |  | ZRPI | REP201100 | UN | 40151802 | 081946 | REGISTRADOR DE DATOS MET SYMPHONIEPRO 16 | REGISTRADOR DE DATOS MET SYMPHONIEPRO 16
14016006 |  | ZRPI | REP201100 | UN | 40151802 | 081946 | REGISTRADOR; DATOS; SYMPHONIEPRO; 16C; 1 | REGISTRADOR; DATOS; SYMPHONIEPRO; 16C; 1
14016007 |  | ZRPI | REP201000 | UN | 39121031 | 019025 | REGLETA PEINE 57 POLOS | REGLETA PEINE 57 POLOS
14016008 |  | ZRPI | REP201000 | UN | 26101766 | 088725 | REGULADOR; AUX; POTENCIA MDS; AT30; EN00 | REGULADOR; AUX; POTENCIA MDS; AT30; EN00
14016009 |  | ZRPI | REP201000 | UN | 26101766 | 088725 | REGULADOR; CAUDAL; COMPENSADO; MRS1002PO | REGULADOR; CAUDAL; COMPENSADO; MRS1002PO
14016010 |  | ZRPI | REP201000 | UN | 39122300 | 088734 | REL AUXILIAR 10A 250V 0NA 0NC 2CM EN 24V | REL AUXILIAR 10A 250V 0NA 0NC 2CM EN 24V
14016011 |  | ZRPI | REP201000 | UN | 39122300 | 088734 | REL OPT-24DC/ 24DC/ 2 - 2966595 GP004263 | REL OPT-24DC/ 24DC/ 2 - 2966595 GP004263
14016012 |  | ZRPI | REP201000 | UN | 39122300 | 088734 | REL PROTECCION AEG - SIEMENS 7SJ85 | REL PROTECCION AEG - SIEMENS 7SJ85
14016013 |  | ZRPI | REP201000 | UN | 39122300 | 088734 | RELE 3 CONTACTOS RELECO C3-A30X-230VAC | RELE 3 CONTACTOS RELECO C3-A30X-230VAC
14016014 |  | ZRPI | REP201000 | UN | 39122300 | 088734 | RELE ALLEN B. 24VDC 3NA+1NC 440R-N23126 | RELE ALLEN B. 24VDC 3NA+1NC 440R-N23126
14016015 |  | ZRPI | REP201000 | UN | 39122300 | 088734 | RELE AUX.2 DE DOBLE CONT.24VCC | RELE AUX.2 DE DOBLE CONT.24VCC
14016016 |  | ZRPI | REP201000 | UN | 39122300 | 088734 | RELE AUX.2CONT. 230VAC | RELE AUX.2CONT. 230VAC
14016017 |  | ZRPI | REP201000 | UN | 39122300 | 088734 | RELE AUX.2CONT.10A 24VCC | RELE AUX.2CONT.10A 24VCC
14016018 |  | ZRPI | REP201000 | UN | 39122300 | 088734 | RELE AUX.2CONT.24VCC | RELE AUX.2CONT.24VCC
14016019 |  | ZRPI | REP201000 | UN | 39122300 | 088734 | RELE AUX.4NA+4NC.10A.24VCC | RELE AUX.4NA+4NC.10A.24VCC
14016020 |  | ZRPI | REP201000 | UN | 39122300 | 088734 | RELE BUCHHOLZ - COMEM | RELE BUCHHOLZ - COMEM
14016021 |  | ZRPI | REP201000 | UN | 39122300 | 088734 | RELE DE MONITOREO DE FALLA A TIERRA 3UG4 | RELE DE MONITOREO DE FALLA A TIERRA 3UG4
14016022 |  | ZRPI | REP201000 | UN | 39122300 | 088734 | RELE DE SEGURIDAD (KR 919) (2963912) | RELE DE SEGURIDAD (KR 919) (2963912)
14016023 |  | ZRPI | REP201000 | UN | 39122300 | 088734 | RELE DE SUPERVISIN DE VOLTAJE 3UG46331AL | RELE DE SUPERVISIN DE VOLTAJE 3UG46331AL
14016024 |  | ZRPI | REP201000 | UN | 39122300 | 088734 | RELE DISPARO 6300A (47285 SCHNEIDER) | RELE DISPARO 6300A (47285 SCHNEIDER)
14016025 |  | ZRPI | REP201000 | UN | 39122300 | 088734 | RELE MONITOREO TENSION 3UG46151CR20 | RELE MONITOREO TENSION 3UG46151CR20
14016026 |  | ZRPI | REP201000 | UN | 39122300 | 088734 | RELE PROTECC. SOBRETEN. DR230 FML | RELE PROTECC. SOBRETEN. DR230 FML
14016027 |  | ZRPI | REP201000 | UN | 39122300 | 088734 | RELE PROTECCION SOBRETENSION | RELE PROTECCION SOBRETENSION
14016028 |  | ZRPI | REP201000 | UN | 39122300 | 088734 | RELE TERMICO 18-25A | RELE TERMICO 18-25A
14016029 |  | ZRPI | REP201000 | UN | 39122300 | 088734 | RELE:PROTECCION; SOBRETENSIÓN C40/690V F | RELE:PROTECCION; SOBRETENSIÓN C40/690V F
14016030 |  | ZRPI | REP201000 | UN | 39122300 | 088734 | RELE; 16A; 250 V; 24VCC; WEIDMÜLLER; RCI | RELE; 16A; 250 V; 24VCC; WEIDMÜLLER; RCI
14016031 |  | ZRPI | REP201000 | UN | 39122300 | 088734 | RELE; 2CONTACTOS; BOBINA; REL-MR: 24DC; | RELE; 2CONTACTOS; BOBINA; REL-MR: 24DC;
14016032 |  | ZRPI | REP201000 | UN | 39122300 | 088734 | RELE; 5A; 250 V; 4 CM; 24VCC; 0NA0NC; GP | RELE; 5A; 250 V; 4 CM; 24VCC; 0NA0NC; GP
14016033 |  | ZRPI | REP201000 | UN | 39122300 | 088734 | RELE; 6A; 21VDC; G2RV-1-S | RELE; 6A; 21VDC; G2RV-1-S
14016034 |  | ZRPI | REP201000 | UN | 39122300 | 088734 | RELE; 6A; 250 V; 1 CM; 24VCC; GP133456 | RELE; 6A; 250 V; 1 CM; 24VCC; GP133456
14016035 |  | ZRPI | REP201000 | UN | 39122300 | 088734 | RELE; 6A; 250 V; 230VCA; WEIDMÜLLER; GP1 | RELE; 6A; 250 V; 230VCA; WEIDMÜLLER; GP1
14016036 |  | ZRPI | REP201000 | UN | 39122300 | 088734 | RELE; 6A; 400 V; 1 CM; 230VCA; GP091222 | RELE; 6A; 400 V; 1 CM; 230VCA; GP091222
14016037 |  | ZRPI | REP201000 | UN | 39122300 | 088734 | RELE; 6A; 400 V; 1 CM; 24VCC; GP091209 | RELE; 6A; 400 V; 1 CM; 24VCC; GP091209
14016038 |  | ZRPI | REP201000 | UN | 39122300 | 088734 | RELE; AUX; 10A; 250 V; 0NA; 0NC; 24VCC; | RELE; AUX; 10A; 250 V; 0NA; 0NC; 24VCC;
14016039 |  | ZRPI | REP201000 | UN | 39122300 | 088734 | RELE; AUX; 5A; 250 V; 0NA; 0NC; 24VCC; G | RELE; AUX; 5A; 250 V; 0NA; 0NC; 24VCC; G
14016040 |  | ZRPI | REP201000 | UN | 39122300 | 088734 | RELE; AUX; 5A; 250 V; 0NA; 0NC; 24VCC; G | RELE; AUX; 5A; 250 V; 0NA; 0NC; 24VCC; G
14016041 |  | ZRPI | REP201000 | UN | 39122300 | 088734 | RELE; AUXILIAR; 1CONTACTO; 10A; 24VCC; 5 | RELE; AUXILIAR; 1CONTACTO; 10A; 24VCC; 5
14016042 |  | ZRPI | REP201000 | UN | 39122300 | 088734 | RELE; BOBINA; EN; REL-IRG; 24; GP007544; | RELE; BOBINA; EN; REL-IRG; 24; GP007544;
14016043 |  | ZRPI | REP201000 | UN | 39122300 | 088734 | RELE; CIRCUITOR; REG; HASTA 30A EN I;1S | RELE; CIRCUITOR; REG; HASTA 30A EN I;1S
14016044 |  | ZRPI | REP201000 | UN | 39122300 | 088734 | RELE; MÓDULO; C/BASE; 230 VCA; 2903347 | RELE; MÓDULO; C/BASE; 230 VCA; 2903347
14016045 |  | ZRPI | REP201000 | UN | 39122300 | 088734 | RELE; PROTEC; SOBRETE; SAFETEC; CR25/750 | RELE; PROTEC; SOBRETE; SAFETEC; CR25/750
14016046 |  | ZRPI | REP201000 | UN | 39122300 | 088734 | RELE; PROTECCIÓN; SOBRETENCIÓN; 2P; FOCA | RELE; PROTECCIÓN; SOBRETENCIÓN; 2P; FOCA
14016047 |  | ZRPI | REP201000 | UN | 39122300 | 088734 | RELE; ROCKWELL; 700-HB33Z24-3-4L; GP0131 | RELE; ROCKWELL; 700-HB33Z24-3-4L; GP0131
14016048 |  | ZRPI | REP201000 | UN | 39122300 | 088734 | RELE; WEI; TRS-24; 230VUC-2CO; 112358000 | RELE; WEI; TRS-24; 230VUC-2CO; 112358000
14016049 |  | ZRPI | REP201100 | UN | 40151802 | 081946 | REMATE 6 HILOS P/ CABLE 3/8 | REMATE 6 HILOS P/ CABLE 3/8
14016050 |  | ZRPI | REP201100 | UN | 40151802 | 081946 | REMATE CURVO PREFORMADO 3/8" CORTO | REMATE CURVO PREFORMADO 3/8" CORTO
14016051 |  | ZRPI | REP201100 | UN | 40151802 | 081946 | REMATE RECTO PREFORMADO 3/8" LARGO (RR4) | REMATE RECTO PREFORMADO 3/8" LARGO (RR4)
14016052 |  | ZRPI | REP201100 | UN | 40151802 | 081946 | REPARACIÓN DE KITS; SELLOS; CILINDROS; H | REPARACIÓN DE KITS; SELLOS; CILINDROS; H
14016053 |  | ZRPI | REP201100 | UN | 40151802 | 081946 | REPARTIDOR DE TENSIÓN 24VCD | REPARTIDOR DE TENSIÓN 24VCD
14016054 |  | ZRPI | REP201100 | UN | 40151802 | 081946 | REPARTIDOR; TENSIÓN; 690 V; GP016136 | REPARTIDOR; TENSIÓN; 690 V; GP016136
14016055 |  | ZRPI | REP201100 | UN | 40151802 | 081946 | REPUESTO; TUBO D20X2; GPP248884 | REPUESTO; TUBO D20X2; GPP248884
14016056 |  | ZRPI | REP201000 | UN | 32121610 | 018303 | RESISTENCIA 1/4 WATT 17 KOHM | RESISTENCIA 1/4 WATT 17 KOHM
14016057 |  | ZRPI | REP201000 | UN | 32121610 | 018303 | RESISTENCIA CALEFACTORA 1500W | RESISTENCIA CALEFACTORA 1500W
14016058 |  | ZRPI | REP201000 | UN | 32121610 | 018303 | RESISTENCIA CALEFACTORA 150W 230V | RESISTENCIA CALEFACTORA 150W 230V
14016059 |  | ZRPI | REP201000 | UN | 32121610 | 018303 | RESISTENCIA CALEFACTORA 750W | RESISTENCIA CALEFACTORA 750W
14016060 |  | ZRPI | REP201000 | UN | 32121610 | 018303 | RESISTENCIA DES HUMIDIFICADORA 8MR21304A | RESISTENCIA DES HUMIDIFICADORA 8MR21304A
14016061 |  | ZRPI | REP201000 | UN | 32121610 | 018303 | RESISTENCIA; CONVERTIDOR; KLKPF09; GP013 | RESISTENCIA; CONVERTIDOR; KLKPF09; GP013
14016062 |  | ZRPI | REP201000 | UN | 32121610 | 018303 | RESISTENCIA; FUENT; PODER; POTENCIA MDS; | RESISTENCIA; FUENT; PODER; POTENCIA MDS;
14016063 |  | ZRPI | REP201000 | UN | 32121610 | 018303 | RESISTENCIA; POTENCIA; 100; 170W; GP0911 | RESISTENCIA; POTENCIA; 100; 170W; GP0911
14016064 |  | ZRPI | REP201000 | UN | 32121610 | 018303 | RESISTENCIA; POTENCIA; 1KOHM; 170W; GP09 | RESISTENCIA; POTENCIA; 1KOHM; 170W; GP09
14016065 |  | ZRPI | REP201000 | UN | 32121610 | 018303 | RESISTENCIA; RELLENO; CAPACI; POTENCIA M | RESISTENCIA; RELLENO; CAPACI; POTENCIA M
14016066 |  | ZRPI | REP201000 | UN | 32121610 | 018303 | RESISTIR. CALEFACTORA.400W | RESISTIR. CALEFACTORA.400W
14016067 |  | ZRPI | REP201000 | UN | 32121610 | 018303 | RESISTIR. PALANCA R2MW SERIE III HS-13 6 | RESISTIR. PALANCA R2MW SERIE III HS-13 6
14016068 |  | ZRPI | REP201100 | UN | 40151802 | 081946 | RESORTE DE HOJA | RESORTE DE HOJA
14016069 |  | ZRPI | REP201100 | UN | 40151802 | 081946 | RESPIRADERO; MOTOVENTILADO; OLAER; MS802 | RESPIRADERO; MOTOVENTILADO; OLAER; MS802
14016070 |  | ZRPI | REP201100 | UN | 40151802 | 081946 | RETENCIÓN DE PSA AMARILLO, BT18701375312 | RETENCIÓN DE PSA AMARILLO, BT18701375312
14016071 |  | ZRPI | REP201100 | UN | 40151802 | 081946 | RETENCIÓN DE PSA VERDE, P/N H13754700 | RETENCIÓN DE PSA VERDE, P/N H13754700
14016072 |  | ZRPI | REP201100 | UN | 40151802 | 081946 | RETENEDOR:BOMBA; AUXILIAR; 35X52X7 | RETENEDOR:BOMBA; AUXILIAR; 35X52X7
14016073 |  | ZRPI | REP201100 | UN | 40151802 | 081946 | RETENEDOR:BOMBA; AUXILIAR; 5X15X16 | RETENEDOR:BOMBA; AUXILIAR; 5X15X16
14016074 |  | ZRPI | REP201100 | UN | 40151802 | 081946 | RETENEDOR; RODAMIENTO; LADO; PALA; GP137 | RETENEDOR; RODAMIENTO; LADO; PALA; GP137
14016075 |  | ZRPI | REP201100 | UN | 31171500 | 060416 | RODAMIENTO 6201-22/C3 | RODAMIENTO 6201-22/C3
14016076 |  | ZRPI | REP201100 | UN | 31171500 | 060416 | RODAMIENTO 6202-22/C3 | RODAMIENTO 6202-22/C3
14016077 |  | ZRPI | REP201100 | UN | 31171500 | 060416 | RODAMIENTO SKF 23056 CCK/C3W33 | RODAMIENTO SKF 23056 CCK/C3W33
14016078 |  | ZRPI | REP201100 | UN | 31171500 | 060416 | RODAMIENTO SKF NU 1048 ML/C5/R821 | RODAMIENTO SKF NU 1048 ML/C5/R821
14016079 |  | ZRPI | REP201100 | UN | 31171500 | 060416 | RODAMIENTO:KIT; 31326/30326 NEGRO EXTERI | RODAMIENTO:KIT; 31326/30326 NEGRO EXTERI
14016080 |  | ZRPI | REP201100 | UN | 31171500 | 060416 | RODAMIENTO:N2228-E-MP1B-C3-J30PC | RODAMIENTO:N2228-E-MP1B-C3-J30PC
14016081 |  | ZRPI | REP201100 | UN | 31171500 | 060416 | RODAMIENTO; 6208; 2RSCR; FAG; TIMKEM; NK | RODAMIENTO; 6208; 2RSCR; FAG; TIMKEM; NK
14016082 |  | ZRPI | REP201100 | UN | 31171500 | 060416 | RODAMIENTO; 6306; 2RSCR; FAG; TIMKEM; NK | RODAMIENTO; 6306; 2RSCR; FAG; TIMKEM; NK
14016083 |  | ZRPI | REP201100 | UN | 31171500 | 060416 | RODAMIENTO; EJE; INTERME; MULT REXROTH; | RODAMIENTO; EJE; INTERME; MULT REXROTH;
14016084 |  | ZRPI | REP201100 | UN | 31171500 | 060416 | RODAMIENTO; HSIS-GS; 30240/32240; SKF | RODAMIENTO; HSIS-GS; 30240/32240; SKF
14016085 |  | ZRPI | REP201100 | UN | 31171500 | 060416 | RODAMIENTO; HSIS-GS; HSSROT;; MULTIPLICA | RODAMIENTO; HSIS-GS; HSSROT;; MULTIPLICA
14016086 |  | ZRPI | REP201100 | UN | 31171500 | 060416 | RODAMIENTO; HSIS-RS; IMSGEM; MULTIPLICAD | RODAMIENTO; HSIS-RS; IMSGEM; MULTIPLICAD
14016087 |  | ZRPI | REP201100 | UN | 31171500 | 060416 | RODAMIENTO; HSS-GS; 30230; SKF | RODAMIENTO; HSS-GS; 30230; SKF
14016088 |  | ZRPI | REP201100 | UN | 31171500 | 060416 | RODAMIENTO; HSS-GS; 32230 J2; SKF | RODAMIENTO; HSS-GS; 32230 J2; SKF
14016089 |  | ZRPI | REP201100 | UN | 31171500 | 060416 | RODAMIENTO; HSS-GS; HSSGEN; MULTIPLICADO | RODAMIENTO; HSS-GS; HSSGEN; MULTIPLICADO
14016090 |  | ZRPI | REP201100 | UN | 31171500 | 060416 | RODAMIENTO; HSS-GS; PAR; CONICO; MULTIPL | RODAMIENTO; HSS-GS; PAR; CONICO; MULTIPL
14016091 |  | ZRPI | REP201100 | UN | 31171500 | 060416 | RODAMIENTO; HSS-RS; ONU 2326 C3; SKF | RODAMIENTO; HSS-RS; ONU 2326 C3; SKF
14016092 |  | ZRPI | REP201100 | UN | 31171500 | 060416 | RODAMIENTO; LSIS-GS 81184; NSK | RODAMIENTO; LSIS-GS 81184; NSK
14016093 |  | ZRPI | REP201100 | UN | 31171500 | 060416 | RODAMIENTO; LSIS-GS; IMSROT;; MULTIPLICA | RODAMIENTO; LSIS-GS; IMSROT;; MULTIPLICA
14016094 |  | ZRPI | REP201100 | UN | 31171500 | 060416 | RODAMIENTO; LSIS-GS; MULTIPLICADORA; WIN | RODAMIENTO; LSIS-GS; MULTIPLICADORA; WIN
14016095 |  | ZRPI | REP201100 | UN | 31171500 | 060416 | RODAMIENTO; LSIS-RS; MULTIPLICADORA; WIN | RODAMIENTO; LSIS-RS; MULTIPLICADORA; WIN
14016096 |  | ZRPI | REP201100 | UN | 31171500 | 060416 | RODAMIENTO; LSSPIPE; MULTIPLICADORA; WIN | RODAMIENTO; LSSPIPE; MULTIPLICADORA; WIN
14016097 |  | ZRPI | REP201100 | UN | 31171500 | 060416 | RODAMIENTO; PALA; GAMESA; ROLLIX; 13.191 | RODAMIENTO; PALA; GAMESA; ROLLIX; 13.191
14016098 |  | ZRPI | REP201100 | UN | 31171500 | 060416 | RODAMIENTO; PC-GS; MULTIPLICADORA; WINER | RODAMIENTO; PC-GS; MULTIPLICADORA; WINER
14016099 |  | ZRPI | REP201100 | UN | 31171500 | 060416 | RODAMIENTO; PC-GS; NCF 18/600; NSK | RODAMIENTO; PC-GS; NCF 18/600; NSK
14016100 |  | ZRPI | REP201100 | UN | 31171500 | 060416 | RODAMIENTO; PC-RS; MULTIPLICADORA; WINER | RODAMIENTO; PC-RS; MULTIPLICADORA; WINER
14016101 |  | ZRPI | REP201100 | UN | 31171500 | 060416 | RODAMIENTO; RMN; R-1350ZZ; ABANICO; INTE | RODAMIENTO; RMN; R-1350ZZ; ABANICO; INTE
14016102 |  | ZRPI | REP201100 | UN | 31171500 | 060416 | RODAMIENTO; SKF; HSIS-GS; 30240 | RODAMIENTO; SKF; HSIS-GS; 30240
14016103 |  | ZRPI | REP201100 | UN | 31171500 | 060416 | RODAMIENTO; SKF; HSIS-GS; 32240 | RODAMIENTO; SKF; HSIS-GS; 32240
14016104 |  | ZRPI | REP201100 | UN | 31171500 | 060416 | RODAMIENTO;GEN;CR20;CANTAREY;GP11987 | RODAMIENTO;GEN;CR20;CANTAREY;GP11987
14016105 |  | ZRPI | REP201100 | UN | 31171500 | 060416 | RODAMIENTO;PL; MULTIPLICADORA; WINERGY | RODAMIENTO;PL; MULTIPLICADORA; WINERGY
14016106 |  | ZRPI | REP201100 | UN | 31171500 | 060416 | RODAMIENTO;PL; RBT2-0200; SKF | RODAMIENTO;PL; RBT2-0200; SKF
14016107 |  | ZRPI | REP201100 | UN | 31171500 | 060416 | RODAMIENTOPC-RSNCF 18/600NSK | RODAMIENTOPC-RSNCF 18/600NSK
14016108 |  | ZRPI | REP201100 | UN | 40151802 | 081946 | ROLLO P/ TRADUCTOR TRANSMISION 72225C TI | ROLLO P/ TRADUCTOR TRANSMISION 72225C TI
14016109 |  | ZRPI | REP201100 | UN | 40151802 | 081946 | ROLLOS 6001 | ROLLOS 6001
14016110 |  | ZRPI | REP201100 | UN | 40151802 | 081946 | ROTURA:CARGA;376LR-R-514;PMT;ALTA TENSI | ROTURA:CARGA;376LR-R-514;PMT;ALTA TENSI
14016111 |  | ZRPI | REP201100 | UN | 40151802 | 081946 | RUEDA:IMS; MULTIPLICADORA; WINERGY | RUEDA:IMS; MULTIPLICADORA; WINERGY
14016112 |  | ZRPI | REP201100 | UN | 40151802 | 081946 | RUEDA; LSS; MULTIPLICADORA; WINERGY | RUEDA; LSS; MULTIPLICADORA; WINERGY
14016113 |  | ZRPI | REP201100 | UN | 40151802 | 081946 | SALTADOR; TRENZADO; COBRE; FLEXIBLE; BF1 | SALTADOR; TRENZADO; COBRE; FLEXIBLE; BF1
14016114 |  | ZRPI | REP201100 | UN | 40151802 | 081946 | SEALES DE PRESENCIA DE TENSIN VPIS | SEALES DE PRESENCIA DE TENSIN VPIS
14016115 |  | ZRPI | REP201100 | UN | 40151802 | 081946 | SEGURO - AGARRE ACOLCHADO 3177T5 | SEGURO - AGARRE ACOLCHADO 3177T5
14016116 |  | ZRPI | REP201100 | UN | 40151802 | 081946 | SEGURO - AGARRE ACOLCHADO 3177T52 | SEGURO - AGARRE ACOLCHADO 3177T52
14016117 |  | ZRPI | REP201100 | UN | 40151802 | 081946 | SELECTOR DE VOLTAJE KRAUS &NAIMER | SELECTOR DE VOLTAJE KRAUS &NAIMER
14016118 |  | ZRPI | REP201100 | UN | 31410000 | 075616 | SELLO AISLADOR ULTRA ALTA TEMPERATURA 1/ | SELLO AISLADOR ULTRA ALTA TEMPERATURA 1/
14016119 |  | ZRPI | REP201100 | UN | 31410000 | 075616 | SELLO PARA COJINETE DE GUIÑADA AVON | SELLO PARA COJINETE DE GUIÑADA AVON
14016120 |  | ZRPI | REP201100 | UN | 31410000 | 075616 | SELLO PARA COJINETE DE GUIÑADA KAYDON | SELLO PARA COJINETE DE GUIÑADA KAYDON
14016121 |  | ZRPI | REP201100 | UN | 31410000 | 075616 | SELLO UTEX 686 (1/4")TRANSMISIÓN | SELLO UTEX 686 (1/4")TRANSMISIÓN
14016122 |  | ZRPI | REP201100 | UN | 31410000 | 075616 | SELLO UTEX 686 (3/8")TRANSMISIÓN | SELLO UTEX 686 (3/8")TRANSMISIÓN
14016123 |  | ZRPI | REP201100 | UN | 31410000 | 075616 | SELLO UTEX 686 (5/16")TRANSMISIÓN | SELLO UTEX 686 (5/16")TRANSMISIÓN
14016124 |  | ZRPI | REP201000 | UN | 41111938 | 075750 | SENSOR BAM500-M12 (500MV/G M12) | SENSOR BAM500-M12 (500MV/G M12)
14016125 |  | ZRPI | REP201000 | UN | 41111938 | 075750 | SENSOR CUENTA-VUELTAS | SENSOR CUENTA-VUELTAS
14016126 |  | ZRPI | REP201000 | UN | 41111938 | 075750 | SENSOR DE ARCO ELÉCTRICO, MARCA LITTELFU | SENSOR DE ARCO ELÉCTRICO, MARCA LITTELFU
14016127 |  | ZRPI | REP201000 | UN | 41111938 | 075750 | SENSOR DE VELETA THIES | SENSOR DE VELETA THIES
14016128 |  | ZRPI | REP201000 | UN | 41111938 | 075750 | SENSOR INDUCTIVO BESS M30I1-PSC22B | SENSOR INDUCTIVO BESS M30I1-PSC22B
14016129 |  | ZRPI | REP201000 | UN | 41111938 | 075750 | SENSOR INDUCTIVO M18 + PANTALLA | SENSOR INDUCTIVO M18 + PANTALLA
14016130 |  | ZRPI | REP201000 | UN | 41111938 | 075750 | SENSOR PRESION 0-250B DANFOSS V47 109537 | SENSOR PRESION 0-250B DANFOSS V47 109537
14016131 |  | ZRPI | REP201000 | UN | 41111938 | 075750 | SENSOR PT100 TRS201 | SENSOR PT100 TRS201
14016132 |  | ZRPI | REP201000 | UN | 41111938 | 075750 | SENSOR: SDMO-J40U; 323803001008; VDO | SENSOR: SDMO-J40U; 323803001008; VDO
14016133 |  | ZRPI | REP201000 | UN | 41111938 | 075750 | SENSOR:ANGULO; 10802057 | SENSOR:ANGULO; 10802057
14016134 |  | ZRPI | REP201000 | UN | 41111938 | 075750 | SENSOR:DEPÓSITO; 789015108 | SENSOR:DEPÓSITO; 789015108
14016135 |  | ZRPI | REP201000 | UN | 41111938 | 075750 | SENSOR:DEPÓSITO; 789015308 | SENSOR:DEPÓSITO; 789015308
14016136 |  | ZRPI | REP201000 | UN | 41111938 | 075750 | SENSOR:NIVEL; CONEC; H2O; VG80; MINIQUIC | SENSOR:NIVEL; CONEC; H2O; VG80; MINIQUIC
14016137 |  | ZRPI | REP201000 | UN | 41111938 | 075750 | SENSOR:NIVEL; ELÉCTRICO; GH; 50841 | SENSOR:NIVEL; ELÉCTRICO; GH; 50841
14016138 |  | ZRPI | REP201000 | UN | 41111938 | 075750 | SENSOR:NIVEL; EVS311-20012 | SENSOR:NIVEL; EVS311-20012
14016139 |  | ZRPI | REP201000 | UN | 41111938 | 075750 | SENSOR:TEMPERATURA; KA3; 1XPT100-B-3J6M | SENSOR:TEMPERATURA; KA3; 1XPT100-B-3J6M
14016140 |  | ZRPI | REP201000 | UN | 41111938 | 075750 | SENSOR; ANGULO; LIEBHERR; LTM1050; 10870 | SENSOR; ANGULO; LIEBHERR; LTM1050; 10870
14016141 |  | ZRPI | REP201000 | UN | 41111938 | 075750 | SENSOR; BAM100-M12; BACHMANN; 00020455-0 | SENSOR; BAM100-M12; BACHMANN; 00020455-0
14016142 |  | ZRPI | REP201000 | UN | 41111938 | 075750 | SENSOR; HUMEDAD,RELATIVA; RH5X; NRG | SENSOR; HUMEDAD,RELATIVA; RH5X; NRG
14016143 |  | ZRPI | REP201000 | UN | 41111938 | 075750 | SENSOR; INDUCTIVO; AB; 872C; M15NP30; D4 | SENSOR; INDUCTIVO; AB; 872C; M15NP30; D4
14016144 |  | ZRPI | REP201000 | UN | 41111938 | 075750 | SENSOR; INDUCTIVO; ENRASABLE; M18; N.A.; | SENSOR; INDUCTIVO; ENRASABLE; M18; N.A.;
14016145 |  | ZRPI | REP201000 | UN | 41111938 | 075750 | SENSOR; NIVEL; ACEITE; L = 254 MM; M10; | SENSOR; NIVEL; ACEITE; L = 254 MM; M10;
14016146 |  | ZRPI | REP201000 | UN | 41111938 | 075750 | SENSOR; PT100; DANFOS; 319-084Z7231; L = | SENSOR; PT100; DANFOS; 319-084Z7231; L =
14016147 |  | ZRPI | REP201000 | UN | 41111938 | 075750 | SENSOR; PT100; DANFOS; 319-084Z8039; L = | SENSOR; PT100; DANFOS; 319-084Z8039; L =
14016148 |  | ZRPI | REP201000 | UN | 41111938 | 075750 | SENSOR; SONDA; PT100; BARRA; AISLADO; GE | SENSOR; SONDA; PT100; BARRA; AISLADO; GE
14016149 |  | ZRPI | REP201000 | UN | 41111938 | 075750 | SENSOR; SONDA; PT100; R9E1495P01 | SENSOR; SONDA; PT100; R9E1495P01
14016150 |  | ZRPI | REP201000 | UN | 41111938 | 075750 | SENSOR; SONDA; PT100-180-5; 114279 | SENSOR; SONDA; PT100-180-5; 114279
14016151 |  | ZRPI | REP201000 | UN | 41111938 | 075750 | SENSOR; UBRIDGE; BACHMANN; 00019918-00 | SENSOR; UBRIDGE; BACHMANN; 00019918-00
14016152 |  | ZRPI | REP201000 | UN | 41111938 | 075750 | SENSOR; VIBRACIONES; S403; ONROM; WLNJ-S | SENSOR; VIBRACIONES; S403; ONROM; WLNJ-S
14016153 |  | ZRPI | REP201000 | UN | 41111938 | 075750 | SENSORES TRANS TOROIDALES 220-24V 300W N | SENSORES TRANS TOROIDALES 220-24V 300W N
14016154 |  | ZRPI | REP201100 | UN | 40161700 | 088946 | SEPARADOR DE FASES 3VT 3VL93008CE00 | SEPARADOR DE FASES 3VT 3VL93008CE00
14016155 |  | ZRPI | REP201100 | UN | 40161700 | 088946 | SEPARADOR DE FASES PARA 3VT1 3VT91008CE3 | SEPARADOR DE FASES PARA 3VT1 3VT91008CE3
14016156 |  | ZRPI | REP201100 | UN | 40161700 | 088946 | SEPARADOR DE FASES PARA 3VT2 3VT93008CE3 | SEPARADOR DE FASES PARA 3VT2 3VT93008CE3
14016157 |  | ZRPI | REP201100 | UN | 40161700 | 088946 | SEPARADOR ENROSCADO 0.375, 6-32 (NI) (53 | SEPARADOR ENROSCADO 0.375, 6-32 (NI) (53
14016158 |  | ZRPI | REP201100 | UN | 40161700 | 088946 | SEPARADOR ENROSCADO 0.5 6-32 (NI) (534-1 | SEPARADOR ENROSCADO 0.5 6-32 (NI) (534-1
14016159 |  | ZRPI | REP201100 | UN | 40151802 | 081946 | SET DE JUNTAS | SET DE JUNTAS
14016160 |  | ZRPI | REP201100 | UN | 40151802 | 081946 | SET RODAMIENTO:MULTI; IMS-LG; ECHESA; GE | SET RODAMIENTO:MULTI; IMS-LG; ECHESA; GE
14016161 |  | ZRPI | REP201100 | UN | 40151802 | 081946 | SET RODAMIENTO:MULTI; IMS-LG; HANSEN; EH | SET RODAMIENTO:MULTI; IMS-LG; HANSEN; EH
14016162 |  | ZRPI | REP201100 | UN | 40151802 | 081946 | SETA DE EMERGENCIA | SETA DE EMERGENCIA
14016163 |  | ZRPI | REP201100 | UN | 40151802 | 081946 | SETA EMERGE. MECANISMO (1-2,1-2) | SETA EMERGE. MECANISMO (1-2,1-2)
14016164 |  | ZRPI | REP201100 | UN | 40151802 | 081946 | SG COBERTURA P/PERNO C/BOLA | SG COBERTURA P/PERNO C/BOLA
14016165 |  | ZRPI | REP201000 | UN | 41111900 | 088573 | SONDA:DE; NIVEL; 10228143 | SONDA:DE; NIVEL; 10228143
14016166 |  | ZRPI | REP201000 | UN | 41111900 | 088573 | SONDA; 1; PT100; ANCAPSULADA | SONDA; 1; PT100; ANCAPSULADA
14016167 |  | ZRPI | REP201000 | UN | 41111900 | 088573 | SONDA;PT; DEL; TRANSFORMADOR; ABB | SONDA;PT; DEL; TRANSFORMADOR; ABB
14016168 |  | ZRPI | REP201100 | UN | 39121600 | 018500 | SUPRESOR; ENTRAD; POTENCIA MDS; AT30; EJ | SUPRESOR; ENTRAD; POTENCIA MDS; AT30; EJ
14016169 |  | ZRPI | REP201100 | UN | 39121600 | 018500 | SUPRESOR; VOLTAJE; FÉNIX; CONTACTO; 2905 | SUPRESOR; VOLTAJE; FÉNIX; CONTACTO; 2905
14016170 |  | ZRPI | REP201100 | UN | 39121600 | 018500 | SUPRESORES DE SOBRETENSIONES, GENERADOR | SUPRESORES DE SOBRETENSIONES, GENERADOR
14016171 |  | ZRPI | REP201100 | UN | 39121600 | 018500 | SUPRESORES SOBRETENSIONES DELTA LA302 | SUPRESORES SOBRETENSIONES DELTA LA302
14016172 |  | ZRPI | REP201100 | UN | 40151802 | 081946 | TACÓGRAFO:SENSOR; 911674299 | TACÓGRAFO:SENSOR; 911674299
14016173 |  | ZRPI | REP201100 | UN | 40151802 | 081946 | TAPA:CIERRE; 550607208 | TAPA:CIERRE; 550607208
14016174 |  | ZRPI | REP201100 | UN | 40151802 | 081946 | TAPON AIREADOR PI-0126 SM-L (GRUPO HIDRA | TAPON AIREADOR PI-0126 SM-L (GRUPO HIDRA
14016175 |  | ZRPI | REP201100 | UN | 40151802 | 081946 | TAPÓN HEXAGONAL ROSCA NPT HEMBRA 3/8 | TAPÓN HEXAGONAL ROSCA NPT HEMBRA 3/8
14016176 |  | ZRPI | REP201100 | UN | 40151802 | 081946 | TAPON; HIDRAULICO; BRONCE; 1-4; 132425 | TAPON; HIDRAULICO; BRONCE; 1-4; 132425
14016177 |  | ZRPI | REP201100 | UN | 40151802 | 081946 | TARJ; MULTIPLEXORA; 8PT100; AS3341; GP13 | TARJ; MULTIPLEXORA; 8PT100; AS3341; GP13
14016178 |  | ZRPI | REP201000 | UN | 32101600 | 121398 | TARJETA CONTROL PALANCA PASIVO AK9770 V3 | TARJETA CONTROL PALANCA PASIVO AK9770 V3
14016179 |  | ZRPI | REP201000 | UN | 32101600 | 121398 | TARJETA DE RAYOS PALA LM | TARJETA DE RAYOS PALA LM
14016180 |  | ZRPI | REP201000 | UN | 32101600 | 121398 | TARJETA; BOTIQUÍN; TRANSFORMADORA; 85-30 | TARJETA; BOTIQUÍN; TRANSFORMADORA; 85-30
14016181 |  | ZRPI | REP201000 | UN | 32101600 | 121398 | TARJETA; CONDUCTOR; INVERSOR; AS3331; GP | TARJETA; CONDUCTOR; INVERSOR; AS3331; GP
14016182 |  | ZRPI | REP201000 | UN | 32101600 | 121398 | TARJETA; CONTROL; INTELIGENTE; PALANCA; | TARJETA; CONTROL; INTELIGENTE; PALANCA;
14016183 |  | ZRPI | REP201000 | UN | 32101600 | 121398 | TARJETA; CONTROLADORES; SENCILLO; PD0500 | TARJETA; CONTROLADORES; SENCILLO; PD0500
14016184 |  | ZRPI | REP201000 | UN | 32101600 | 121398 | TARJETA; CTRL; PALANCA; PASIVO; G9X; GP0 | TARJETA; CTRL; PALANCA; PASIVO; G9X; GP0
14016185 |  | ZRPI | REP201000 | UN | 32101600 | 121398 | TARJETA; DETECTORA; FALLA; RC; AUTOBÚS; | TARJETA; DETECTORA; FALLA; RC; AUTOBÚS;
14016186 |  | ZRPI | REP201000 | UN | 32101600 | 121398 | TARJETA; ENTRADA; ANALÓGICO; IB; IL;AI; | TARJETA; ENTRADA; ANALÓGICO; IB; IL;AI;
14016187 |  | ZRPI | REP201000 | UN | 32101600 | 121398 | TARJETA; INTERFAZ; AK9322; 50072 | TARJETA; INTERFAZ; AK9322; 50072
14016188 |  | ZRPI | REP201000 | UN | 32101600 | 121398 | TARJETA; INTERFAZ; AS3342; GP091185 | TARJETA; INTERFAZ; AS3342; GP091185
14016189 |  | ZRPI | REP201000 | UN | 32101600 | 121398 | TARJETA; INTERFAZ; MEDIDA; GP270059 | TARJETA; INTERFAZ; MEDIDA; GP270059
14016190 |  | ZRPI | REP201000 | UN | 32101600 | 121398 | TARJETA; MULTIPLEXORA; TEMPERATURA; AK99 | TARJETA; MULTIPLEXORA; TEMPERATURA; AK99
14016191 |  | ZRPI | REP201000 | UN | 32101600 | 121398 | TARJETA;FIBRAOPT;EQUIPO;GP023876 | TARJETA;FIBRAOPT;EQUIPO;GP023876
14016192 |  | ZRPI | REP201000 | UN | 32101600 | 121398 | TC MED COMERCIAL - ZANJA IOSK 245 | TC MED COMERCIAL - ZANJA IOSK 245
14016193 |  | ZRPI | REP201100 | UN | 40151802 | 081946 | TCU/PM | TCU/PM
14016194 |  | ZRPI | REP201100 | UN | 40151802 | 081946 | TCU/PS | TCU/PS
14016195 |  | ZRPI | REP201100 | UN | 40151802 | 081946 | TEJIDO SECO G TX 900G 1260MM GAMMA TENSO | TEJIDO SECO G TX 900G 1260MM GAMMA TENSO
14016196 |  | ZRPI | REP201000 | UN | 39121523 | 037101 | TEMPORIZADOR ABB CT-MXS.22, 24-48VDC | TEMPORIZADOR ABB CT-MXS.22, 24-48VDC
14016197 |  | ZRPI | REP201000 | UN | 39121523 | 037101 | TEMPORIZADOR; RELECO; CT3-A30/U; GP08828 | TEMPORIZADOR; RELECO; CT3-A30/U; GP08828
14016198 |  | ZRPI | REP201100 | UN | 40151802 | 081946 | TERMINACIO 3M 7686-S-8 KIT CON 3 TERMINA | TERMINACIO 3M 7686-S-8 KIT CON 3 TERMINA
14016199 |  | ZRPI | REP201100 | UN | 40151802 | 081946 | TERMINACION PREFORMADO 1/0-- LINEA DG 45 | TERMINACION PREFORMADO 1/0-- LINEA DG 45
14016200 |  | ZRPI | REP201000 | UN | 39121432 | 089464 | TERMINAL 1.5MM BK 16AWG 3200043 | TERMINAL 1.5MM BK 16AWG 3200043
14016201 |  | ZRPI | REP201000 | UN | 39121432 | 089464 | TERMINAL 4MM GY 12AWG 3200535 | TERMINAL 4MM GY 12AWG 3200535
14016202 |  | ZRPI | REP201000 | UN | 39121432 | 089464 | TERMINAL 6MM AI 0 34-6 TQ 22AWG 3203053 | TERMINAL 6MM AI 0 34-6 TQ 22AWG 3203053
14016203 |  | ZRPI | REP201000 | UN | 39121432 | 089464 | TERMINAL 8MM BU 14AWG 3200522 | TERMINAL 8MM BU 14AWG 3200522
14016204 |  | ZRPI | REP201000 | UN | 39121432 | 089464 | TERMINAL 8MM WH 20AWG 3200014 | TERMINAL 8MM WH 20AWG 3200014
14016205 |  | ZRPI | REP201000 | UN | 39121432 | 089464 | TERMINAL BIMETÁLICO;ELASTIMO 200 1/0 AWG | TERMINAL BIMETÁLICO;ELASTIMO 200 1/0 AWG
14016206 |  | ZRPI | REP201000 | UN | 39121432 | 089464 | TERMINAL BUS AL-CU 7 AGUJEROS 350MCM-6, | TERMINAL BUS AL-CU 7 AGUJEROS 350MCM-6,
14016207 |  | ZRPI | REP201000 | UN | 39121432 | 089464 | TERMINAL ENCHUFABLE 240/36-T3-P1 | TERMINAL ENCHUFABLE 240/36-T3-P1
14016208 |  | ZRPI | REP201000 | UN | 39121432 | 089464 | TERMINAL ENCHUFABLE 400/36-T3-P1 | TERMINAL ENCHUFABLE 400/36-T3-P1
14016209 |  | ZRPI | REP201000 | UN | 39121432 | 089464 | TERMINAL ENCHUFABLE HASTA 300 MCM | TERMINAL ENCHUFABLE HASTA 300 MCM
14016210 |  | ZRPI | REP201000 | UN | 39121432 | 089464 | TERMINAL ENCHUFABLE500/36-AL-T3-P1 | TERMINAL ENCHUFABLE500/36-AL-T3-P1
14016211 |  | ZRPI | REP201000 | UN | 39121432 | 089464 | TERMINAL KL20 400V 24/12A | TERMINAL KL20 400V 24/12A
14016212 |  | ZRPI | REP201000 | UN | 39121432 | 089464 | TERMINAL KL24K/2 24V 16A | TERMINAL KL24K/2 24V 16A
14016213 |  | ZRPI | REP201000 | UN | 39121432 | 089464 | TERMINAL PARA 3VT4 3VT95244TG30 | TERMINAL PARA 3VT4 3VT95244TG30
14016214 |  | ZRPI | REP201000 | UN | 39121432 | 089464 | TERMINAL:1OJO; 3/8; YA28TC38 | TERMINAL:1OJO; 3/8; YA28TC38
14016215 |  | ZRPI | REP201000 | UN | 39121432 | 089464 | TERMINAL:PIN; NEGRO; 4 MM; 12AWG; PKD612 | TERMINAL:PIN; NEGRO; 4 MM; 12AWG; PKD612
14016216 |  | ZRPI | REP201000 | UN | 39121432 | 089464 | TERMINAL; ESTRUENDO; CALIBRE 18 | TERMINAL; ESTRUENDO; CALIBRE 18
14016217 |  | ZRPI | REP201000 | UN | 39121432 | 089464 | TERMINAL; U; GENERADOR; R9E1904P01 | TERMINAL; U; GENERADOR; R9E1904P01
14016218 |  | ZRPI | REP201000 | UN | 39121432 | 089464 | TERMINAL;OJO;CABLE; 350Ms;BARRIL | TERMINAL;OJO;CABLE; 350MS;BARRIL
14016219 |  | ZRPI | REP201100 | M | 40151802 | 081946 | TERMOCONTRAIBLE 1" AZUL 600V | TERMOCONTRAIBLE 1" AZUL 600V
14016220 |  | ZRPI | REP201100 | M | 40151802 | 081946 | TERMOCONTRAIBLE 1" NEGRO 600V | TERMOCONTRAIBLE 1" NEGRO 600V
14016221 |  | ZRPI | REP201100 | M | 40151802 | 081946 | TERMOCONTRAIBLE 1" ROJO 600V | TERMOCONTRAIBLE 1" ROJO 600V
14016222 |  | ZRPI | REP201100 | UN | 40151802 | 081946 | TERMOCONTRAIBLE 1/4" ,TRANSPARENTE (FP-3 | TERMOCONTRAIBLE 1/4" ,TRANSPARENTE (FP-3
14016223 |  | ZRPI | REP201100 | UN | 40151802 | 081946 | TERMOCUPLA TIPO J 450C CABLE ROSCA 1/4 | TERMOCUPLA TIPO J 450C CABLE ROSCA 1/4
14016224 |  | ZRPI | REP201100 | UN | 41112209 | 037091 | TERMOSTATO 0C+60C N.A. KTS 01141.0-00 | TERMOSTATO 0C+60C N.A. KTS 01141.0-00
14016225 |  | ZRPI | REP201100 | UN | 41112209 | 037091 | TERMOSTATO -15C+45C | TERMOSTATO -15C+45C
14016226 |  | ZRPI | REP201100 | UN | 41112209 | 037091 | TERMOSTATO 1TS140 HIMEL | TERMOSTATO 1TS140 HIMEL
14016227 |  | ZRPI | REP201100 | UN | 41112209 | 037091 | TERMOSTATO KTS 01158.0-00 | TERMOSTATO KTS 01158.0-00
14016228 |  | ZRPI | REP201100 | UN | 41112209 | 037091 | TERMOSTATO PARA GABINETE 8MR21701A | TERMOSTATO PARA GABINETE 8MR21701A
14016229 |  | ZRPI | REP201100 | UN | 41112209 | 037091 | TERMOSTATO REGULABLE DIN 1 CM | TERMOSTATO REGULABLE DIN 1 CM
14016230 |  | ZRPI | REP201100 | UN | 41112209 | 037091 | TERMOSTATO:571049908 | TERMOSTATO:571049908
14016231 |  | ZRPI | REP201100 | UN | 41112209 | 037091 | TERMOSTATO:571397808 | TERMOSTATO:571397808
14016232 |  | ZRPI | REP201100 | UN | 41112209 | 037091 | TERMOSTATO:571867708 | TERMOSTATO:571867708
14016233 |  | ZRPI | REP201100 | UN | 41112209 | 037091 | TERMOSTATO:7380833 | TERMOSTATO:7380833
14016234 |  | ZRPI | REP201100 | UN | 41112209 | 037091 | TERMOSTATO; STEGO;Nº 01143.0.00; P393467 | TERMOSTATO; STEGO;Nº 01143.0.00; P393467
14016235 |  | ZRPI | REP201100 | UN | 41111900 | 018567 | TERMOTRANSMISOR:10291329 | TERMOTRANSMISOR:10291329
14016236 |  | ZRPI | REP201100 | UN | 41111900 | 018567 | TERMOTRANSMISOR:571808708 | TERMOTRANSMISOR:571808708
14016237 |  | ZRPI | REP201100 | UN | 41111900 | 018567 | TERMOTRANSMISOR:691183108 | TERMOTRANSMISOR:691183108
14016238 |  | ZRPI | REP201100 | UN | 40151802 | 081946 | TIERRA; TRENZ; METAL; CABLE;MT; G8X; GP0 | TIERRA; TRENZ; METAL; CABLE;MT; G8X; GP0
14016239 |  | ZRPI | REP201100 | UN | 40151802 | 081946 | TIRA DE DESGASTE RELLENA DE BRONCE, WSB- | TIRA DE DESGASTE RELLENA DE BRONCE, WSB-
14016240 |  | ZRPI | REP201100 | UN | 40151802 | 081946 | TIRISTOR EUPEC 740A 1800V TZ740N22KOF GP | TIRISTOR EUPEC 740A 1800V TZ740N22KOF GP
14016241 |  | ZRPI | SUM231600 | UN | 31161500 | 014842 | TORNI; CERROJO; ISO4014; M36X290; 10.9; | TORNI; CERROJO; ISO4014; M36X290; 10.9;
14016242 |  | ZRPI | SUM231600 | UN | 31161500 | 014842 | TORNILL; ISO4014; M48X180; DAC500B; GP11 | TORNILL; ISO4014; M48X180; DAC500B; GP11
14016243 |  | ZRPI | SUM231600 | UN | 31161500 | 014842 | TORNILLO 1/4 -28*1/2,GENERADORES | TORNILLO 1/4 -28*1/2,GENERADORES
14016244 |  | ZRPI | SUM231600 | UN | 31161500 | 014842 | TORNILLO 22M * 50, TORRE | TORNILLO 22M * 50, TORRE
14016245 |  | ZRPI | SUM231600 | UN | 31161500 | 014842 | TORNILLO 22M * 55, TORRE | TORNILLO 22M * 55, TORRE
14016246 |  | ZRPI | SUM231600 | UN | 31161500 | 014842 | TORNILLO 22M * 60, TORRE | TORNILLO 22M * 60, TORRE
14016247 |  | ZRPI | SUM231600 | UN | 31161500 | 014842 | TORNILLO ALLEN 916 M12X55 8.8 Y DICHRO | TORNILLO ALLEN 916 M12X55 8.8 Y DICHRO
14016248 |  | ZRPI | SUM231600 | UN | 31161500 | 014842 | TORNILLO ALLEN DIN 912 M5 L80 8.8 ZN | TORNILLO ALLEN DIN 912 M5 L80 8.8 ZN
14016249 |  | ZRPI | SUM231600 | UN | 31161500 | 014842 | TORNILLO DE CENTRO, VEHICULOS | TORNILLO DE CENTRO, VEHICULOS
14016250 |  | ZRPI | SUM231600 | UN | 31161500 | 014842 | TORNILLO DIN 6923 M 10 8 BICROMAT | TORNILLO DIN 6923 M 10 8 BICROMAT
14016251 |  | ZRPI | SUM231600 | UN | 31161500 | 014842 | TORNILLO FIJACIÓN CABEZA H 4026-M24X70 | TORNILLO FIJACIÓN CABEZA H 4026-M24X70
14016252 |  | ZRPI | SUM231600 | UN | 31161500 | 014842 | TORNILLO HEXAGONAL M20X2.5X50 GENERADOR | TORNILLO HEXAGONAL M20X2.5X50 GENERADOR
14016253 |  | ZRPI | SUM231600 | UN | 31161500 | 014842 | TORNILLO ISO 4762-M16X140-10.9-DAC 500B | TORNILLO ISO 4762-M16X140-10.9-DAC 500B
14016254 |  | ZRPI | SUM231600 | UN | 31161500 | 014842 | TORNILLO M16 X 70 MM, SOPORTE TRIANGULOS | TORNILLO M16 X 70 MM, SOPORTE TRIANGULOS
14016255 |  | ZRPI | SUM231600 | UN | 31161500 | 014842 | TORNILLO:HD; HEXAGONAL; CSPLD3; 1/2-13; | TORNILLO:HD; HEXAGONAL; CSPLD3; 1/2-13;
14016256 |  | ZRPI | SUM231600 | UN | 31161500 | 014842 | TORNILLO; CABE; MALEFICIO; M36X315; S.YA | TORNILLO; CABE; MALEFICIO; M36X315; S.YA
14016257 |  | ZRPI | SUM231600 | UN | 31161500 | 014842 | TORNILLO; CABEZA; MALEFICIO; M12X50; GP0 | TORNILLO; CABEZA; MALEFICIO; M12X50; GP0
14016258 |  | ZRPI | SUM231600 | UN | 31161500 | 014842 | TORNILLO; CABEZA; MALEFICIO; M16X65; GP0 | TORNILLO; CABEZA; MALEFICIO; M16X65; GP0
14016259 |  | ZRPI | SUM231600 | UN | 31161500 | 014842 | TORNILLO; DIN931/933; M30X110; 12.9; GP3 | TORNILLO; DIN931/933; M30X110; 12.9; GP3
14016260 |  | ZRPI | SUM231600 | UN | 31161500 | 014842 | TORNILLO; HEND; MALEFICIO; M10X100; S.YA | TORNILLO; HEND; MALEFICIO; M10X100; S.YA
14016261 |  | ZRPI | SUM231600 | UN | 31161500 | 014842 | TORNILLO; HEND; MALEFICIO; M36X80; S.YAW | TORNILLO; HEND; MALEFICIO; M36X80; S.YAW
14016262 |  | ZRPI | SUM231600 | UN | 31161500 | 014842 | TORNILLO; HEXA; M24X50;UE; PLATÓN; GP003 | TORNILLO; HEXA; M24X50;UE; PLATÓN; GP003
14016263 |  | ZRPI | SUM231600 | UN | 31161500 | 014842 | TORNILLO; HEXAGONAL; M20X2.5X60 | TORNILLO; HEXAGONAL; M20X2.5X60
14016264 |  | ZRPI | SUM231600 | UN | 31161500 | 014842 | TORNILLO; ISO4014; M48X340; 10.9; GP1178 | TORNILLO; ISO4014; M48X340; 10.9; GP1178
14016265 |  | ZRPI | SUM231600 | UN | 31161500 | 014842 | TORNILLO; MALEFICIO; B. POLIP; VICINAY; | TORNILLO; MALEFICIO; B. POLIP; VICINAY;
14016266 |  | ZRPI | SUM231600 | UN | 31161500 | 014842 | TORNILLO1/2-13*1 1/4 PORTA ROLES GENERAD | TORNILLO1/2-13*1 1/4 PORTA ROLES GENERAD
14016267 |  | ZRPI | SUM231600 | UN | 31161500 | 014842 | TORNILLOS P/ CONECTOR D TE 5207719-1 | TORNILLOS P/ CONECTOR D TE 5207719-1
14016268 |  | ZRPI | REP201100 | UN | 40151802 | 081946 | TORRE DE TRANSMISIÓN PARA CIRCUITO SIMPL | TORRE DE TRANSMISIÓN PARA CIRCUITO SIMPL
14016269 |  | ZRPI | REP201100 | UN | 40151802 | 081946 | TORRE DE TRANSMISIÓN PARA CIRCUITO SIMPL | TORRE DE TRANSMISIÓN PARA CIRCUITO SIMPL
14016270 |  | ZRPI | REP201100 | UN | 40151802 | 081946 | TRAFO.125-1A 50912 | TRAFO.125-1A 50912
14016271 |  | ZRPI | REP201100 | UN | 40151802 | 081946 | TRAN. ELTRA 690-230 0,04 TYP EL 66-30-II | TRAN. ELTRA 690-230 0,04 TYP EL 66-30-II
14016272 |  | ZRPI | REP201100 | UN | 40151802 | 081946 | TRANS. DE CORRIENTE HF6 2000-1A 30VA GP0 | TRANS. DE CORRIENTE HF6 2000-1A 30VA GP0
14016273 |  | ZRPI | REP201000 | UN | 41112100 | 089583 | TRANSDUCCIÓN; BALLUF; BTL7-A110-M0800; 1 | TRANSDUCCIÓN; BALLUF; BTL7-A110-M0800; 1
14016274 |  | ZRPI | REP201000 | UN | 41112100 | 089583 | TRANSDUCTOR; CORRIENTE; SI; 1005-S/SP26 | TRANSDUCTOR; CORRIENTE; SI; 1005-S/SP26
14016275 |  | ZRPI | REP201000 | UN | 39121001 | 089585 | TRANSF; 2000A/0,5A; HLC; LEM; LED2005/S/ | TRANSF; 2000A/0,5A; HLC; LEM; LED2005/S/
14016276 |  | ZRPI | REP201000 | UN | 39121001 | 089585 | TRANSFORMA:CORRIE; CROMPTON; MC5T-2500/1 | TRANSFORMA:CORRIE; CROMPTON; MC5T-2500/1
14016277 |  | ZRPI | REP201000 | UN | 39121001 | 089585 | TRANSFORMADOR ABB 34.5KV 2350 KVA 60 HZ | TRANSFORMADOR ABB 34.5KV 2350 KVA 60 HZ
14016278 |  | ZRPI | REP201000 | UN | 39121001 | 089585 | TRANSFORMADOR DE CORRIENTE 3UL2303-1A | TRANSFORMADOR DE CORRIENTE 3UL2303-1A
14016279 |  | ZRPI | REP201000 | UN | 39121001 | 089585 | TRANSFORMADOR DE CORRIENTE SECUNDARIA 10 | TRANSFORMADOR DE CORRIENTE SECUNDARIA 10
14016280 |  | ZRPI | REP201000 | UN | 39121001 | 089585 | TRANSFORMADOR DE POLIPASTO 690V | TRANSFORMADOR DE POLIPASTO 690V
14016281 |  | ZRPI | REP201000 | UN | 39121001 | 089585 | TRANSFORMADOR KOR-20 EXTERIOR E-7524A22G | TRANSFORMADOR KOR-20 EXTERIOR E-7524A22G
14016282 |  | ZRPI | REP201000 | UN | 39121001 | 089585 | TRANSFORMADOR T3 B235PU, 200VA, 480V/28V | TRANSFORMADOR T3 B235PU, 200VA, 480V/28V
14016283 |  | ZRPI | REP201000 | UN | 39121001 | 089585 | TRANSFORMADOR TCU-T1, 2.08KVA, 480V /220 | TRANSFORMADOR TCU-T1, 2.08KVA, 480V /220
14016284 |  | ZRPI | REP201000 | UN | 39121001 | 089585 | TRANSFORMADOR; 690/230-24; 75VA; 4550247 | TRANSFORMADOR; 690/230-24; 75VA; 4550247
14016285 |  | ZRPI | REP201000 | UN | 39121001 | 089585 | TRANSFORMADOR; ABB; 34.5KV; 60 HZ; GP273 | TRANSFORMADOR; ABB; 34.5KV; 60 HZ; GP273
14016286 |  | ZRPI | REP201000 | UN | 39121001 | 089585 | TRANSFORMADOR; CORRIE; KAT-85/190-205; A | TRANSFORMADOR; CORRIE; KAT-85/190-205; A
14016287 |  | ZRPI | REP201000 | UN | 39121001 | 089585 | TRANSFORMADOR; CORRIENTE; CIRCUITOR; WGE | TRANSFORMADOR; CORRIENTE; CIRCUITOR; WGE
14016288 |  | ZRPI | REP201000 | UN | 39121001 | 089585 | TRANSFORMADOR; MONOFAS; ABB; 10KVA; 120/ | TRANSFORMADOR; MONOFAS; ABB; 10KVA; 120/
14016289 |  | ZRPI | REP201000 | UN | 39121001 | 089585 | TRANSFORMADOR; POTENCIAL; UEG-36; ARTECH | TRANSFORMADOR; POTENCIAL; UEG-36; ARTECH
14016290 |  | ZRPI | REP201100 | UN | 41111900 | 018567 | TRANSMISOR:INCLINACIÓN; 10802062 | TRANSMISOR:INCLINACIÓN; 10802062
14016291 |  | ZRPI | REP201100 | UN | 41111900 | 018567 | TRANSMISOR:REVOL; COMPL; 10133077 | TRANSMISOR:REVOL; COMPL; 10133077
14016292 |  | ZRPI | REP201100 | UN | 41111900 | 018567 | TRANSMISOR:REVOL; COMPL; 12544505 | TRANSMISOR:REVOL; COMPL; 12544505
14016293 |  | ZRPI | REP201100 | UN | 41111900 | 018567 | TRANSMISOR; PRESIÓN; 12907020 | TRANSMISOR; PRESIÓN; 12907020
14016294 |  | ZRPI | REP201100 | UN | 41111900 | 018567 | TRANSMISOR; REVOLUCIONES; COMPLET; 10133 | TRANSMISOR; REVOLUCIONES; COMPLET; 10133
14016295 |  | ZRPI | REP201100 | UN | 31161700 | 088177 | TUERCA 3/4"-10, 6V-8182, COJINETE DE PAS | TUERCA 3/4"-10, 6V-8182, COJINETE DE PAS
14016296 |  | ZRPI | REP201100 | UN | 31161700 | 088177 | TUERCA 5/8 MCMASTER ,TORNILLO LARGO DE P | TUERCA 5/8 MCMASTER ,TORNILLO LARGO DE P
14016297 |  | ZRPI | REP201100 | UN | 31161700 | 088177 | TUERCA DE EJE DE PIÑÓN DE PLANETARIO N06 | TUERCA DE EJE DE PIÑÓN DE PLANETARIO N06
14016298 |  | ZRPI | REP201100 | UN | 31161700 | 088177 | TUERCA DIN 6923 M10 8 BICROM AMARILLO | TUERCA DIN 6923 M10 8 BICROM AMARILLO
14016299 |  | ZRPI | REP201100 | UN | 31161700 | 088177 | TUERCA HEXAGONAL M30 | TUERCA HEXAGONAL M30
14016300 |  | ZRPI | REP201100 | UN | 31161700 | 088177 | TUERCA HEXÁGONO BRONCE 5/8 ( BORNERA DON | TUERCA HEXÁGONO BRONCE 5/8 ( BORNERA DON
14016301 |  | ZRPI | REP201100 | UN | 31161700 | 088177 | TUERCA ISO 4035-M24-05-DAC500A | TUERCA ISO 4035-M24-05-DAC500A
14016302 |  | ZRPI | REP201100 | UN | 31161700 | 088177 | TUERCA PRENSA PG6 | TUERCA PRENSA PG6
14016303 |  | ZRPI | REP201100 | UN | 31161700 | 088177 | TUERCA,AUTOBL; B.POLI; VICINAY; M12; G67 | TUERCA,AUTOBL; B.POLI; VICINAY; M12; G67
14016304 |  | ZRPI | REP201100 | UN | 31161700 | 088177 | TUERCA:SEGURIDAD:ESTANDAR; ARAÑA; 1/2X13 | TUERCA:SEGURIDAD:ESTANDAR; ARAÑA; 1/2X13
14016305 |  | ZRPI | REP201100 | UN | 31161700 | 088177 | TUERCA:SEGURIDAD; CUADRADA; 3/4 | TUERCA:SEGURIDAD; CUADRADA; 3/4
14016306 |  | ZRPI | REP201100 | UN | 31161700 | 088177 | TUERCA:SEGURIDAD; CUADRADA; 5/8 | TUERCA:SEGURIDAD; CUADRADA; 5/8
14016307 |  | ZRPI | REP201100 | UN | 31161700 | 088177 | TUERCA; C/BASE; M12; GP029292 | TUERCA; C/BASE; M12; GP029292
14016308 |  | ZRPI | REP201100 | UN | 31161700 | 088177 | TUERCA; C/BASE; M16; GP029282 | TUERCA; C/BASE; M16; GP029282
14016309 |  | ZRPI | REP201100 | UN | 31161700 | 088177 | TUERCA; OJO; GALVANIZADA; 3/4; H7 | TUERCA; OJO; GALVANIZADA; 3/4; H7
14016310 |  | ZRPI | REP201100 | UN | 31161700 | 088177 | TUERCA; OJO; GALVANIZADA; 5/8; H7 | TUERCA; OJO; GALVANIZADA; 5/8; H7
14016311 |  | ZRPI | REP201100 | UN | 40151802 | 081946 | TURBO: COMPRESOR; 10134988; LTM1500 | TURBO: COMPRESOR; 10134988; LTM1500
14016312 |  | ZRPI | REP201100 | UN | 40151802 | 081946 | TURBO: COMPRESOR; 10134989; LTM1500 | TURBO: COMPRESOR; 10134989; LTM1500
14016313 |  | ZRPI | REP201100 | UN | 40151802 | 081946 | TURBO: COMPRESOR; 10139629; LTM1050 | TURBO: COMPRESOR; 10139629; LTM1050
14016314 |  | ZRPI | REP201100 | UN | 40151802 | 081946 | UMSTBVK 2,5- 2-G-5,08 ZÓCALO PARA PANTAL | UMSTBVK 2,5- 2-G-5,08 ZÓCALO PARA PANTAL
14016315 |  | ZRPI | REP201100 | UN | 40151802 | 081946 | UNIDAD DE DISPARO ETU 3VT94106AC00 | UNIDAD DE DISPARO ETU 3VT94106AC00
14016316 |  | ZRPI | REP201100 | UN | 40151802 | 081946 | UNIDAD DE DISPARO PARA 3VT2 3VT92256AB00 | UNIDAD DE DISPARO PARA 3VT2 3VT92256AB00
14016317 |  | ZRPI | REP201100 | UN | 40151802 | 081946 | UNIDAD:CARGA; 10412777 | UNIDAD:CARGA; 10412777
14016318 |  | ZRPI | REP201100 | UN | 40151802 | 081946 | UNIDAD:CONTROL; INGETEAM; TECNOLOGÍA; AK | UNIDAD:CONTROL; INGETEAM; TECNOLOGÍA; AK
14016319 |  | ZRPI | REP201100 | UN | 40151802 | 081946 | UNIDAD:CONTROL; INGETEAM; TECNOLOGÍA; AK | UNIDAD:CONTROL; INGETEAM; TECNOLOGÍA; AK
14016320 |  | ZRPI | REP201100 | UN | 40151802 | 081946 | UNIDAD:TECLADO; 10874954 | UNIDAD:TECLADO; 10874954
14016321 |  | ZRPI | REP201100 | UN | 39121909 | 089708 | VALVULA ANTIRRETORNO ANTICAVITACION | VALVULA ANTIRRETORNO ANTICAVITACION
14016322 |  | ZRPI | REP201100 | UN | 39121909 | 089708 | VALVULA DE BOLA | VALVULA DE BOLA
14016323 |  | ZRPI | SUM231600 | UN | 39121909 | 089708 | VÁLVULA DE TUBO DE POSTE DIRECCIONAL PRO | VÁLVULA DE TUBO DE POSTE DIRECCIONAL PRO
14016324 |  | ZRPI | REP201100 | UN | 39121909 | 089708 | VALVULA PROPORCIONAL 16W0XXX DKZOR-TEB-S | VALVULA PROPORCIONAL 16W0XXX DKZOR-TEB-S
14016325 |  | ZRPI | REP201100 | UN | 39121909 | 089708 | VALVULA SEGURIDAD 9889K25 ESTILO 140PSI | VALVULA SEGURIDAD 9889K25 ESTILO 140PSI
14016326 |  | ZRPI | REP201100 | UN | 39121909 | 089708 | VALVULA SEGURIDAD 10 PSI 9024K11 STYLE | VALVULA SEGURIDAD 10 PSI 9024K11 STYLE
14016327 |  | ZRPI | REP201100 | UN | 39121909 | 089708 | VALVULA:CHEQUE; PARQUER; CVH121P | VALVULA:CHEQUE; PARQUER; CVH121P
14016328 |  | ZRPI | REP201100 | UN | 39121909 | 089708 | VALVULA:PASO; 502665708 | VALVULA:PASO; 502665708
14016329 |  | ZRPI | REP201100 | UN | 39121909 | 089708 | VALVULA:RETENCIÓN; 502664508 | VALVULA:RETENCIÓN; 502664508
14016331 |  | ZRPI | REP201100 | UN | 40151802 | 081946 | REPUESTO: OUTPUT MANIFOLD VR1541-C | REPUESTO: OUTPUT MANIFOLD VR1541-C
14016332 |  | ZRPI | REP201100 | UN | 40151802 | 081946 | REPUESTO: PLE_AUX_SKIIP_BUSBAR_PVI | REPUESTO: PLE_AUX_SKIIP_BUSBAR_PVI
14016335 |  | ZRPI | REP201100 | UN | 40151802 | 081946 | REPUESTO: WASHER DIN 2093 A M8 200HV A2 | REPUESTO: WASHER DIN 2093 A M8 200HV A2
14016336 |  | ZRPI | REP201100 | UN | 40151802 | 081946 | REPUESTO: PLE_AUX_DC_BUSBAR_PVI_INDOOR | REPUESTO: PLE_AUX_DC_BUSBAR_PVI_INDOOR
14016337 |  | ZRPI | REP201100 | UN | 40151802 | 081946 | REPUESTO: SCREW DIN933(ISO4017) M8 L30 | REPUESTO: SCREW DIN933(ISO4017) M8 L30
14016338 |  | ZRPI | REP201100 | UN | 40151802 | 081946 | REPUESTO: WASHER DIN125 M10 INOX A2 | REPUESTO: WASHER DIN125 M10 INOX A2
14016339 |  | ZRPI | REP201100 | UN | 40151802 | 081946 | REPUESTO: E-2.25MVA SKIPS COOPER BAR | REPUESTO: E-2.25MVA SKIPS COOPER BAR
14016340 |  | ZRPI | REP201100 | UN | 39121909 | 089708 | VALVULA:SOLENOIDE; 511308008 | VALVULA:SOLENOIDE; 511308008
14016341 |  | ZRPI | REP201100 | UN | 39121909 | 089708 | VALVULA:SOLENOIDE; 511308108 | VALVULA:SOLENOIDE; 511308108
14016342 |  | ZRPI | REP201100 | UN | 39121909 | 089708 | VALVULA; ANTIRETORNO;EN LINEA; GP007754 | VALVULA; ANTIRETORNO;EN LINEA; GP007754
14016343 |  | ZRPI | REP201100 | UN | 39121909 | 089708 | VALVULA; ANTIRRETO; RHZ20SRPEFLEX; VO604 | VALVULA; ANTIRRETO; RHZ20SRPEFLEX; VO604
14016344 |  | ZRPI | REP201100 | UN | 39121909 | 089708 | VALVULA; ANTIRRETORN; CV1112P02; 5; GH; | VALVULA; ANTIRRETORN; CV1112P02; 5; GH;
14016345 |  | ZRPI | REP201100 | UN | 39121909 | 089708 | VALVULA; ANTIRRETORNO; CV310P03; GH; 131 | VALVULA; ANTIRRETORNO; CV310P03; GH; 131
14016346 |  | ZRPI | REP201100 | UN | 39121909 | 089708 | VALVULA; ANTIRRETORNO; LÍNEA; RETORNO; 5 | VALVULA; ANTIRRETORNO; LÍNEA; RETORNO; 5
14016347 |  | ZRPI | REP201100 | UN | 39121909 | 089708 | VALVULA; ANTIRRETORNO; MODULAR; 50867 | VALVULA; ANTIRRETORNO; MODULAR; 50867
14016348 |  | ZRPI | REP201100 | UN | 39121909 | 089708 | VALVULA; BLOQUEADOR; GH; 50845 | VALVULA; BLOQUEADOR; GH; 50845
14016349 |  | ZRPI | REP201100 | UN | 39121909 | 089708 | VALVULA; CONTROL; CARGA; 1CE30-F-35SS; 5 | VALVULA; CONTROL; CARGA; 1CE30-F-35SS; 5
14016350 |  | ZRPI | REP201100 | UN | 39121909 | 089708 | VALVULA; ELECTRO; CIERRE; ESTANC; CVUA; | VALVULA; ELECTRO; CIERRE; ESTANC; CVUA;
14016351 |  | ZRPI | REP201100 | UN | 39121909 | 089708 | VALVULA; PROPORCIONAL; 50L/MIN; ZPE7H711 | VALVULA; PROPORCIONAL; 50L/MIN; ZPE7H711
14016352 |  | ZRPI | REP201100 | UN | 39121909 | 089708 | VALVULA; SEGURIDAD; RV10C010; GH; 131071 | VALVULA; SEGURIDAD; RV10C010; GH; 131071
14016353 |  | ZRPI | REP201100 | UN | 39121909 | 089708 | VALVULA; SEGURIDAD; RV8-10-C-0-50; POS10 | VALVULA; SEGURIDAD; RV8-10-C-0-50; POS10
14016354 |  | ZRPI | REP201100 | UN | 40151802 | 081946 | VARISTOR VARSI V321E80 | VARISTOR VARSI V321E80
14016355 |  | ZRPI | REP201100 | UN | 40151802 | 081946 | VASTAGO TRANSMISOR DEL SISTEMA TRANSMIS | VASTAGO TRANSMISOR DEL SISTEMA TRANSMIS
14016356 |  | ZRPI | REP201100 | UN | 40151802 | 081946 | VELETA NRG #200P ,TORRE MET | VELETA NRG #200P ,TORRE MET
14016357 |  | ZRPI | REP201100 | UN | 40151802 | 081946 | VELETA NRG,TORRE MET | VELETA NRG,TORRE MET
14016358 |  | ZRPI | REP201000 | UN | 40101604 | 009522 | VENTILADOR RFC DE DOBLE VENTILADOR 27302 | VENTILADOR RFC DE DOBLE VENTILADOR 27302
14016359 |  | ZRPI | REP201000 | UN | 40101604 | 009522 | VENTILADOR; 230V; 127W; IP44; AMB0155 | VENTILADOR; 230V; 127W; IP44; AMB0155
14016360 |  | ZRPI | REP201000 | UN | 40101604 | 009522 | VENTILADOR; CENTRÍFUGA; GP261693; 60 HZ | VENTILADOR; CENTRÍFUGA; GP261693; 60 HZ
14016361 |  | ZRPI | REP201000 | UN | 40101604 | 009522 | VENTILADOR; G90W; CONDENSADOR;NO EUROPA | VENTILADOR; G90W; CONDENSADOR;NO EUROPA
14016362 |  | ZRPI | REP201000 | UN | 40101604 | 009522 | VENTILADOR; GENÉRICO; 15W; GP134149 | VENTILADOR; GENÉRICO; 15W; GP134149
14016363 |  | ZRPI | REP201000 | UN | 40101604 | 009522 | VENTILADOR; GENÉRICO; 80W; GP134147 | VENTILADOR; GENÉRICO; 80W; GP134147
14016364 |  | ZRPI | REP201100 | UN | 40151802 | 081946 | VISOR DE ACEITE HIDRÁULICO (HPU)G1615 -0 | VISOR DE ACEITE HIDRÁULICO (HPU)G1615 -0
14016365 |  | ZRPI | REP201100 | UN | 40151802 | 081946 | ZAPATA | ZAPATA
14016366 |  | ZRPI | SUM231200 | UN | 23271816 | 007329 | PASTA PARA SOLDAR:60GR;LATA | PASTA PARA SOLDAR:60GR;LATA
14016367 |  | ZRPI | REP201100 | UN | 40151802 | 081946 | REFRIGERA;HAVOLINE;3.78L;236543;XLC-PXED | REFRIGERA;HAVOLINE;3.78L;236543;XLC-PXED
14016368 |  | ZRPI | REP201100 | UN | 24131513 | 088720 | REFRIGERANTE;COOLANT | REFRIGERANTE;COOLANT
14016369 |  | ZRPI | REP201100 | UN | 40161809 | 006034 | CARTUCHO GAS BUTANO KEMPER 1120S1 190 G | CARTUCHO GAS BUTANO KEMPER 1120S1 190 G
14016370 |  | ZRPI | REP201000 | UN | 39121007 | 016024 | CONVERTIDOR:FRECUENCIA;MEDIOS;CAT5-DB-9 | CONVERTIDOR:FRECUENCIA;MEDIOS;CAT5-DB-9
14016371 |  | ZRPI | REP201000 | UN | 43202005 | 043611 | TARJETA;MEMORIA;2GB;TRANSCEN;GP041335 | TARJETA;MEMORIA;2GB;TRANSCEN;GP041335
14016372 |  | ZRPI | REP201100 | UN | 26101732 | 006268 | BUJIAS:PRECALENTAMIENTO;LAND;CRUISER | BUJIAS:PRECALENTAMIENTO;LAND;CRUISER
14016373 |  | ZRPI | REP201100 | UN | 40151802 | 081946 | CRUCES DE BARRA, TOYOTA LAND CRUISER | CRUCES DE BARRA, TOYOTA LAND CRUISER
14016374 |  | ZRPI | REP201100 | UN | 40142000 | 087529 | MANGUERA DE FRENOS 35 CM (VEHICULOS) | MANGUERA DE FRENOS 35 CM (VEHICULOS)
14016375 |  | ZRPI | REP201100 | UN | 40151802 | 081946 | MAQUINA:SUBIR VIDRIO;TOYOTA;LAND;CRUISER | MAQUINA:SUBIR VIDRIO;TOYOTA;LAND;CRUISER
14016376 |  | ZRPI | REP201100 | UN | 40151802 | 081946 | ROLL;TENSOR;13505-17011;TOYOTA LAND CRUI | ROLL;TENSOR;13505-17011;TOYOTA LAND CRUI
14016377 |  | ZRPI | REP201100 | UN | 40151802 | 081946 | REPUESTO: INPUT MANIFOLD VR1540-C | REPUESTO: INPUT MANIFOLD VR1540-C
14016378 |  | ZRPI | REP201100 | UN | 40151802 | 081946 | REPUESTO: WASHER DIN125 (ISO 7089) M8 | REPUESTO: WASHER DIN125 (ISO 7089) M8
14016379 |  | ZRPI | REP201100 | UN | 40151802 | 081946 | REPUESTO: WASHER DIN2093-A20 A2-70 | REPUESTO: WASHER DIN2093-A20 A2-70
14016380 |  | ZRPI | REP201100 | UN | 40151802 | 081946 | REPUESTO: SCREW DIN933(ISO4017) M8 L20 | REPUESTO: SCREW DIN933(ISO4017) M8 L20
14016381 |  | ZRPI | REP201100 | UN | 40151802 | 081946 | REPUESTO: HEXAG HEAD SCREW ISO 4017 | REPUESTO: HEXAG HEAD SCREW ISO 4017
14016384 |  | ZRPI | REP201100 | UN | 40151802 | 081946 | REPUESTO: WASHER DIN2093-A12.5 A2-70 | REPUESTO: WASHER DIN2093-A12.5 A2-70
14016386 |  | ZRPI | REP201100 | UN | 40151802 | 081946 | REPUESTO: WASHER DIN9021(ISO7093) M8 | REPUESTO: WASHER DIN9021(ISO7093) M8
14016387 |  | ZRPI | REP201100 | UN | 40151802 | 081946 | REPUESTO: ARM_C5H POWER BRIDGE DOOR | REPUESTO: ARM_C5H POWER BRIDGE DOOR
14016388 |  | ZRPI | REP201100 | UN | 40151802 | 081946 | REPUESTO: INV_2,25_SB WIRING AUX AC.02 | REPUESTO: INV_2,25_SB WIRING AUX AC.02
14016389 |  | ZRPI | REP201100 | UN | 40151802 | 081946 | REPUESTO: SPM_ICO_CABLE GLAND_KEL_16-2 | REPUESTO: SPM_ICO_CABLE GLAND_KEL_16-2
14016390 |  | ZRPI | REP201100 | UN | 40151802 | 081946 | REPUESTO: TELESCOPIC GUIDE ACCURIDE 9301 | REPUESTO: TELESCOPIC GUIDE ACCURIDE 9301
14016391 |  | ZRPI | REP201100 | UN | 40151802 | 081946 | REPUESTO: INV_2,5_SB: AUX AC-REFRIG_09 | REPUESTO: INV_2,5_SB: AUX AC-REFRIG_09
14016393 |  | ZRPI | REP201100 | UN | 40151802 | 081946 | REPUESTO: INV_2,5_SB: POWER AC 07 | REPUESTO: INV_2,5_SB: POWER AC 07
14016394 |  | ZRPI | REP201100 | UN | 40151802 | 081946 | REPUESTO: INV_2,25_SB WIRING POWER AC.02 | REPUESTO: INV_2,25_SB WIRING POWER AC.02
14016395 |  | ZRPI | REP201100 | UN | 40151802 | 081946 | REPUESTO: MAZO DE CABLES 31;GP416925 | REPUESTO: MAZO DE CABLES 31;GP416925
14016396 |  | ZRPI | REP201100 | KIT | 27110000 | 060434 | HERRAMIENTA:REN-H1;DESMONTAJE ESTATOR | HERRAMIENTA:REN-H1;DESMONTAJE ESTATOR
14016397 |  | ZRPI | REP201000 | UN | 39121522 | 017527 | CONTACTO:PRINCIPAL:S2AD;SECCIO:TRIFASIC | CONTACTO:PRINCIPAL:S2AD;SECCIO:TRIFASIC
14016398 |  | ZRPI | REP201100 | UN | 40142000 | 087529 | AIRE. MANGUERA;AIRE;CARRETE;RETRACTIL;3/ | AIRE. MANGUERA;AIRE;CARRETE;RETRACTIL;3/
14016400 |  | ZRPI | REP201100 | UN | 39121010 | 017409 | BOBINA:ELEC:100-K05 ZS 300;SECC;S2DA | BOBINA:ELEC:100-K05 ZS 300;SECC;S2DA
14016401 |  | ZRPI | REP201100 | UN | 40151802 | 081946 | REPUESTO: F.A. AC MOUNTING TRAY;GP414617 | REPUESTO: F.A. AC MOUNTING TRAY;GP414617
14016402 |  | ZRPI | REP201100 | UN | 40151802 | 081946 | REPUESTO: MAZO DE CABLES 11;GP405339 | REPUESTO: MAZO DE CABLES 11;GP405339
14016403 |  | ZRPI | REP201100 | UN | 40151802 | 081946 | REPUESTO: F.A. ICOTEK CABLEGLANDS | REPUESTO: F.A. ICOTEK CABLEGLANDS
14016404 |  | ZRPI | REP201100 | UN | 40151802 | 081946 | REPUESTO: SCREW DIN912(ISO4762) M6 L16 | REPUESTO: SCREW DIN912(ISO4762) M6 L16
14016405 |  | ZRPI | REP201000 | UN | 39121001 | 089585 | CELDA:8DJH36 RRT;36KVA;SIEMENS | CELDA:8DJH36 RRT;36KVA;SIEMENS
14016406 |  | ZRPI | REP201100 | UN | 40161505 | 087143 | FILTRO:AIRE:AF26249:V550UC2;FLEETGUARD | FILTRO:AIRE:AF26249:V550UC2;FLEETGUARD
14016407 |  | ZRPI | REP201000 | UN | 39121100 | 056179 | CELDA:MEDIA;TENSION;SCHNEIDER;ELEC;CBGS0 | CELDA:MEDIA;TENSION;SCHNEIDER;ELEC;CBGS0
14016408 |  | ZRPI | REP201100 | UN | 40161504 | 006037 | FILTRO:ACEITE:DZ118286;JOHNDEERE | FILTRO:ACEITE:DZ118286;JOHNDEERE
14016409 |  | ZRPI | REP201100 | TF | 40142000 | 087529 | MANGUERA:DE CABLE;DE 3X14 | MANGUERA:DE CABLE;DE 3X14
14016410 |  | ZRPI | REP201100 | UN | 40151802 | 081946 | REPUESTO: INV_COM_2,5: AUX AC - REFRIG. | REPUESTO: INV_COM_2,5: AUX AC - REFRIG.
14016411 |  | ZRPI | REP201100 | UN | 40151802 | 081946 | REPUESTO: INV_2,5_SB: POWER AC 05 | REPUESTO: INV_2,5_SB: POWER AC 05
14016414 |  | ZRPI | REP201100 | UN | 40151802 | 081946 | REPUESTO: MAZO DE CABLES 9;GP405334 | REPUESTO: MAZO DE CABLES 9;GP405334
14016415 |  | ZRPI | REP201100 | UN | 40151802 | 081946 | REPUESTO: WIRING HARNESS 35;GP375665 | REPUESTO: WIRING HARNESS 35;GP375665
14016417 |  | ZRPI | REP201100 | UN | 40151802 | 081946 | REPUESTO: PASAMUROS KEL_16-8_42168 | REPUESTO: PASAMUROS KEL_16-8_42168
14016418 |  | ZRPI | REP201100 | UN | 26111512 | 053724 | EJE:891110608;INYECTOR ANDRITZ;N/A | EJE:891110608;INYECTOR ANDRITZ;N/A
14016419 |  | ZRPI | REP201100 | UN | 40151802 | 081946 | REPUESTO: CONICAL WASHER DIN6796 M8 A2 | REPUESTO: CONICAL WASHER DIN6796 M8 A2
14016420 |  | ZRPI | REP201100 | UN | 41112200 | 089487 | TERMOMETRO:63MM;12X100MM;1/2;WIKA;A46.20 | TERMOMETRO:63MM;12X100MM;1/2;WIKA;A46.20
14016421 |  | ZRPI | REP201100 | UN | 40161513 | 006036 | FILTRO:COMBUSTIBLE:FS19735;FLEETGUARD | FILTRO:COMBUSTIBLE:FS19735;FLEETGUARD
14016422 |  | ZRPI | REP201100 | UN | 40161513 | 006036 | FILTRO:COMBUSTIBLE:RE60021;JOHNDEERE | FILTRO:COMBUSTIBLE:RE60021;JOHNDEERE
14016423 |  | ZRPI | REP201100 | UN | 40161504 | 006037 | FILTRO:ACEITE:LF667;V550UC2;FLEETGUARD | FILTRO:ACEITE:LF667;V550UC2;FLEETGUARD
14016424 |  | ZRPI | REP201100 | UN | 40161505 | 087143 | FILTRO:AIRE:C085004;DONALDSON | FILTRO:AIRE:C085004;DONALDSON
14016425 |  | ZRPI | REP201100 | UN | 40161505 | 087143 | FILTRO:AIRE:C105004;DONALDSON | FILTRO:AIRE:C105004;DONALDSON
14016426 |  | ZRPI | REP201000 | UN | 39121529 | 279557 | CONTACTOR:AUXILIAR.:100-KFC11;SEC;2SDA | CONTACTOR:AUXILIAR.:100-KFC11;SEC;2SDA
14016427 |  | ZRPI | REP201000 | UN | 39121022 | 018615 | DFK-245;T630 ARTECHE 230KV | DFK-245;T630 ARTECHE 230KV
14016428 |  | ZRPI | REP201100 | UN | 40161513 | 006036 | FILTRO:COMBUSTIBLE:FF5507;FLEETGUARD | FILTRO:COMBUSTIBLE:FF5507;FLEETGUARD
14016429 |  | ZRPI | REP201100 | UN | 40161504 | 006037 | FILTRO:ACEITE:LF3654;V550UC2;FLEETGUAR | FILTRO:ACEITE:LF3654;V550UC2;FLEETGUAR
14016430 |  | ZRPI | REP201000 | UN | 31181702 | 014423 | PRENSA ESTOPA 1/2 | PRENSA ESTOPA 1/2
14016431 |  | ZRPI | REP201000 | UN | 39121522 | 017527 | CONTACTO:ELECT;PRINC;SECCIONA;S2DA | CONTACTO:ELECT;PRINC;SECCIONA;S2DA
14016432 |  | ZRPI | REP201000 | UN | 39121522 | 017527 | CONTACTO:ELECT;PRINCI;SECCION;S2DAT | CONTACTO:ELECT;PRINCI;SECCION;S2DAT
14016433 |  | ZRPI | REP201000 | KIT | 39122200 | 018552 | INTERRUPTOR:AUTOMATICO:AAA10029;KIT DE R | INTERRUPTOR:AUTOMATICO:AAA10029;KIT DE R
14016434 |  | ZRPI | SUM231500 | UN | 27111930 | 1143707 | LIMA REDONDA 3/8" X 12" | LIMA REDONDA 3/8" X 12"
14016435 |  | ZRPI | SUM231000 | UN | 31163100 | 086647 | BREAKER 125 AMP 2 P | BREAKER 125 AMP 2 P
14016436 |  | ZRPI | SUM231000 | UN | 31163100 | 086647 | BREAKER RXN 052751 | BREAKER RXN 052751
14016437 |  | ZRPI | SUM231200 | UN | 27112841 | 086085 | BROCA 1-1/2 PARA METAL | BROCA 1-1/2 PARA METAL
14016438 |  | ZRPI | SUM231200 | UN | 31151505 | 086289 | CABLE;KIT;PREPARA;PFISTERER;305 768-006 | CABLE;KIT;PREPARA;PFISTERER;305 768-006
14016439 |  | ZRPI | REP201100 | UN | 40151802 | 081946 | COBERTOR DE SEGURIDAD P/ ESMERILES | COBERTOR DE SEGURIDAD P/ ESMERILES
14016440 |  | ZRPI | REP201000 | UN | 31181702 | 014423 | PRENSA ESTOPA 3/4 | PRENSA ESTOPA 3/4
14016442 |  | ZRPI | REP201000 | UN | 26101500 | 088104 | MOTOR:ELECTRIC:SECCION;TRIFASICA;S2DA | MOTOR:ELECTRIC:SECCION;TRIFASICA;S2DA
14016444 |  | ZRPI | REP201100 | UN | 95131700 | 088008 | MEMBRANA:TANQUE HIDRONEUMATICO;119GLN | MEMBRANA:TANQUE HIDRONEUMATICO;119GLN
14016450 |  | ZRPI | SUM231000 | UN | 31163100 | 086647 | CONECTOR EMT 1" | CONECTOR EMT 1"
14016451 |  | ZRPI | SUM231000 | UN | 31163100 | 086647 | CONECTOR RAPIDO CABL SOLDAR 1/0-2/0 350 | CONECTOR RAPIDO CABL SOLDAR 1/0-2/0 350
14016452 |  | ZRPI | SUM231000 | UN | 31163100 | 086647 | CONECTORES CONDUIT PVC 2" | CONECTORES CONDUIT PVC 2"
14016453 |  | ZRPI | REP201100 | UN | 43202211 | 067406 | DISCO P/PATIN SIERRA CIRCULAR 8 1/2X5/8 | DISCO P/PATIN SIERRA CIRCULAR 8 1/2X5/8
14016454 |  | ZRPI | REP201100 | UN | 40151802 | 081946 | ENCHUFE DE TORSION TALLER SOLDADURA | ENCHUFE DE TORSION TALLER SOLDADURA
14016455 |  | ZRPI | REP201100 | UN | 40151802 | 081946 | ENGRANE:PION;HSS;MULTIPLICADORA;WINERGY | ENGRANE:PION;HSS;MULTIPLICADORA;WINERGY
14016456 |  | ZRPI | REP201100 | UN | 40151802 | 081946 | ESCOBILLA;CARBON;P/ESMERILA;METAB;4-1/2" | ESCOBILLA;CARBON;P/ESMERILA;METAB;4-1/2"
14016457 |  | ZRPI | REP201100 | UN | 31161816 | 089154 | ESPACIADOR ALUMIN MACH-HEMB 4-40T .500"L | ESPACIADOR ALUMIN MACH-HEMB 4-40T .500"L
14016458 |  | ZRPI | REP201100 | UN | 40151802 | 081946 | FLANGE 4" PVC | FLANGE 4" PVC
14016459 |  | ZRPI | REP201100 | UN | 40151802 | 081946 | GRANALLA ACERO LG-40 (25 KG) | GRANALLA ACERO LG-40 (25 KG)
14016460 |  | ZRPI | REP201100 | UN | 40151802 | 081946 | HOJA DE CEPILLADORA DE ACERO | HOJA DE CEPILLADORA DE ACERO
14016461 |  | ZRPI | REP201100 | UN | 40151802 | 081946 | HOJAS:CUCHILLA;MOTOGUADAÃ‘A;CORBATINES | HOJAS:CUCHILLA;MOTOGUADAÃ‘A;CORBATINES
14016462 |  | ZRPI | REP201100 | UN | 40151802 | 081946 | HORIMETRO AUTONICS LE8N-BN | HORIMETRO AUTONICS LE8N-BN
14016463 |  | ZRPI | REP201100 | UN | 40151802 | 081946 | IGNITOR DISPARO REMOTO EZ (THERMOWELD) | IGNITOR DISPARO REMOTO EZ (THERMOWELD)
14016464 |  | ZRPI | REP201100 | UN | 40151802 | 081946 | INSTRUMENTO:MEDICION;VELETA;NRG200M;NRG | INSTRUMENTO:MEDICION;VELETA;NRG200M;NRG
14016465 |  | ZRPI | REP201100 | UN | 40151802 | 081946 | JUEGO DE MACHOS 10-24 | JUEGO DE MACHOS 10-24
14016466 |  | ZRPI | REP201100 | UN | 40151802 | 081946 | LAMINA ZINCOAR # 16 | LAMINA ZINCOAR # 16
14016467 |  | ZRPI | SUM231500 | UN | 25191720 | 089846 | LLAVE DE PASO 3" PVC | LLAVE DE PASO 3" PVC
14016468 |  | ZRPI | REP201100 | UN | 40151802 | 081946 | MOLDE CC1 SOLDAR CABLE 4/0, M-208-H CC1 | MOLDE CC1 SOLDAR CABLE 4/0, M-208-H CC1
14016469 |  | ZRPI | REP201100 | UN | 40151802 | 081946 | PRENSA TIERRA 300 AMP | PRENSA TIERRA 300 AMP
14016470 |  | ZRPI | REP201100 | UN | 40151802 | 081946 | PRISIONERO BLOCK PSA M8 | PRISIONERO BLOCK PSA M8
14016471 |  | ZRPI | SUM231100 | UN | 40141700 | 091867 | PVC ADAPTADOR MACHO 3" | PVC ADAPTADOR MACHO 3"
14016472 |  | ZRPI | REP201100 | UN | 40151802 | 081946 | REDUCCION PVC 1'' A 1/2'' | REDUCCION PVC 1'' A 1/2''
14016473 |  | ZRPI | REP201100 | UN | 31171500 | 060416 | RODAMIENTO;CONDUIT;6024-2RS;NSK | RODAMIENTO;CONDUIT;6024-2RS;NSK
14016474 |  | ZRPI | REP201100 | UN | 31171500 | 060416 | RODAMIENTO;HSS-GS;32230 J2;SKF | RODAMIENTO;HSS-GS;32230 J2;SKF
14016475 |  | ZRPI | REP201100 | UN | 27112823 | 007994 | SIERRA COPA 1" IRWIN | SIERRA COPA 1" IRWIN
14016476 |  | ZRPI | REP201100 | UN | 40151802 | 081946 | SPANDER METALICO 1/2" | SPANDER METALICO 1/2"
14016477 |  | ZRPI | REP201100 | UN | 39122200 | 089348 | INTERRUPTOR:15AM 125VAC;COMBINADO 15A 12 | INTERRUPTOR:15AM 125VAC;COMBINADO 15A 12
14016480 |  | ZRPI | REP201100 | UN | 41113710 | 088051 | MEDIDOR;DE;CURVA IV | MEDIDOR;DE;CURVA IV
14016485 |  | ZRPI | SUM231200 | UN | 39121006 | 087698 | INVERSOR:GP047065 | INVERSOR:GP047065
14016486 |  | ZRPI | REP201000 | UN | 39121410 | 006309 | BORNERA: FBS 20-6 BU 3032208;PUENTE;AZUL | BORNERA: FBS 20-6 BU 3032208;PUENTE;AZUL
14016488 |  | ZRPI | REP201000 | UN | 39121410 | 006309 | BORNERA:TIERRA;6MM2;PT4-PE;PHOENIXCONTAC | BORNERA:TIERRA;6MM2;PT4-PE;PHOENIXCONTAC
14016489 |  | ZRPI | REP201000 | UN | 39121610 | 017024 | PROTECTOR:SOBRETENSION:DS50PV-1000;CITEL | PROTECTOR:SOBRETENSION:DS50PV-1000;CITEL
14016508 |  | ZRPI | SUM231200 | UN | 31151505 | 086289 | CABLE:CONEXION;XZG425;NEGRO | CABLE:CONEXION;XZG425;NEGRO
14016509 |  | ZRPI | SUM231200 | UN | 31151505 | 086289 | CABLE:CONEXION;XZG425;ROJO | CABLE:CONEXION;XZG425;ROJO
14016510 |  | ZRPI | SUM231200 | UN | 31151505 | 086289 | CABLE:CONEXION;XZG425;AZUL | CABLE:CONEXION;XZG425;AZUL
14016511 |  | ZRPI | SUM231200 | UN | 31151505 | 086289 | CABLE:CONEXION;XZG425;AMARILLO | CABLE:CONEXION;XZG425;AMARILLO
14016512 |  | ZRPI | SUM231200 | UN | 31151505 | 086289 | CABLE:CONEXION;XZG425;VERDE | CABLE:CONEXION;XZG425;VERDE
14016513 |  | ZRPI | SUM231200 | UN | 31151505 | 086289 | CABLE:CONEXION;XZG425;MORADO | CABLE:CONEXION;XZG425;MORADO
14016514 |  | ZRPI | REP201000 | UN | 39122200 | 089348 | INTERRUPTOR:TEMPERATURA | INTERRUPTOR:TEMPERATURA
14016515 |  | ZRPI | REP201000 | UN | 39121010 | 017409 | BOBINA:ELECTRICIDAD:ARRANQ;TENSI;110V | BOBINA:ELECTRICIDAD:ARRANQ;TENSI;110V
14016516 |  | ZRPI | REP201000 | UN | 39121010 | 017409 | BOBINA:ELECTRICIDAD:ARRANQ;TENSI;220V | BOBINA:ELECTRICIDAD:ARRANQ;TENSI;220V
14016517 |  | ZRPI | SUM231000 | UN | 31163100 | 086647 | CONECTOR:CORTOCIRCUITO;309549 | CONECTOR:CORTOCIRCUITO;309549
14016518 |  | ZRPI | REP201100 | UN | 41113710 | 088051 | PROBADOR:CABLE;RED;LAN;TESTER;1897 | PROBADOR:CABLE;RED;LAN;TESTER;1897
14016519 |  | ZRPI | REP201100 | UN | 40151802 | 081946 | KIT:ADAPTADOR;CUBOS | KIT:ADAPTADOR;CUBOS
14016520 |  | ZRPI | REP201100 | UN | 40151802 | 081946 | KIT:CUBOS;62PZ;COROFIJA;1/2" | KIT:CUBOS;62PZ;COROFIJA;1/2"
14016521 |  | ZRPI | REP201100 | UN | 40151802 | 081946 | KIT:CUBOS;20PZ;ALLEN;1/2" | KIT:CUBOS;20PZ;ALLEN;1/2"
14016522 |  | ZRPI | REP201100 | UN | 39121909 | 089708 | VALVULA:PRESION;20PSI;685-SO2NS1BOZO | VALVULA:PRESION;20PSI;685-SO2NS1BOZO
14016523 |  | ZRPI | REP201000 | UN | 41111970 | 018393 | SENSOR:TEMPERATURA:AGUA;M14X1.5;120 | SENSOR:TEMPERATURA:AGUA;M14X1.5;120
14016524 |  | ZRPI | REP201000 | UN | 41111927 | 036529 | SENSOR:PRESION:ACEITE;0-10;VDO | SENSOR:PRESION:ACEITE;0-10;VDO
14016525 |  | ZRPI | REP201000 | UN | 39122335 | 017166 | FICHA:INTENSIDAD;ESSAILEC;ISNA167937R000 | FICHA:INTENSIDAD;ESSAILEC;ISNA167937R000
14016526 |  | ZRPI | REP201000 | UN | 39122335 | 017166 | FICHA:INTENSIDAD;ESSAILEC;1SNA167936R110 | FICHA:INTENSIDAD;ESSAILEC;1SNA167936R110
14016527 |  | ZRPI | REP201100 | UN | 40161515 | 087150 | FILTRO HIDRAULICO:FPG02MX201S39;FPG02 | FILTRO HIDRAULICO:FPG02MX201S39;FPG02
14016528 |  | ZRPI | REP201000 | UN | 32101513 | 017724 | MODULO ELECTRONICO:CELDA;AEROGENERADOR | MODULO ELECTRONICO:CELDA;AEROGENERADOR
14016529 |  | ZRPI | REP201000 | UN | 32101513 | 017724 | MODULO ELECTRONICO:CELDA;METAL;CLAD | MODULO ELECTRONICO:CELDA;METAL;CLAD
14016530 |  | ZRPI | REP201000 | UN | 32101513 | 017724 | MODULO:MECANICO;MANIOBRA;CELDA | MODULO:MECANICO;MANIOBRA;CELDA
14016531 |  | ZRPI | REP201000 | UN | 39121610 | 017024 | PROTECTOR:SOBRETENSION;24DC;PHOENIXCONT. | PROTECTOR:SOBRETENSION;24DC;PHOENIXCONT.
14016533 |  | ZRPI | REP201000 | UN | 39121410 | 006309 | BORNERA: FBS 20-6 BU 3030365;PUENTE ENCH | BORNERA: FBS 20-6 BU 3030365;PUENTE ENCH
14016535 |  | ZRPI | REP201100 | UN | 39121909 | 089708 | CG.816;VALVULA DRENAJE D/CONSERVADOR | CG.816;VALVULA DRENAJE D/CONSERVADOR
14016536 |  | ZRPI | REP201100 | UN | 39121909 | 089708 | CG.840;VALVULA DETECCION D/FUGA;25MM | CG.840;VALVULA DETECCION D/FUGA;25MM
14016538 |  | ZRPI | REP201100 | UN | 41113600 | 012288 | EQUIPO ARREGLO DE FASES OMNISCAN X4 64 | EQUIPO ARREGLO DE FASES OMNISCAN X4 64
14016540 |  | ZRPI | SUM231100 | UN | 23271711 | 007381 | BOQUILLA;15 VAN ASPERSOR; AGRÃCOLA | BOQUILLA;15 VAN ASPERSOR; AGRÃCOLA
14016541 |  | ZRPI | REP201000 | UN | 30102209 | 050840 | PLACA:COBRE:BARRA;1/4;4 | PLACA:COBRE:BARRA;1/4;4
14016542 |  | ZRPI | REP201000 | UN | 39121721 | 072559 | AISLADOR ELECTRICO:GINS-2017-M2A50MM2 | AISLADOR ELECTRICO:GINS-2017-M2A50MM2
14016543 |  | ZRPI | REP201100 | UN | 41111900 | 018567 | TRANSMISOR:RECEPTRANSCHFBR-2505CZ5M | TRANSMISOR:RECEPTRANSCHFBR-2505CZ5M
14016544 |  | ZRPI | REP201100 | UN | 41111900 | 018567 | TRANSMISOR:RECEPTRANSCHFBR-1505CZ10MB | TRANSMISOR:RECEPTRANSCHFBR-1505CZ10MB
14016545 |  | ZRPI | REP201100 | UN | 40151802 | 081946 | ACTIVADOR:WELLER24M8260 | ACTIVADOR:WELLER24M8260
14016546 |  | ZRPI | REP201100 | UN | 40151802 | 081946 | KIT:FORCE46312 | KIT:FORCE46312
14016547 |  | ZRPI | REP201000 | UN | 39121410 | 006309 | BORNERA:8WATOP1808 | BORNERA:8WATOP1808
14016548 |  | ZRPI | SUM231200 | UN | 27112841 | 086085 | BROCA:CARBONELI53 | BROCA:CARBONELI53
14016549 |  | ZRPI | REP201000 | UN | 32121500 | 090629 | CAPACITOR:EPCOSB32026A3684M000 | CAPACITOR:EPCOSB32026A3684M000
14016550 |  | ZRPI | REP201100 | UN | 40151802 | 081946 | MOTOR:PANOBLADE;BODY;MAGNETS;CARDS | MOTOR:PANOBLADE;BODY;MAGNETS;CARDS
14016551 |  | ZRPI | REP201000 | UN | 41111938 | 075750 | SENSOR:VIBRACIONES;AIC21400028808-00 | SENSOR:VIBRACIONES;AIC21400028808-00
14016552 |  | ZRPI | REP201100 | UN | 40151802 | 081946 | ECOPURR133MM23MM | ECOPURR133MM23MM
14016553 |  | ZRPI | REP201100 | UN | 40151802 | 081946 | ECOPURR133MM31MM | ECOPURR133MM31MM
14016554 |  | ZRPI | REP201100 | UN | 27112823 | 007994 | CADENA:SIERRA250 | CADENA:SIERRA250
14016555 |  | ZRPI | REP201100 | UN | 27112823 | 007994 | CADENA:SIERRA661 | CADENA:SIERRA661
14016556 |  | ZRPI | REP201100 | UN | 27112823 | 007994 | SIERRA:PATIN;DEWALT7 | SIERRA:PATIN;DEWALT7
14016557 |  | ZRPI | SUM231500 | UN | 27111535 | 088887 | TIJERA;PARA;PODAR;PEQUEAS | TIJERA;PARA;PODAR;PEQUEAS
14016558 |  | ZRPI | SUM231500 | UN | 27111535 | 088887 | TIJERA;JARDINERIA;GRANDE | TIJERA;JARDINERIA;GRANDE
14016559 |  | ZRPI | REP201100 | UN | 40101801 | 006215 | RADIADOR:073738NR60HZC00311205 | RADIADOR:073738NR60HZC00311205
14016560 |  | ZRPI | REP201000 | UN | 39121628 | 017807 | FUSIBLE:8DJH3636KV63A537MM | FUSIBLE:8DJH3636KV63A537MM
14016561 |  | ZRPI | REP201000 | UN | 41111938 | 075750 | SENSOR,VELETA,200M,CALIBRADO,NRG,11748 | SENSOR,VELETA,200M,CALIBRADO,NRG,11748
14016562 |  | ZRPI | REP201000 | UN | 41111938 | 075750 | MET SENSOR TEMPERATURA NRG 110SC | MET SENSOR TEMPERATURA NRG 110SC
14016563 |  | ZRPI | REP201100 | UN | 39121909 | 089708 | CG.806;VALVULA EXT/MUESTRA INFERIOR | CG.806;VALVULA EXT/MUESTRA INFERIOR
14016564 |  | ZRPI | REP201100 | UN | 39121909 | 089708 | CG.804;VALVULA EXT/MUESTRA SUPER | CG.804;VALVULA EXT/MUESTRA SUPER
14016565 |  | ZRPI | REP201000 | UN | 40101604 | 009522 | VENTILADOR:VENTILADOR;PEDESTAL;18;1 | VENTILADOR:VENTILADOR;PEDESTAL;18;1
14016566 |  | ZRPI | REP201100 | UN | 39121909 | 089708 | VALVULA:CG.828;RELE D/FLUJO DEL CBC;25MM | VALVULA:CG.828;RELE D/FLUJO DEL CBC;25MM
14016568 |  | ZRPI | REP201100 | UN | 39121909 | 089708 | VALVULA ACEITE P/DRENADO RAPIDO | VALVULA ACEITE P/DRENADO RAPIDO
14016569 |  | ZRPI | REP201100 | UN | 39121909 | 089708 | CG.819;VALVULA DRENAJE D/CONSERVADOR CBC | CG.819;VALVULA DRENAJE D/CONSERVADOR CBC
14016570 |  | ZRPI | REP201100 | UN | 39121909 | 089708 | VALVULA:CG.854;IGUALACION P/MEMBRANA TAN | VALVULA:CG.854;IGUALACION P/MEMBRANA TAN
14016571 |  | ZRPI | REP201000 | UN | 39121001 | 089585 | TRANSFORMADOR:MVS4480-LV;4480 KVA;SUNGRO | TRANSFORMADOR:MVS4480-LV;4480 KVA;SUNGRO
14016572 |  | ZRPI | REP201000 | UN | 39121001 | 089585 | TRANSFORMADOR:MVS3200-US;3200 KVA;SUNGRO | TRANSFORMADOR:MVS3200-US;3200 KVA;SUNGRO
14016573 |  | ZRPI | REP211100 | UN | 26101904 | 006136 | INYECTOR:TURBINA PELTON;PLANO;891188998 | INYECTOR:TURBINA PELTON;PLANO;891188998
14016576 |  | ZRPI | REP201000 | UN | 39121001 | 089585 | TRANSFORMADOR:SACI;TA125P 1200/5A;NUCLEO | TRANSFORMADOR:SACI;TA125P 1200/5A;NUCLEO
14016578 |  | ZRPI | REP201100 | UN | 39122200 | 089348 | INTERRUP;SECCIONADORA;LÍNEA;P/TIERRA | INTERRUP;SECCIONADORA;LÍNEA;P/TIERRA
14016579 |  | ZRPI | REP201100 | UN | 39122200 | 089348 | INTERRUP;SECCIONADORA;STD-0002;SIN P/T | INTERRUP;SECCIONADORA;STD-0002;SIN P/T
14016580 |  | ZRPI | REP201100 | UN | 41111900 | 088573 | SONDA:MARCA OLYMPUS;MODELO;5L32-A32 | SONDA:MARCA OLYMPUS;MODELO;5L32-A32
14016581 |  | ZRPI | REP201100 | UN | 27112504 | 013775 | CUÑA OLYMPUS:SA32-N55S-IHC-AOD24 | CUÑA OLYMPUS:SA32-N55S-IHC-AOD24
14016582 |  | ZRPI | REP201100 | UN | 41113600 | 012288 | DISPOSITIVO DOPPLE:MOS01-0642-2308 | DISPOSITIVO DOPPLE:MOS01-0642-2308
14016583 |  | ZRPI | REP201100 | UN | 39122200 | 089348 | IINTERRUPTOR;TRIPOLA;TANQUE;VIVO;34.5kV | IINTERRUPTOR;TRIPOLA;TANQUE;VIVO;34.5KV
14016584 |  | ZRPI | REP201100 | KIT | 39121721 | 017921 | CONJUNTO BANANA CONECT JACK MACHO HEM | CONJUNTO BANANA CONECT JACK MACHO HEM
14016585 |  | ZRPI | REP201000 | UN | 39121001 | 089585 | TRANSFORMADOR;DE;CORRIENTE;34.5kV | TRANSFORMADOR;DE;CORRIENTE;34.5KV
14016586 |  | ZRPI | REP201000 | UN | 39121001 | 089585 | TRANSFORMADOR;DE;POTENCIA;34.5kV | TRANSFORMADOR;DE;POTENCIA;34.5KV
14016587 |  | ZRPI | REP201000 | UN | 41112100 | 089583 | TRANSDUCTOR:8812130000;FIELDLOGGER;NOVUS | TRANSDUCTOR:8812130000;FIELDLOGGER;NOVUS
14016588 |  | ZRPI | REP201100 | UN | 40141609 | 011551 | PALANCA DE APERTURA MANUAL M508 | PALANCA DE APERTURA MANUAL M508
14016589 |  | ZRPI | REP201100 | UN | 31161807 | 082083 | ARANDELA DE COBRE A16X22X1,5 | ARANDELA DE COBRE A16X22X1,5
14016590 |  | ZRPI | REP201000 | UN | 30262200 | 050735 | BARRA:BRONCE FOSFORADO PERFORAD 2-1/2"X2 | BARRA:BRONCE FOSFORADO PERFORAD 2-1/2"X2
14016591 |  | ZRPI | REP201100 | KIT | 31161500 | 014868 | KIT DESARMADORES PRECISION 164 PUNTAS | KIT DESARMADORES PRECISION 164 PUNTAS
14016592 |  | ZRPI | REP201000 | UN | 39121400 | 017433 | MAGNETIZADOR/DESMAGNETIZADOR 79B1-01 | MAGNETIZADOR/DESMAGNETIZADOR 79B1-01
14016593 |  | ZRPI | REP201100 | UN | 31151603 | 006400 | RODILLO DE SOBRECARGA ASSY M508 | RODILLO DE SOBRECARGA ASSY M508
14016594 |  | ZRPI | REP201000 | UN | 44122101 | 044071 | BANDA DE GOMA:WAE BAND 1;BANDA | BANDA DE GOMA:WAE BAND 1;BANDA
14016600 |  | ZRPI | REP201100 | UN | 31163202 | 014797 | ANILLO:RETENCION:DIN 471 D18 | ANILLO:RETENCION:DIN 471 D18
14016601 |  | ZRPI | REP201100 | UN | 31162405 | 015051 | TENSOR:5/8"X9" C/GRILLETE | TENSOR:5/8"X9" C/GRILLETE
14016603 |  | ZRPI | REP201100 | UN | 31163202 | 014797 | ANILLO:RETENCION:AVANTI;DIN 471 D24 | ANILLO:RETENCION:AVANTI;DIN 471 D24
14016607 |  | ZRPI | REP201100 | UN | 25171712 | 004720 | FRENO MOTOR COMPL. KS 5313 | FRENO MOTOR COMPL. KS 5313
14016609 |  | ZRPI | REP201100 | UN | 39121909 | 089708 | VALVULA:ANTIRETORNO;2104;HYDAC SRE2-G3/8 | VALVULA:ANTIRETORNO;2104;HYDAC SRE2-G3/8
14016614 |  | ZRPI | REP201100 | UN | 40161500 | 085585 | FILTRO:936978Q 10Q;HIDRAULICO PARKER; | FILTRO:936978Q 10Q;HIDRAULICO PARKER;
14016615 |  | ZRPI | REP201000 | UN | 39121432 | 089464 | TERMINAL:DE OJOS;1/0;SC-50 | TERMINAL:DE OJOS;1/0;SC-50
14016619 |  | ZRPI | REP201000 | UN | 39121624 | 017810 | PORTAFUSIBLES:200A;PARA BATERIA;N/D | PORTAFUSIBLES:200A;PARA BATERIA;N/D
14016621 |  | ZRPI | REP201100 | KIT | 40151802 | 081946 | TACO:CONTROL;RODETE;RIII;4UDS;IMP.3D | TACO:CONTROL;RODETE;RIII;4UDS;IMP.3D
14016622 |  | ZRPI | REP201100 | UN | 40161500 | 085585 | FILTRO:936977Q 5Q;HIDRAULICO PARKER | FILTRO:936977Q 5Q;HIDRAULICO PARKER
14016623 |  | ZRPI | REP201100 | UN | 30266408 | 050290 | GYPSUM CANAL;4" | GYPSUM CANAL;4"
14016630 |  | ZRPI | REP201000 | UN | 30262200 | 050735 | BARRA:METALICA:ROSCADA 3/8 INOXIDABLE | BARRA:METALICA:ROSCADA 3/8 INOXIDABLE
14016632 |  | ZRPI | REP201000 | UN | 39121610 | 017978 | PARARRAYOS;OXIDO;METALICO;MONOPOLAR | PARARRAYOS;OXIDO;METALICO;MONOPOLAR
14016633 |  | ZRPI | SUM231200 | UN | 27111501 | 012574 | CUCHILLA;DESCONECTADORA;TRIPOL;PARALELO | CUCHILLA;DESCONECTADORA;TRIPOL;PARALELO
14016634 |  | ZRPI | REP201000 | UN | 39121001 | 089585 | TRANSFORMADOR;POTEN;CAPACITIVO;ALTA;T | TRANSFORMADOR;POTEN;CAPACITIVO;ALTA;T
14016635 |  | ZRPI | REP201000 | UN | 39121001 | 089585 | TRANSFORMADOR;CORRIEN;PROTEC;138KV;800 | TRANSFORMADOR;CORRIEN;PROTEC;138KV;800
14016636 |  | ZRPI | REP201000 | UN | 39122200 | 089348 | INTERRUPTOR;POTEN;SF6;TANQUE;ACT;145KV | INTERRUPTOR;POTEN;SF6;TANQUE;ACT;145KV
14016637 |  | ZRPI | SUM231200 | UN | 27111501 | 012574 | CUCHILLA;DESCONEC;TRIPOL;PARA;S/CUCHILLA | CUCHILLA;DESCONEC;TRIPOL;PARA;S/CUCHILLA
14016638 |  | ZRPI | REP201000 | UN | 39121001 | 089585 | TRANSFORMADOR;POTEN;CAPACI;ALTA;T;3;DEVA | TRANSFORMADOR;POTEN;CAPACI;ALTA;T;3;DEVA
14016639 |  | ZRPI | REP201000 | UN | 39121001 | 089585 | TRANSFORMADOR;CORRI;PROTEC;138KV;400-800 | TRANSFORMADOR;CORRI;PROTEC;138KV;400-800
14016640 |  | ZRPI | REP201000 | UN | 39121001 | 089585 | TRANSFORMADOR;POTEN;CAPACI;ALTA;T;2;DEVA | TRANSFORMADOR;POTEN;CAPACI;ALTA;T;2;DEVA
14016641 |  | ZRPI | SUM231200 | UN | 27111501 | 012574 | CUCHILLA;DESCONECTADORA;TRIPOL;BYPASS | CUCHILLA;DESCONECTADORA;TRIPOL;BYPASS
14016642 |  | ZRPI | REP201000 | UN | 39121522 | 017527 | CONTACTOS;AUX;ABIERTO/CERRADO;S2DA145 | CONTACTOS;AUX;ABIERTO/CERRADO;S2DA145
14016643 |  | ZRPI | SUM231000 | UN | 31163100 | 086647 | CONECTOR;FLEX,DE;PUESTA;TIERRA;2SDA145 | CONECTOR;FLEX,DE;PUESTA;TIERRA;2SDA145
14016644 |  | ZRPI | REP201000 | UN | 39121522 | 017527 | CONTACTO;COBRE;2SDA145 | CONTACTO;COBRE;2SDA145
14016645 |  | ZRPI | REP201000 | UN | 26101100 | 018972 | MOTOR;P/MECANISMO;OPERACIÓN;2SDA145 | MOTOR;P/MECANISMO;OPERACIÓN;2SDA145
14016646 |  | ZRPI | SUM231000 | UN | 31163100 | 086647 | CONECTOR;PARTE;ACTIVA;COMP;2SDA145 | CONECTOR;PARTE;ACTIVA;COMP;2SDA145
14016647 |  | ZRPI | SUM231000 | UN | 31163100 | 086647 | CONECTOR;PARTE;ACTIVA;COMP;PAT S2DA145 | CONECTOR;PARTE;ACTIVA;COMP;PAT S2DA145
14016648 |  | ZRPI | REP201000 | UN | 39122300 | 088734 | RELE;DE;SINCRONISMO;SUBESTACIÓN | RELE;DE;SINCRONISMO;SUBESTACIÓN
14016649 |  | ZRPI | REP201100 | UN | 31161700 | 088177 | TUERCA:ENCERRADA;4KT;M6;DIN557 | TUERCA:ENCERRADA;4KT;M6;DIN557
14016650 |  | ZRPI | REP201100 | UN | 31161807 | 082083 | ARANDELA:ELASTICA;DIN7980;A2 | ARANDELA:ELASTICA;DIN7980;A2
14016651 |  | ZRPI | SUM231600 | UN | 31161500 | 014842 | TORNILLO:DIN912;M6X50;A2-70 | TORNILLO:DIN912;M6X50;A2-70
14016652 |  | ZRPI | REP201100 | UN | 31163200 | 014697 | PASADOR:ESPIRAL;DIN7346;N8X40 | PASADOR:ESPIRAL;DIN7346;N8X40
14016653 |  | ZRPI | REP201100 | UN | 31401503 | 014653 | JUNTA:TORICA;88X3,5 | JUNTA:TORICA;88X3,5
14016654 |  | ZRPI | SUM231500 | UN | 25191720 | 089846 | LLAVE:A8X7X40;DIN6885;C45 | LLAVE:A8X7X40;DIN6885;C45
14016655 |  | ZRPI | REP201100 | UN | 31161700 | 088177 | TUERCA:M10;DIN934;HDG | TUERCA:M10;DIN934;HDG
14016656 |  | ZRPI | REP201100 | UN | 31161807 | 082083 | ARANDELA:DIN125-A;M10 | ARANDELA:DIN125-A;M10
14016657 |  | ZRPI | REP201100 | UN | 31161807 | 082083 | ARANDELA:DIN127-B;M10 | ARANDELA:DIN127-B;M10
14016658 |  | ZRPI | REP201100 | UN | 31161620 | 068756 | PERNO:DIN933;8,8;HDG;M10X45 | PERNO:DIN933;8,8;HDG;M10X45
14016659 |  | ZRPI | REP201100 | UN | 31161807 | 082083 | ARANDELA DE COBRE A16X22X1,5 | ARANDELA DE COBRE A16X22X1,5
14016660 |  | ZRPI | REP201100 | UN | 31401503 | 014653 | JUNTA:TORICA;124X4,0 | JUNTA:TORICA;124X4,0
14016661 |  | ZRPI | REP201100 | UN | 31171504 | 006664 | RODAMIENTO BOLAS | RODAMIENTO BOLAS
14016662 |  | ZRPI | REP201100 | UN | 40151802 | 081946 | PALANCA DE APERTURA MANUAL M508 | PALANCA DE APERTURA MANUAL M508
14016663 |  | ZRPI | REP201100 | UN | 43202211 | 067406 | DISCO:FRENO;ELECTROIMAN;M508 | DISCO:FRENO;ELECTROIMAN;M508
14016664 |  | ZRPI | CON251600 | UN | 30102400 | 088802 | VARILLA:VARILLA DE FRENO DE EMERGENCIA M | VARILLA:VARILLA DE FRENO DE EMERGENCIA M
14016665 |  | ZRPI | SUM231100 | UN | 23271711 | 007381 | BOQUILLA:GOMA;PALANCA;FRENO | BOQUILLA:GOMA;PALANCA;FRENO
14016666 |  | ZRPI | REP201000 | UN | 39122200 | 089348 | INTERRUPTOR:SOBRECARGA;CONJUNTO;M508 | INTERRUPTOR:SOBRECARGA;CONJUNTO;M508
14016667 |  | ZRPI | REP201100 | UN | 40151802 | 081946 | RODILLO DE SOBRECARGA ASSY M508 | RODILLO DE SOBRECARGA ASSY M508
14016668 |  | ZRPI | REP201000 | UN | 44122101 | 044071 | BANDA DE GOMA:WAE BAND 1;BANDA | BANDA DE GOMA:WAE BAND 1;BANDA
14016669 |  | ZRPI | SUM231600 | UN | 31161500 | 014842 | TORNILLO:DIN912;M6X20;A2 | TORNILLO:DIN912;M6X20;A2
14016670 |  | ZRPI | REP201100 | UN | 40151503 | 010242 | FRENO:CENTRIFUGO;18M/MIN | FRENO:CENTRIFUGO;18M/MIN
14016671 |  | ZRPI | REP201100 | UN | 31163202 | 014797 | ANILLO:RETENCION:DIN 471 D18 | ANILLO:RETENCION:DIN 471 D18
14016672 |  | ZRPI | REP201100 | UN | 40151802 | 081946 | TAPON M16x1,5 DIN 910 A2 | TAPON M16X1,5 DIN 910 A2
14016673 |  | ZRPI | REP201100 | UN | 31163202 | 014797 | ANILLO:RETENCION:AVANTI;DIN 471 D24 | ANILLO:RETENCION:AVANTI;DIN 471 D24
14016675 |  | ZRPI | REP201000 | UN | 32101600 | 121398 | TARJETA ELECTRONICA;GRAFICA;4GB;NVIDIA | TARJETA ELECTRONICA;GRAFICA;4GB;NVIDIA
14016676 |  | ZRPI | REP201000 | UN |  |  | PULSADOR:85-264V;C/LAMP:VERDE;22MM;EATON | PULSADOR:85-264V;C/LAMP:VERDE;22MM;EATON
14016677 |  | ZRPI | REP201100 | UN | 30266408 | 050290 | LAMINA ASBESTO:PRENSADA:LÁMINA ROCAROCK | LAMINA ASBESTO:PRENSADA:LÁMINA ROCAROCK
14016678 |  | ZRPI | REP201100 | UN | 40151802 | 081946 | FSX;COMPACT;CLEAR;1.22X2.44MTRS;6MM | FSX;COMPACT;CLEAR;1.22X2.44MTRS;6MM
14016685 |  | ZRPI | REP201000 | UN | 41112200 | 035006 | CONTROLADOR:PANEL:60AH;CARGA 12/24V;POWM | CONTROLADOR:PANEL:60AH;CARGA 12/24V;POWM
14016686 |  | ZRPI | REP201000 | KIT | 41112200 | 035006 | CONTROLADOR:PANEL:AVR;REIVAX | CONTROLADOR:PANEL:AVR;REIVAX
14016689 |  | ZRPI | REP201100 | UN | 39122200 | 089348 | INTERRUPTOR:150 AMPS;3P;EATON;600VAC | INTERRUPTOR:150 AMPS;3P;EATON;600VAC
14016690 |  | ZRPI | REP201100 | UN | 39121610 | 017978 | PARARRAYOS 27 KV 10 KA 2216227314 | PARARRAYOS 27 KV 10 KA 2216227314
14016691 |  | ZRPI | REP201000 | UN | 41111938 | 075750 | SENSOR:INDUCTIVO;12M2S106C12R38;MIDATEC | SENSOR:INDUCTIVO;12M2S106C12R38;MIDATEC
14016693 |  | ZRPI | REP201000 | UN | 32101600 | 121398 | TARJETA ELECTRONICA:SN65LBC179ADR;CI INT | TARJETA ELECTRONICA:SN65LBC179ADR;CI INT
14016694 |  | ZRPI | REP201100 | UN | 32121701 | 088677 | RECTIFICADOR:CARGADOR;ZIGOR MIT3 125V75A | RECTIFICADOR:CARGADOR;ZIGOR MIT3 125V75A
14016695 |  | ZRPI | REP201100 | UN | 32121500 | 090629 | CAPACITOR:MKP1841410204;0.1UF 2000VOLT 5 | CAPACITOR:MKP1841410204;0.1UF 2000VOLT 5
14016696 |  | ZRPI | SUM231200 | UN | 31151505 | 086289 | CABLE WINCHP/GRUA15008.110802232 | CABLE WINCHP/GRUA15008.110802232
14016697 |  | ZRPI | REP211100 | UN | 31163100 | 086647 | CONECTOR:HIDRAULICAGE12LG3471030808 | CONECTOR:HIDRAULICAGE12LG3471030808
14016699 |  | ZRPI | REP201100 | UN | 41113710 | 088051 | MEDIDOR:PRESION;ESFIGNOMANOMETRO;DIGITAL | MEDIDOR:PRESION;ESFIGNOMANOMETRO;DIGITAL
14016700 |  | ZRPI | REP201100 | UN | 40151500 | 088608 | BOMBA:TRASVASE D/ DESENGRASANTE;PLASTICA | BOMBA:TRASVASE D/ DESENGRASANTE;PLASTICA
14016701 |  | ZRPI | REP201000 | UN | 32131006 | 112271 | CIRCUITO:INTEGRADO:ICE2A265 | CIRCUITO:INTEGRADO:ICE2A265
14016702 |  | ZRPI | REP201100 | UN | 31171504 | 006664 | RODAMIENTO BOLAS:6007 ZZC3 | RODAMIENTO BOLAS:6007 ZZC3
14016703 |  | ZRPI | REP201100 | UN | 31171710 | 006605 | ENGRANAJE:PIÑON:POSICION 7;HSS;ECHESA | ENGRANAJE:PIÑON:POSICION 7;HSS;ECHESA
14016704 |  | ZRPI | REP201000 | UN | 41112407 | 1094071 | INDICADOR:NIVEL:Y TEMPERATURA 3" STAUFF | INDICADOR:NIVEL:Y TEMPERATURA 3" STAUFF
14016705 |  | ZRPI | REP201000 | UN | 41111927 | 036529 | SENSOR:PRESION;HYDAC;EDS;3448-5-0250-000 | SENSOR:PRESION;HYDAC;EDS;3448-5-0250-000
14016706 |  | ZRPI | REP201100 | UN | 39122200 | 089348 | INTERRUPTOR:CONTROL:30A 110/220V, AC6KW | INTERRUPTOR:CONTROL:30A 110/220V, AC6KW
14016707 |  | ZRPI | REP201000 | UN | 39122331 | 088735 | RELE:CONTROL:GRW8-01TEMPERATURA; 5.0 °F | RELE:CONTROL:GRW8-01TEMPERATURA; 5.0 °F
14016708 |  | ZRPI | REP201100 | UN | 41112209 | 037091 | TERMOSTATO:DIGITAL GRW8-02 AC/DC 24V-240 | TERMOSTATO:DIGITAL GRW8-02 AC/DC 24V-240
14016709 |  | ZRPI | REP201000 | UN | 43211902 | 041961 | MONITOR:DS-D2055LR-G;HIKVISION | MONITOR:DS-D2055LR-G;HIKVISION
14016710 |  | ZRPI | REP201100 | UN | 31171710 | 006605 | ENGRANE:CORONAMULTIPLICA027-L1687E101 | ENGRANE:CORONAMULTIPLICA027-L1687E101
14016711 |  | ZRPI | REP201100 | UN | 31171710 | 006605 | ENGRANE:PIONHSSN27-1416E124 | ENGRANE:PIONHSSN27-1416E124
14016712 |  | ZRPI | SUM231100 | UN | 31162702 | 089802 | RUEDA:IMSK27-0720E153 | RUEDA:IMSK27-0720E153
14016713 |  | ZRPI | SUM231100 | UN | 31162702 | 089802 | RUEDALSSN27-1470E052 | RUEDALSSN27-1470E052
14016714 |  | ZRPI | SUM231200 | UN | 31151505 | 086289 | CABLEWINCHP/GRUA15008.110802232 | CABLEWINCHP/GRUA15008.110802232
14016715 |  | ZRPI | REP201100 | UN | 31171500 | 060416 | RODAMIENTOLSIS-RSNCF 2984NSK | RODAMIENTOLSIS-RSNCF 2984NSK
14016716 |  | ZRPI | REP201100 | UN | 31171500 | 060416 | RODAMIENTOPC-GSNCF 18/600NSK | RODAMIENTOPC-GSNCF 18/600NSK
14016717 |  | ZRPI | REP211100 | UN | 31161807 | 082083 | ARANDELA:DISTANCIADORA970261408 | ARANDELA:DISTANCIADORA970261408
14016718 |  | ZRPI | REP211100 | UN | 40151802 | 081946 | BTT:PROGRAMADO968252708 | BTT:PROGRAMADO968252708
14016719 |  | ZRPI | REP211100 | UN | 43202211 | 067406 | DISCO:EMBRAGUE10288617 | DISCO:EMBRAGUE10288617
14016720 |  | ZRPI | REP211100 | UN | 43202211 | 067406 | DISCO:EMBRAGUE10291341 | DISCO:EMBRAGUE10291341
14016721 |  | ZRPI | REP211100 | UN | 39121402 | 567327 | ENCHUFE:ELECTRICO:11214183 | ENCHUFE:ELECTRICO:11214183
14016722 |  | ZRPI | REP201100 | UN | 24111802 | 086803 | CILINDRO:ESTABILIZADOR10221014 | CILINDRO:ESTABILIZADOR10221014
14016723 |  | ZRPI | REP201100 | UN | 24111802 | 086803 | CILINDRO:ESTABILIZADOR10222296 | CILINDRO:ESTABILIZADOR10222296
14016724 |  | ZRPI | REP211100 | UN | 40151802 | 081946 | JUEGO:REPARACION10411084 | JUEGO:REPARACION10411084
14016725 |  | ZRPI | REP211100 | UN | 32131000 | 017202 | PLACA:COMPRESION10291342 | PLACA:COMPRESION10291342
14016726 |  | ZRPI | REP211100 | UN | 32131000 | 017202 | PLACA:COMPRESION503118708 | PLACA:COMPRESION503118708
14016727 |  | ZRPI | REP211100 | UN | 31171500 | 060416 | RODAMIENTO:RADIALRIGIDO4981192 | RODAMIENTO:RADIALRIGIDO4981192
14016728 |  | ZRPI | REP211100 | UN | 31171500 | 060416 | RODAMIENTO:RADIALRIGIDO571819808 | RODAMIENTO:RADIALRIGIDO571819808
14016729 |  | ZRPI | REP211100 | UN | 31171500 | 060416 | RODAMIENTO:RADIALRIGIDO745145308 | RODAMIENTO:RADIALRIGIDO745145308
14016730 |  | ZRPI | REP211100 | UN | 31171500 | 060416 | RODAMIENTO:RADIALRIGIDO745179208 | RODAMIENTO:RADIALRIGIDO745179208
14016731 |  | ZRPI | REP211100 | UN | 31161500 | 014842 | TORNILLO:ALLENM16X15X72X1712966952 | TORNILLO:ALLENM16X15X72X1712966952
14016732 |  | ZRPI | REP211100 | UN | 31161500 | 014842 | TORNILLO:ALLEN10144746 | TORNILLO:ALLEN10144746
14016733 |  | ZRPI | REP211100 | UN | 31161500 | 014842 | TORNILLO:HEXAGONAL10876516 | TORNILLO:HEXAGONAL10876516
14016734 |  | ZRPI | REP211100 | UN | 31161500 | 014842 | TORNILLO:HEXAGONAL10876534 | TORNILLO:HEXAGONAL10876534
14016735 |  | ZRPI | REP211100 | UN | 31161500 | 014842 | TORNILLO:HEXAGONAL10876580 | TORNILLO:HEXAGONAL10876580
14016736 |  | ZRPI | REP211100 | UN | 31161500 | 014842 | TORNILLO:HEXAGONAL11140402 | TORNILLO:HEXAGONAL11140402
14016737 |  | ZRPI | REP211100 | UN | 31161500 | 014842 | TORNILLO:HEXAGONAL11652293 | TORNILLO:HEXAGONAL11652293
14016738 |  | ZRPI | SUM231000 | UN | 31163100 | 086647 | CONTROL:IZQUIERDO60-60-949-08921564808 | CONTROL:IZQUIERDO60-60-949-08921564808
14016739 |  | ZRPI | SUM231000 | UN | 31163100 | 086647 | CONECTOR:HIDRAULICAGE12SG3471032708 | CONECTOR:HIDRAULICAGE12SG3471032708
14016740 |  | ZRPI | REP211100 | UN | 31163100 | 086647 | CONECTOR:HIDRAULICAET12S482431414 | CONECTOR:HIDRAULICAET12S482431414
14016741 |  | ZRPI | REP211100 | UN | 31163100 | 086647 | CONECTOR:HIDRAULICAEGE12LG3471901208 | CONECTOR:HIDRAULICAEGE12LG3471901208
14016742 |  | ZRPI | REP211100 | UN | 31163100 | 086647 | CONECTOR:HIDRAULICAEL12S7617461 | CONECTOR:HIDRAULICAEL12S7617461
14016743 |  | ZRPI | REP211100 | UN | 31163100 | 086647 | CONECTOR:HIDRAULICARED126S475432908 | CONECTOR:HIDRAULICARED126S475432908
14016744 |  | ZRPI | REP211100 | UN | 39121010 | 017409 | BOBINA:ELECTROIMAN1056740 | BOBINA:ELECTROIMAN1056740
14016745 |  | ZRPI | REP211100 | UN | 31151505 | 086289 | CABLE:W513921316708 | CABLE:W513921316708
14016746 |  | ZRPI | REP211100 | UN | 41113710 | 088051 | MEDIDOR:VELOCIDADVIENTO11008094 | MEDIDOR:VELOCIDADVIENTO11008094
14016751 |  | ZRPI | REP201000 | UN | 39122300 | 088734 | RELE:HELLA5WGLTM-1500 | RELE:HELLA5WGLTM-1500
14016752 |  | ZRPI | REP201000 | UN | 39121628 | 017807 | FUSIBLE: FUSIBLES DE CARTUCHO 250V 30A F | FUSIBLE: FUSIBLES DE CARTUCHO 250V 30A F
14016754 |  | ZRPI | REP201100 | UN | 32121500 | 090629 | CAPACITOR:523W4330(1)P0(2);3.3;CAPA | CAPACITOR:523W4330(1)P0(2);3.3;CAPA
14016755 |  | ZRPI | REP201000 | UN | 32121603 | 018301 | RESISTOR:VARIABLE:PAC100001501FA1000;RES | RESISTOR:VARIABLE:PAC100001501FA1000;RES
14016758 |  | ZRPI | REP201100 | UN | 32121500 | 090629 | CAPACITOR:890324026027CS;WURTH ELEK | CAPACITOR:890324026027CS;WURTH ELEK
14016759 |  | ZRPI | REP201100 | UN | 40151802 | 081946 | HILOP/CHAPEADORASTHIL9302569 | HILOP/CHAPEADORASTHIL9302569
14016760 |  | ZRPI | REP201100 | UN | 40161505 | 087143 | FILTRO:AIRE:ZS1063356;GARDNER DENVER | FILTRO:AIRE:ZS1063356;GARDNER DENVER
14016761 |  | ZRPI | REP201100 | UN | 40161504 | 006037 | FILTRO:ACEITE:ZS1063359;GARDNER DENVER | FILTRO:ACEITE:ZS1063359;GARDNER DENVER
14016763 |  | ZRPI | REP201100 | UN | 40161800 | 345334 | ELEMENTO:FILTRO:ZS 1063829;SEPARADOR;GV | ELEMENTO:FILTRO:ZS 1063829;SEPARADOR;GV
14016764 |  | ZRPI | REP201100 | UN | 39122300 | 088734 | RELE:TEMP;SCHNEIDER;24-240VAC;RE17RAMU | RELE:TEMP;SCHNEIDER;24-240VAC;RE17RAMU
14016766 |  | ZRPI | REP201100 | UN | 26111512 | 053724 | EJE:GP109611;EJE PRINCIPAL MEJORADO;G87 | EJE:GP109611;EJE PRINCIPAL MEJORADO;G87
14016767 |  | ZRPI | REP201100 | UN | 26111512 | 053724 | EJE:GP230780;EJE PRINCIPAL MEJORADO;G97 | EJE:GP230780;EJE PRINCIPAL MEJORADO;G97
14016768 |  | ZRPI | REP201000 | UN | 39121721 | 072559 | AISLADOR ELEC:56-3;PORCELANA P/34.5KV | AISLADOR ELEC:56-3;PORCELANA P/34.5KV
14016769 |  | ZRPI | REP201100 | UN | 39122300 | 088734 | RELE:NR1US;UBIBOT INTELIGENTE;UBIBOT;WIF | RELE:NR1US;UBIBOT INTELIGENTE;UBIBOT;WIF
14016770 |  | ZRPI | REP201000 | UN | 39121600 | 017382 | DISYUNTOR:BREAKER EATON EHD3100L DE 100A | DISYUNTOR:BREAKER EATON EHD3100L DE 100A
14016771 |  | ZRPI | REP201000 | UN | 32131006 | 112271 | CIRCUITO:INTEGRADO:SP483EE | CIRCUITO:INTEGRADO:SP483EE
14016772 |  | ZRPI | REP201000 | UN | 32131006 | 112271 | CIRCUITO:INTEGRADO:6250PG | CIRCUITO:INTEGRADO:6250PG
14016773 |  | ZRPI | REP201100 | UN | 31162405 | 015051 | CUERPO:TENSOR:RODILLO 12896307 | CUERPO:TENSOR:RODILLO 12896307
14016778 |  | ZRPI | REP201000 | UN | 39121721 | 072559 | AISLADOR:COT1050.800 L500;AT245KV;TRENCH | AISLADOR:COT1050.800 L500;AT245KV;TRENCH
14016779 |  | ZRPI | REP201000 | UN | 39121721 | 072559 | AISLADOR:COT 450.800 L0;N 100KV;TRENCH | AISLADOR:COT 450.800 L0;N 100KV;TRENCH
14016781 |  | ZRPI | REP201100 | UN | 31171504 | 006664 | RODAMIENTO BOLAS:6002;2RSH | RODAMIENTO BOLAS:6002;2RSH
14016782 |  | ZRPI | REP201100 | UN | 31161807 | 015076 | ARANDELA:PLANA;M10XM50X5MM HN P/PASADOR | ARANDELA:PLANA;M10XM50X5MM HN P/PASADOR
14016784 |  | ZRPI | REP201100 | UN | 40161700 | 088946 | SEPARADOR AL;ALTA TENSION;795KCM;450MM | SEPARADOR AL;ALTA TENSION;795KCM;450MM
14016790 |  | ZRPI | REP201100 | M | 31410000 | 075616 | SELLO:65°+/-5°; SHARE A;TIPO P; 185X50X2 | SELLO:65°+/-5°; SHARE A;TIPO P; 185X50X2
14016791 |  | ZRPI | REP201100 | UN | 31161807 | 015076 | ARANDELA:PLANA;M10XM56X5MM HN PASADOR WI | ARANDELA:PLANA;M10XM56X5MM HN PASADOR WI
14016792 |  | ZRPI | REP201100 | UN | 40161700 | 088946 | SEPARADOR CU;CABLES ACSR 750KCM;200MM | SEPARADOR CU;CABLES ACSR 750KCM;200MM
14016794 |  | ZRPI | REP201100 | UN | 40151601 | 086627 | COMPRESOR:AIRE:PORTATIL PARA CARRO 12V;N | COMPRESOR:AIRE:PORTATIL PARA CARRO 12V;N
14016800 |  | ZRPI | REP201000 | UN | 32101513 | 017724 | MODULO:SYMPHONIE;IPACKACCESS;7169 | MODULO:SYMPHONIE;IPACKACCESS;7169
14016801 |  | ZRPI | REP201000 | UN | 25173902 | 089238 | ARRANCADOR:PORTATIL;LITIO;1500AMP | ARRANCADOR:PORTATIL;LITIO;1500AMP
14016803 |  | ZRPI | REP201000 | UN | 32101513 | 017724 | MODULO:SOILING;MEASUREMENT;18872;PSM1 | MODULO:SOILING;MEASUREMENT;18872;PSM1
14016810 |  | ZRPI | REP201100 | UN | 39121909 | 089708 | VALVULA:DRENADOR;AUTOMATICO;D-141100AV | VALVULA:DRENADOR;AUTOMATICO;D-141100AV
14016814 |  | ZRPI | REP201000 | UN | 41111938 | 075750 | SENSOR:INDUCTIVO;IFM;IFS208;NO;3H;M12X1 | SENSOR:INDUCTIVO;IFM;IFS208;NO;3H;M12X1
14016816 |  | ZRPI | REP201000 | UN | 32111611 | 018619 | TRANSISTOR:TRIODO;AMS1117-1.8;SMD;223 | TRANSISTOR:TRIODO;AMS1117-1.8;SMD;223
14016817 |  | ZRPI | REP201100 | UN | 40151601 | 086627 | COMPRESOR:AIRE;ACONDICIONADO;12814374 | COMPRESOR:AIRE;ACONDICIONADO;12814374
14016818 |  | ZRPI | REP201100 | UN | 26111704 | 018844 | CARGADOR:BATERIAS;30AH;480VAC | CARGADOR:BATERIAS;30AH;480VAC
14016819 |  | ZRPI | REP201000 | UN | 40101604 | 009522 | VENTILADOR:CALEFACTOR;TRIFASIC;690V;5.6A | VENTILADOR:CALEFACTOR;TRIFASIC;690V;5.6A
14016821 |  | ZRPI | REP201000 | UN | 30141512 | 015494 | AISLANTE:TERMICO;3M;HDCW-110/30-1000 | AISLANTE:TERMICO;3M;HDCW-110/30-1000
14016823 |  | ZRPI | REP201000 | UN | 32101513 | 017724 | MODULO:ELECTRONICO;RTU;SICAM;A8000 | MODULO:ELECTRONICO;RTU;SICAM;A8000
14016825 |  | ZRPI | REP201100 | M | 31151609 | 006558 | CADENA:ACERO;VICTOR;2X28MM | CADENA:ACERO;VICTOR;2X28MM
14016826 |  | ZRPI | REP201000 | M | 39121721 | 072559 | AISLADOR:ELECTRICO;FORRO;PROCONDU;SWP;16 | AISLADOR:ELECTRICO;FORRO;PROCONDU;SWP;16
14016827 |  | ZRPI | REP201000 | UN | 41113710 | 014033 | MEDIDOR:NIVEL;AGUA;SOLINST;200FT;101;P7 | MEDIDOR:NIVEL;AGUA;SOLINST;200FT;101;P7
14016828 |  | ZRPI | REP201100 | UN | 27112504 | 013775 | PIEZA:INTERMEDIA;LTM;1500;9160775P | PIEZA:INTERMEDIA;LTM;1500;9160775P
14016829 |  | ZRPI | REP201100 | UN | 27112504 | 013775 | TRAMO:INTERMEDIO;913878599;2115.10;14M | TRAMO:INTERMEDIO;913878599;2115.10;14M
14016830 |  | ZRPI | REP201100 | UN | 27121602 | 086807 | CILINDRO:HIDRAULICO;RCH302;36.1TON | CILINDRO:HIDRAULICO;RCH302;36.1TON
14016832 |  | ZRPI | REP201100 | UN | 26111512 | 053724 | EJE:SISTEMA;PROTECTOR;GEN1;2MW;G9X;G8X | EJE:SISTEMA;PROTECTOR;GEN1;2MW;G9X;G8X
14016833 |  | ZRPI | REP201100 | UN | 31410000 | 075616 | SELLO:RETENEDOR;SKF;20X32X6;HMSA10RG | SELLO:RETENEDOR;SKF;20X32X6;HMSA10RG
14016834 |  | ZRPI | REP201000 | UN | 39121004 | 019028 | FUENTE:ALIMENTACION;CS10241;24V;10A;PULS | FUENTE:ALIMENTACION;CS10241;24V;10A;PULS
14016839 |  | ZRPI | REP201000 | UN | 26121607 | 067181 | CABLE:ACEREROMETRO;CMCP602LST-64-01-01 | CABLE:ACEREROMETRO;CMCP602LST-64-01-01
14016840 |  | ZRPI | REP201000 | UN | 26121607 | 067181 | CABLE:SENSOR;PROXIMIDAD;FW-602FL-80 | CABLE:SENSOR;PROXIMIDAD;FW-602FL-80
14016841 |  | ZRPI | REP201000 | UN | 30111502 | 015400 | CONDUCTOR:SENSOR;PROXIMIDAD;FK-602F2-1 | CONDUCTOR:SENSOR;PROXIMIDAD;FK-602F2-1
14016842 |  | ZRPI | REP201000 | UN | 39121004 | 019028 | FUENTE:ALIMENTACION;110/220VAC;CMCP515 | FUENTE:ALIMENTACION;110/220VAC;CMCP515
14016843 |  | ZRPI | REP201000 | UN | 39121004 | 019028 | FUENTE:REDUNDANCIA;24VDC;CMCP515-RDNT | FUENTE:REDUNDANCIA;24VDC;CMCP515-RDNT
14016844 |  | ZRPI | REP201100 | UN | 43211900 | 016013 | MONITOR:VIBRACION;ACELEROMETRO;CMCP530A | MONITOR:VIBRACION;ACELEROMETRO;CMCP530A
14016845 |  | ZRPI | REP201100 | UN | 43211900 | 016013 | MONITOR:VIBRACION;POSICION;CMCP545A | MONITOR:VIBRACION;POSICION;CMCP545A
14016846 |  | ZRPI | REP201100 | UN | 43211900 | 016013 | MONITOR:VIBRACION;PROXIMETRO;CMCP540A | MONITOR:VIBRACION;PROXIMETRO;CMCP540A
14016847 |  | ZRPI | REP201000 | UN | 41111938 | 075750 | SENSOR:PROXIMIDAD;FL;602F18L-U1-00-30-1 | SENSOR:PROXIMIDAD;FL;602F18L-U1-00-30-1
14016848 |  | ZRPI | REP201100 | UN | 47101500 | 055954 | SISTEMA:MULTILOG;IMX-16PLUS;CMON4116 | SISTEMA:MULTILOG;IMX-16PLUS;CMON4116
14016849 |  | ZRPI | REP201100 | UN | 40151802 | 081946 | FRENO:CENTRIFUGO;AVANTI;25M/MIN | FRENO:CENTRIFUGO;AVANTI;25M/MIN
14016850 |  | ZRPI | REP201100 | UN | 32111700 | 018360 | DIODO:PANEL;315W;JKTPD2045 | DIODO:PANEL;315W;JKTPD2045
14016852 |  | ZRPI | REP201000 | UN | 39121001 | 089585 | TRANSFORMADOR:POTENC;1000KVA;0.36/34.5KV | TRANSFORMADOR:POTENC;1000KVA;0.36/34.5KV
14016853 |  | ZRPI | REP201100 | UN | 40174700 | 010932 | BRIDA:HG;3";4;AGUJEROS | BRIDA:HG;3";4;AGUJEROS
14016860 |  | ZRPI | REP201100 | UN | 31171519 | 006729 | CHUMACERA:1400ZLQ;88;GUIA;BOMBA;SUPERIOR | CHUMACERA:1400ZLQ;88;GUIA;BOMBA;SUPERIOR
14016871 |  | ZRPI | REP201100 | UN | 31411703 | 014676 | KIT:SELLO;MECANICO;CILINDRO;PRESA | KIT:SELLO;MECANICO;CILINDRO;PRESA
14016872 |  | ZRPI | REP201000 | UN | 39121410 | 006309 | BORNERA:CUCHILLA;PHOENIX;3046139;4MM2 | BORNERA:CUCHILLA;PHOENIX;3046139;4MM2
14016875 |  | ZRPI | REP201000 | KIT | 39121400 | 066942 | CONECTOR:TERMINACION;ZS;95-150MM2;17KV | CONECTOR:TERMINACION;ZS;95-150MM2;17KV
14016876 |  | ZRPI | REP201000 | UN | 39121004 | 019028 | FUENTE:ALIMENTACION;190W;FSP400-60AGGBQ | FUENTE:ALIMENTACION;190W;FSP400-60AGGBQ
14016877 |  | ZRPI | REP201000 | UN | 39121410 | 006309 | BORNERA:ZACK;BLANCO;PHOENIX;10UN;1051003 | BORNERA:ZACK;BLANCO;PHOENIX;10UN;1051003
14016878 |  | ZRPI | REP201100 | UN | 31231400 | 065814 | PLATINA:HIERRO;1;1/4X3/16";6M | PLATINA:HIERRO;1;1/4X3/16";6M
14016879 |  | ZRPI | REP201100 | UN | 40161502 | 010725 | FILTRO:PURIFICADOR:AGUA;CARBON;300457 | FILTRO:PURIFICADOR:AGUA;CARBON;300457
14016881 |  | ZRPI | REP201000 | UN | 39121610 | 017024 | PROTECTOR:SOBRETENSION;ETH-SP-G2 | PROTECTOR:SOBRETENSION;ETH-SP-G2
14016882 |  | ZRPI | REP201100 | UN | 41112501 | 035909 | INDICADOR:FLUJO;GFCL-DN40 | INDICADOR:FLUJO;GFCL-DN40
14016883 |  | ZRPI | REP201100 | UN | 41112501 | 035909 | INDICADOR:FLUJO;GFCL-DN50 | INDICADOR:FLUJO;GFCL-DN50
14016884 |  | ZRPI | REP201100 | UN | 31410000 | 075616 | RETENEDOR:NBR;22.22X34.92X6.4MM | RETENEDOR:NBR;22.22X34.92X6.4MM
14016887 |  | ZRPI | REP201100 | UN | 40151500 | 088608 | BOMBA:HIDRAULICA;SALAMI;2.5PB32D-P38P2 | BOMBA:HIDRAULICA;SALAMI;2.5PB32D-P38P2
14016890 |  | ZRPI | REP201100 | UN | 31401503 | 014653 | JUNTA:TORICA;NBR;NITRILO;138970;12X1.8 | JUNTA:TORICA;NBR;NITRILO;138970;12X1.8
14016891 |  | ZRPI | REP201100 | UN | 31171500 | 007822 | GUIA:CORTE;PLASMA;HYPERTHERM;027668 | GUIA:CORTE;PLASMA;HYPERTHERM;027668
14016893 |  | ZRPI | REP201000 | UN | 32101513 | 017724 | MODULO:ADAPTADOR;ARDUINO;GIGA;R1 | MODULO:ADAPTADOR;ARDUINO;GIGA;R1
14016895 |  | ZRPI | REP201100 | UN | 26101205 | 654262 | SERVOMOTOR:DIGITAL;55.1LB;RDS3225;IP66 | SERVOMOTOR:DIGITAL;55.1LB;RDS3225;IP66
14016896 |  | ZRPI | REP201100 | UN | 40161800 | 345334 | ELEMENTO:FILTRO:FG;PI;8511;DRG;100 | ELEMENTO:FILTRO:FG;PI;8511;DRG;100
14016898 |  | ZRPI | REP201000 | UN | 41111970 | 018393 | SENSOR:TEMPERATURA;PT100;6X200MM | SENSOR:TEMPERATURA;PT100;6X200MM
14016899 |  | ZRPI | REP201000 | UN | 41111938 | 075750 | SENSOR:INDUCTIVO;2MM;NBB2-12GM50-E0 | SENSOR:INDUCTIVO;2MM;NBB2-12GM50-E0
14016900 |  | ZRPI | REP201000 | UN | 41111938 | 075750 | LECTOR:HUELLAS;BIOMETRICO;DS-K1T320EFWX | LECTOR:HUELLAS;BIOMETRICO;DS-K1T320EFWX
14016902 |  | ZRPI | REP201000 | UN | 39121402 | 567327 | ENCHUFE:ELECTRICO,3;FASES;30A;HBL2721 | ENCHUFE:ELECTRICO,3;FASES;30A;HBL2721
14016909 |  | ZRPI | REP201100 | UN | 40161800 | 345334 | FILTRO:SEPARADOR;ZS1063828 | FILTRO:SEPARADOR;ZS1063828
14016911 |  | ZRPI | REP201000 | UN | 39121432 | 089464 | TERMINAL:OJO;ALUMINIO;1923597-1;25-95MM | TERMINAL:OJO;ALUMINIO;1923597-1;25-95MM
14016912 |  | ZRPI | REP201100 | UN | 40141600 | 011523 | VALVULA:CHEQUE;INYECCION;UCINJ38;3/8" | VALVULA:CHEQUE;INYECCION;UCINJ38;3/8"
14016914 |  | ZRPI | REP201100 | UN | 40142000 | 087529 | MANGUERA:ALTA;PRESION;250BAR;15M | MANGUERA:ALTA;PRESION;250BAR;15M
14016915 |  | ZRPI | REP201100 | UN | 40151500 | 088608 | BOMBA:DOSIFICADORA;GDP;45MHP10 | BOMBA:DOSIFICADORA;GDP;45MHP10
14016916 |  | ZRPI | REP201100 | UN | 31171500 | 007822 | GUIA:CONICA;HN;22MM;M20;HEX;30MM | GUIA:CONICA;HN;22MM;M20;HEX;30MM
14016917 |  | ZRPI | REP201000 | UN | 43211902 | 041961 | MONITOR:LCD;2;A;LTM;1500;10885338 | MONITOR:LCD;2;A;LTM;1500;10885338
14016918 |  | ZRPI | REP201100 | UN | 41113710 | 088051 | MEDIDOR:POWER;MANAGER;3;FASES;EPM3;5G | MEDIDOR:POWER;MANAGER;3;FASES;EPM3;5G
14016919 |  | ZRPI | REP201100 | ROL | 27112504 | 013775 | CUÑA:17SX3;SHIM;BRASS;LATON;0.003X6X60" | CUÑA:17SX3;SHIM;BRASS;LATON;0.003X6X60"
14016920 |  | ZRPI | REP201100 | UN | 31162405 | 015051 | TENSOR:LINEA;ACERO;477;ACSR;8000LB | TENSOR:LINEA;ACERO;477;ACSR;8000LB
14016921 |  | ZRPI | REP201000 | UN | 32101519 | 016131 | LOCALIZADOR:VISUAL;FALLAS;650ND;5584220 | LOCALIZADOR:VISUAL;FALLAS;650ND;5584220
14016923 |  | ZRPI | REP201100 | UN | 31162405 | 015051 | TENSOR:CAMELON;RETENIDA;5000LB;5/8 | TENSOR:CAMELON;RETENIDA;5000LB;5/8
14016924 |  | ZRPI | REP201100 | UN | 31411700 | 045551 | SELLO:MECANICO;HULE;INFLABLE;2S4327 | SELLO:MECANICO;HULE;INFLABLE;2S4327
14016925 |  | ZRPI | REP201000 | UN | 26121607 | 067181 | CABLE:FIBRA;OPTICA;MONO;DUPLEX;LC-FC;25M | CABLE:FIBRA;OPTICA;MONO;DUPLEX;LC-FC;25M
14016926 |  | ZRPI | REP201000 | UN | 39121100 | 056179 | CONMUTADOR:OPAL20-2M16T-ST05-LV-LV | CONMUTADOR:OPAL20-2M16T-ST05-LV-LV
14016927 |  | ZRPI | REP201100 | UN | 39121010 | 017409 | BOBINA:SELENOIDE;24VDC;50/60HZ;P0194749 | BOBINA:SELENOIDE;24VDC;50/60HZ;P0194749
14016928 |  | ZRPI | REP201000 | UN | 39121022 | 018615 | TRANSFORMADOR:VOLTAJE;URS-36;16005806-5 | TRANSFORMADOR:VOLTAJE;URS-36;16005806-5
14016930 |  | ZRPI | REP201100 | UN | 26111802 | 006369 | CORREA:DENTADA;POLEA;MOTOR;2614B655 | CORREA:DENTADA;POLEA;MOTOR;2614B655
14016931 |  | ZRPI | REP201000 | UN | 43211902 | 041961 | PANTALLA:TACTIL;PPC-3151SW-P65AU | PANTALLA:TACTIL;PPC-3151SW-P65AU
14016932 |  | ZRPI | REP201000 | UN | 32101513 | 017724 | MODULO:ELECTRONICO;SEL;2600A;RTD | MODULO:ELECTRONICO;SEL;2600A;RTD
14016935 |  | ZRPI | REP201100 | TF | 40142000 | 087529 | MANGUERA:PRIMELINE;PVC;DESCARGA;2";80PSI | MANGUERA:PRIMELINE;PVC;DESCARGA;2";80PSI
14016936 |  | ZRPI | REP201000 | UN | 39121432 | 089464 | TERMINA:ALUMINIO;95-240MM;12.9MM | TERMINA:ALUMINIO;95-240MM;12.9MM
14016937 |  | ZRPI | REP201100 | UN | 39122300 | 088734 | RELE:ANALIZADOR;REDES;340A;360V;SEL-735 | RELE:ANALIZADOR;REDES;340A;360V;SEL-735
14016938 |  | ZRPI | REP201000 | UN | 41111970 | 018393 | SENSOR:TEMPERATURA;PT100;3H;3/4";200MM | SENSOR:TEMPERATURA;PT100;3H;3/4";200MM
14016940 |  | ZRPI | REP201100 | UN | 27110000 | 060434 | PODADORA;STHIL;HT105 | PODADORA;STHIL;HT105
14016941 |  | ZRPI | REP201000 | UN | 39121432 | 089464 | TERMINAL:OJO;70MM;2/0 | TERMINAL:OJO;70MM;2/0
14016942 |  | ZRPI | REP201000 | UN | 32151700 | 088583 | COMPUTADOR:IPC;BX;32A;6AG4152;3BC20;1AA1 | COMPUTADOR:IPC;BX;32A;6AG4152;3BC20;1AA1
14016943 |  | ZRPI | REP201100 | UN | 31171500 | 007822 | GUIA:CONICA;CAJA;SUPERIOR;9X7.15X45.7MM | GUIA:CONICA;CAJA;SUPERIOR;9X7.15X45.7MM
14016945 |  | ZRPI | REP201100 | UN | 31171500 | 007822 | GUIA:CONICA;17X16X70MM;HEXAGONAL;22MM | GUIA:CONICA;17X16X70MM;HEXAGONAL;22MM
14016947 |  | ZRPI | REP201100 | ROL | 27112504 | 013775 | CUÑA:17SX8;0.008"X6"X100";260;LATON | CUÑA:17SX8;0.008"X6"X100";260;LATON
14016948 |  | ZRPI | REP201000 | UN | 39121400 | 017433 | CONECTOR:MAGNETOTERMICO;PCUR212 | CONECTOR:MAGNETOTERMICO;PCUR212
14016949 |  | ZRPI | REP201100 | ROL | 27112504 | 013775 | CUÑA:SHIM;BRASS;17S31;260A;0.031X6X100" | CUÑA:SHIM;BRASS;17S31;260A;0.031X6X100"
14016951 |  | ZRPI | REP201100 | UN | 39121909 | 089708 | VALVULA:LIMITADORA;PRESION;510468708 | VALVULA:LIMITADORA;PRESION;510468708
14016952 |  | ZRPI | REP201100 | UN | 39121909 | 089708 | VALVULA:REGULADORA;PRESION;10870487 | VALVULA:REGULADORA;PRESION;10870487
14016953 |  | ZRPI | REP201000 | UN | 39122200 | 018517 | INTERRUPTOR:MANDO;10877226;LR1600 | INTERRUPTOR:MANDO;10877226;LR1600
14016954 |  | ZRPI | REP201100 | UN | 39121909 | 089708 | VALVULA:RETENCION;10664321 | VALVULA:RETENCION;10664321
14016984 |  | ZRPI | REP201100 | UN | 40151802 | 081946 | ADAPTADOR:CRUZADO;3;SET;51083223MB | ADAPTADOR:CRUZADO;3;SET;51083223MB
14016985 |  | ZRPI | REP201100 | UN | 40151802 | 081946 | ADAPTADOR:FINAL;3;SET;51083223MA | ADAPTADOR:FINAL;3;SET;51083223MA
14016986 |  | ZRPI | REP201100 | UN | 40151802 | 081946 | BARRA:36KV;L;586MM;51083223MC | BARRA:36KV;L;586MM;51083223MC
14016987 |  | ZRPI | REP201100 | UN | 40151802 | 081946 | BARRA:COLECTOR;FINAL;51083223MD | BARRA:COLECTOR;FINAL;51083223MD
14016988 |  | ZRPI | REP201100 | UN | 39121010 | 017409 | BOBINA:DE;CIERRE;110VCC;889705AD | BOBINA:DE;CIERRE;110VCC;889705AD
14016989 |  | ZRPI | REP201100 | UN | 39121010 | 017409 | BOBINA:DISPARO;110VCC;889705BE | BOBINA:DISPARO;110VCC;889705BE
14016990 |  | ZRPI | REP201100 | UN | 40151802 | 081946 | CABEZA:PARA;PILOTO;ZB4BV033 | CABEZA:PARA;PILOTO;ZB4BV033
14016991 |  | ZRPI | REP201100 | UN | 40151802 | 081946 | CABEZA:PULSADOR;DOBLE;ZB4BL73417 | CABEZA:PULSADOR;DOBLE;ZB4BL73417
14016992 |  | ZRPI | REP201000 | UN | 26121607 | 067181 | CABLE:CONTROL;SERIE;E;995000302 | CABLE:CONTROL;SERIE;E;995000302
14016993 |  | ZRPI | REP201000 | UN | 43223310 | 018681 | CONECTOR:HV;E;SERIES;630A;995000005 | CONECTOR:HV;E;SERIES;630A;995000005
14016994 |  | ZRPI | REP201000 | UN | 39121100 | 056179 | CONMUTADOR:2;POSICIONES;1660379 | CONMUTADOR:2;POSICIONES;1660379
14016995 |  | ZRPI | REP201000 | UN | 39121529 | 279557 | CONTACTO:AUXILIAR;OF;26924 | CONTACTO:AUXILIAR;OF;26924
14016996 |  | ZRPI | REP201000 | UN | 41111943 | 035643 | INDICADOR:PRESENCIA;TENSION;VPI62408 | INDICADOR:PRESENCIA;TENSION;VPI62408
14016997 |  | ZRPI | REP201000 | UN | 43211902 | 041961 | MONITOR:DENSIDAD;GAS;SF6;532931256044 | MONITOR:DENSIDAD;GAS;SF6;532931256044
14016998 |  | ZRPI | REP201100 | UN | 40151802 | 081946 | MONTAJE:RL;KIT;ABRAZADERA;310-360MM | MONTAJE:RL;KIT;ABRAZADERA;310-360MM
14016999 |  | ZRPI | REP201000 | UN | 26101100 | 018972 | MOTOR:CARGA;MUELLES;110;127VAC;AAA10029 | MOTOR:CARGA;MUELLES;110;127VAC;AAA10029
14017000 |  | ZRPI | REP201100 | UN | 40151802 | 081946 | PALANCA:CARGA;MUELLES;51081877M0 | PALANCA:CARGA;MUELLES;51081877M0
14017001 |  | ZRPI | REP201100 | UN | 40151802 | 081946 | PROTECCION:VIDA;SILVESTRE;SERIE;E;38KV | PROTECCION:VIDA;SILVESTRE;SERIE;E;38KV
14017002 |  | ZRPI | REP201100 | UN | 31162500 | 014216 | SOPORTE:MONTAJE;SERIE;E27;E38;995000108 | SOPORTE:MONTAJE;SERIE;E27;E38;995000108
14017003 |  | ZRPI | REP201000 | UN | 25171705 | 088826 | ROTOR:SISTEMA;BLOQUEO;G97;CIIA;41179412 | ROTOR:SISTEMA;BLOQUEO;G97;CIIA;41179412
14017004 |  | ZRPI | REP201000 | UN | 39122335 | 017166 | BASE:RELE;8PIN;125VDC;700HA32Z01 | BASE:RELE;8PIN;125VDC;700HA32Z01
14017005 |  | ZRPI | REP201000 | UN | 39122335 | 017166 | BASE:RELE;8PIN;125VDC;700HA32Z014LP | BASE:RELE;8PIN;125VDC;700HA32Z014LP
14017006 |  | ZRPI | REP201100 | UN | 39122300 | 088734 | RELE:PROTECCION;LINEA;SEL-T401L;0001 | RELE:PROTECCION;LINEA;SEL-T401L;0001
14017007 |  | ZRPI | REP201100 | UN | 39122300 | 088734 | RELE:PROTECCION;LINEA;SEL-T401L;0002 | RELE:PROTECCION;LINEA;SEL-T401L;0002
14017008 |  | ZRPI | REP201000 | UN | 32101513 | 017724 | MODULO:TRANSCEPTOR;SEL;8131-01;SFP | MODULO:TRANSCEPTOR;SEL;8131-01;SFP
14017009 |  | ZRPI | REP201000 | UN | 32101513 | 017724 | MODULO:TRANSCEPTOR;SEL;8130-05;SFP | MODULO:TRANSCEPTOR;SEL;8130-05;SFP
14017010 |  | ZRPI | REP201000 | UN | 41122411 | 037100 | RELOJ:SINCRONIZADO;SEL-24880RAX1181AX23X | RELOJ:SINCRONIZADO;SEL-24880RAX1181AX23X
14017011 |  | ZRPI | REP201000 | UN | 39121100 | 056179 | CONMUTADOR:EQUIPO;SEL;2725;BGG9;5PUERTOS | CONMUTADOR:EQUIPO;SEL;2725;BGG9;5PUERTOS
14017014 |  | ZRPI | REP201000 | UN | 41111900 | 088573 | SONDA:B;3;HILOS;422PT1000 | SONDA:B;3;HILOS;422PT1000
14017015 |  | ZRPI | REP201000 | UN | 40151802 | 081946 | KIT:REPUESTOS;LUBRICADOR;ACB;ALS;G8X/G9X | KIT:REPUESTOS;LUBRICADOR;ACB;ALS;G8X/G9X
14017016 |  | ZRPI | REP201100 | UN | 26111704 | 018844 | CARGADOR:BATERIAS;BC-4A;4A;12/24VCC | CARGADOR:BATERIAS;BC-4A;4A;12/24VCC
14017018 |  | ZRPI | REP201000 | UN | 39121001 | 089585 | TRANSFORMADOR:127/18VC;TR18-1.2A | TRANSFORMADOR:127/18VC;TR18-1.2A
14017019 |  | ZRPI | REP201100 | UN | 24102000 | 017213 | ARMARIO:ELECTRICO;SMARTRACK;EATON;24U | ARMARIO:ELECTRICO;SMARTRACK;EATON;24U
14017020 |  | ZRPI | REP201100 | UN | 31231400 | 065814 | PLATINA:CONEXION;105000040 | PLATINA:CONEXION;105000040
14017021 |  | ZRPI | REP201000 | UN | 26101414 | 017864 | SOPORTE:ESCOBILLAS;1051002259;5029 | SOPORTE:ESCOBILLAS;1051002259;5029
14017022 |  | ZRPI | REP201100 | UN | 26101700 | 014787 | ANILLO:SOPORTE;CONJUNTO;1051017633;50935 | ANILLO:SOPORTE;CONJUNTO;1051017633;50935
14017024 |  | ZRPI | REP201000 | UN | 26121607 | 067181 | CABLE:F;OPTICA;C807Z010SSX0075;62.5/200 | CABLE:F;OPTICA;C807Z010SSX0075;62.5/200
14017026 |  | ZRPI | REP201000 | UN | 39121001 | 089585 | TRANSFORMADOR:1F;300KVA;60HZ;13.2KV/480V | TRANSFORMADOR:1F;300KVA;60HZ;13.2KV/480V
14017027 |  | ZRPI | REP201000 | UN | 32101513 | 017724 | MODULO:ELECTRONICO;20-1B06IPA006MC05 | MODULO:ELECTRONICO;20-1B06IPA006MC05
14017028 |  | ZRPI | REP201000 | UN | 39121032 | 018612 | TRANSFORMADOR:CORRIENTE;3P;CLAMP;1000A | TRANSFORMADOR:CORRIENTE;3P;CLAMP;1000A
14017029 |  | ZRPI | REP201000 | UN | 39121032 | 018612 | TRANSFORMADOR:CORRIENTE:3P:CLAMP:2000A | TRANSFORMADOR:CORRIENTE:3P:CLAMP:2000A
14017030 |  | ZRPI | REP201100 | UN | 31411700 | 045551 | SELLO:MECANICO;BURGMANN;MG1-65;SIC-SIC-V | SELLO:MECANICO;BURGMANN;MG1-65;SIC-SIC-V
14017031 |  | ZRPI | REP201100 | UN | 40151802 | 081946 | CELDA:MT;SIEMENS;8DA;36KV;25KA;1600A | CELDA:MT;SIEMENS;8DA;36KV;25KA;1600A
14017032 |  | ZRPI | REP201100 | UN | 40151802 | 081946 | CELDA:MT;SIEMENS;8DA;36KV;25KA;1250A | CELDA:MT;SIEMENS;8DA;36KV;25KA;1250A
14017033 |  | ZRPI | REP201100 | UN | 41111600 | 014008 | CALIBRADOR:TELESCOPICO;8-150MM | CALIBRADOR:TELESCOPICO;8-150MM
14017034 |  | ZRPI | REP201000 | UN | 39121522 | 017527 | CONTACTO:ELECT.:3RV2901;AUX;1NA+1NC;1E | CONTACTO:ELECT.:3RV2901;AUX;1NA+1NC;1E
14017037 |  | ZRPI | REP201100 | UN | 31171600 | 086276 | BUJE:TEFLON;25X34X12MM | BUJE:TEFLON;25X34X12MM
14017038 |  | ZRPI | REP201000 | UN | 39122335 | 017166 | BASE:FILTRO;HIDRAULICO;WU-A25;100P | BASE:FILTRO;HIDRAULICO;WU-A25;100P
14017039 |  | ZRPI | REP201000 | UN | 40161500 | 085585 | FILTRO:HIDRAULICO;RETORNO;TZX2-25;100 | FILTRO:HIDRAULICO;RETORNO;TZX2-25;100
14017040 |  | ZRPI | REP201000 | UN | 40161500 | 085585 | ELEMENTO:FILTRO;HBX-25;10;HIDRAULICO | ELEMENTO:FILTRO;HBX-25;10;HIDRAULICO
14017041 |  | ZRPI | REP201000 | UN | 39122335 | 017166 | BASE:FILTRO;HIDRAULICO;QU-H25;10BP | BASE:FILTRO;HIDRAULICO;QU-H25;10BP
14017042 |  | ZRPI | REP201100 | UN | 31171500 | 007822 | GUIA:CONICA;21.1X20.1X63MM;ROSCA;M16 | GUIA:CONICA;21.1X20.1X63MM;ROSCA;M16
14017043 |  | ZRPI | REP201100 | UN | 31171600 | 086276 | BUJE:INOX;65MMX48MMX37MM;INTERCAMB | BUJE:INOX;65MMX48MMX37MM;INTERCAMB
14017045 |  | ZRPI | REP201100 | UN | 31410000 | 075616 | SELLO:RADIAL;EJE;HRS12 | SELLO:RADIAL;EJE;HRS12
14017046 |  | ZRPI | REP201100 | UN | 31163202 | 014797 | ANILLO:DESGASTE;ALEACION;66X70CM;50X54CM | ANILLO:DESGASTE;ALEACION;66X70CM;50X54CM
14017049 |  | ZRPI | REP201000 | UN | 32131006 | 112271 | CIRCUITO:INTEGRADO;ACELEROMETRO;XL327B | CIRCUITO:INTEGRADO;ACELEROMETRO;XL327B
14017050 |  | ZRPI | REP211100 | UN | 25171901 | 005200 | TUBO:NEUMATICO;BICICLETA;HULE;26 | TUBO:NEUMATICO;BICICLETA;HULE;26
14017052 |  | ZRPI | REP201000 | UN | 32101600 | 121398 | TARJETA:ELECTRONICA;787;SELECT;1ACI/5AVI | TARJETA:ELECTRONICA;787;SELECT;1ACI/5AVI
14017053 |  | ZRPI | REP201000 | UN | 32101600 | 018013 | MICROCIRCUITO:MICROCHIP;ATMEGA;164PV-10A | MICROCIRCUITO:MICROCHIP;ATMEGA;164PV-10A
14017054 |  | ZRPI | REP201100 | UN | 39122200 | 089348 | INTERRUPTOR:VD4;3P;210MM;17.5KV;2000A | INTERRUPTOR:VD4;3P;210MM;17.5KV;2000A
14017055 |  | ZRPI | REP201100 | UN | 26111804 | 006368 | CORREA:PLANA;A100;135STP8M190H | CORREA:PLANA;A100;135STP8M190H
14017056 |  | ZRPI | REP201000 | UN | 39122233 | 089349 | SWITCH:N-TRON;4PUERTO;306FX2 | SWITCH:N-TRON;4PUERTO;306FX2
14017057 |  | ZRPI | REP201100 | UN | 31411703 | 014676 | KIT:SELLO;LLAVE;TORQUE;HYTORC;EDGE;2 | KIT:SELLO;LLAVE;TORQUE;HYTORC;EDGE;2
14017059 |  | ZRPI | REP201000 | UN | 26121607 | 067181 | CABLE:FIBRA;OPTICA;2;9125;LC/UPC;SC/APC | CABLE:FIBRA;OPTICA;2;9125;LC/UPC;SC/APC
14017060 |  | ZRPI | REP201000 | TF | 30141512 | 015494 | AISLANTE:TERMICO;FIBRA;VIDRIO;25MM | AISLANTE:TERMICO;FIBRA;VIDRIO;25MM
14017062 |  | ZRPI | REP201000 | UN | 39121610 | 017024 | PROTECT:SOBRETENSION;APARTARRAYO;ALEA230 | PROTECT:SOBRETENSION;APARTARRAYO;ALEA230
14017065 |  | ZRPI | REP201000 | UN | 31181702 | 014423 | PRENSA ESTOPA:PVC 1-1/4" PG-7-IP68 | PRENSA ESTOPA:PVC 1-1/4" PG-7-IP68
14017067 |  | ZRPI | REP201100 | UN | 40161800 | 345334 | ELEMENTO:FILTRO:STR1001SG1M90P01;MP | ELEMENTO:FILTRO:STR1001SG1M90P01;MP
14017068 |  | ZRPI | REP201000 | UN | 39121004 | 019028 | FUENTE ALIMENTACION:POE;AXIS;T8120;15W | FUENTE ALIMENTACION:POE;AXIS;T8120;15W
14017070 |  | ZRPI | REP201000 | UN | 39121619 | 017802 | BOTELLA:GRASA;500ML;G1/4;532-60340-1 | BOTELLA:GRASA;500ML;G1/4;532-60340-1
14017078 |  | ZRPI | REP201100 | UN | 31151603 | 006400 | CADENA:ELEVACION;70X21MM;GR80;T;91M | CADENA:ELEVACION;70X21MM;GR80;T;91M
14017079 |  | ZRPI | REP201100 | UN | 39121721 | 017921 | CONJUNTO:CAJA;PLASTICO;00000229 | CONJUNTO:CAJA;PLASTICO;00000229
14017080 |  | ZRPI | REP201100 | UN | 31162413 | 014391 | CIERRE:SEGURIDAD;POLIPASTO;1T;IH;001T | CIERRE:SEGURIDAD;POLIPASTO;1T;IH;001T
14017081 |  | ZRPI | REP201100 | UN | 40141654 | 011497 | ELECTROVALVULA:MC9CH024DG000010;24DC | ELECTROVALVULA:MC9CH024DG000010;24DC
14017082 |  | ZRPI | REP201100 | UN | 39122200 | 089348 | INTERRUPTOR:BASCUL;606028608;LIBHERR | INTERRUPTOR:BASCUL;606028608;LIBHERR
14017083 |  | ZRPI | REP201000 | UN | 40101700 | 002560 | ENFRIADOR:VERTICAL;16-20CP;TEV460110TJNF | ENFRIADOR:VERTICAL;16-20CP;TEV460110TJNF
14017084 |  | ZRPI | REP201000 | UN | 32101519 | 016131 | DETECTOR:HUMO;24VDC;VLF-500-00-UL | DETECTOR:HUMO;24VDC;VLF-500-00-UL
14017089 |  | ZRPI | REP201100 | UN | 39122200 | 089348 | APAGADOR:DOBLE;BLANCO;1004W | APAGADOR:DOBLE;BLANCO;1004W
14017090 |  | ZRPI | REP201100 | UN | 40151802 | 081946 | ARMADURA:ELECTROSOLDADA;5.30X2.20X6M | ARMADURA:ELECTROSOLDADA;5.30X2.20X6M
14017091 |  | ZRPI | REP201100 | UN | 27121602 | 004839 | BREAKER:PRESION;2X40A;CHF240;CH | BREAKER:PRESION;2X40A;CHF240;CH
14017092 |  | ZRPI | REP201000 | UN | 40101604 | 009522 | VENTILADOR:TECHO;BOREAS;60";72743 | VENTILADOR:TECHO;BOREAS;60";72743
14017093 |  | ZRPI | REP201000 | UN | 30262200 | 050735 | VARILLA:G40;3/8";3X6M | VARILLA:G40;3/8";3X6M
14017095 |  | ZRPI | REP201100 | UN | 31163021 | 006436 | ACOPLE:FLEXIBLE;CJ19;98A;40X12X18MM | ACOPLE:FLEXIBLE;CJ19;98A;40X12X18MM
14017096 |  | ZRPI | REP201000 | UN | 32121610 | 018303 | RESISTENCIA:5W6;28J;6.8OHMS | RESISTENCIA:5W6;28J;6.8OHMS
14017097 |  | ZRPI | REP201000 | UN | 39121000 | 016465 | FUENTE:PODER;UPS;CDP;UPO11-3AX;120V;3KV | FUENTE:PODER;UPS;CDP;UPO11-3AX;120V;3KV
14017099 |  | ZRPI | REP201000 | UN | 41112200 | 035006 | COMPUTADORA:SIMATIC;IPC547G;SVPN69 | COMPUTADORA:SIMATIC;IPC547G;SVPN69
14017100 |  | ZRPI | REP201000 | UN | 43223310 | 018681 | CONECTOR:FIBRA;DIS-S310LX | CONECTOR:FIBRA;DIS-S310LX
14017101 |  | ZRPI | REP201100 | UN | 31410000 | 075616 | SELLO:PISTON;PTFE;MPS-63X4X2.9-B5 | SELLO:PISTON;PTFE;MPS-63X4X2.9-B5
14017102 |  | ZRPI | REP201100 | UN | 31410000 | 075616 | SELLO:EN;U;SIMETRICO;1.181X1.496X0.236 | SELLO:EN;U;SIMETRICO;1.181X1.496X0.236
14017103 |  | ZRPI | REP201100 | UN | 40161500 | 010127 | FILTRO:PRESION:MAHLE PI3705-015;77810328 | FILTRO:PRESION:MAHLE PI3705-015;77810328
14017104 |  | ZRPI | REP201000 | UN | 41112403 | 035437 | INDICADOR:COLMATACION;MAHLE;PIS-3084/2,2 | INDICADOR:COLMATACION;MAHLE;PIS-3084/2,2
14017106 |  | ZRPI | REP201100 | UN | 27121602 | 086807 | CILINDRO:NEUMT;50X100;2BLE;EFCT;LHO50100 | CILINDRO:NEUMT;50X100;2BLE;EFCT;LHO50100
14017107 |  | ZRPI | REP201100 | UN | 39121909 | 089708 | ELECVALV:NEUMATICA;5/2;VIA;BOBINA;24;VDC | ELECVALV:NEUMATICA;5/2;VIA;BOBINA;24;VDC
14017108 |  | ZRPI | REP201100 | UN | 31163021 | 006436 | ACOPLE:FLEXIBLE;FLEXOGRAFICO;PM;5 | ACOPLE:FLEXIBLE;FLEXOGRAFICO;PM;5
14017109 |  | ZRPI | REP201100 | UN | 40101802 | 087463 | INTERCAMBIADOR:CALOR;PILAN;TP-A2;AGUA;AC | INTERCAMBIADOR:CALOR;PILAN;TP-A2;AGUA;AC
14017112 |  | ZRPI | REP201100 | UN | 39121909 | 089708 | VALVULA:ESFERA;3;VIAS;L;1";GENEB;2040;06 | VALVULA:ESFERA;3;VIAS;L;1";GENEB;2040;06
14017114 |  | ZRPI | REP201100 | UN | 39121909 | 089708 | VALVULA;AIRE;P/TANQUE;85;GL;U212-160B | VALVULA;AIRE;P/TANQUE;85;GL;U212-160B
14017116 |  | ZRPI | REP201100 | UN | 31162413 | 014391 | CIERRE:MEC;ESCOTILLA;GP115587;0 90;G9X | CIERRE:MEC;ESCOTILLA;GP115587;0 90;G9X
14017117 |  | ZRPI | REP201000 | UN | 39122233 | 089349 | SWITCH:DESCONECTOR:SOBREPRESION;TRAFO | SWITCH:DESCONECTOR:SOBREPRESION;TRAFO
14017119 |  | ZRPI | REP201100 | UN | 26111704 | 018844 | BANCO:BATERIA;PLOMO-ACIDO;60-4;OPZS200 | BANCO:BATERIA;PLOMO-ACIDO;60-4;OPZS200
14017120 |  | ZRPI | REP201100 | UN | 40161505 | 087143 | FILTRO:AIRE;088520;49901963;P/ASPIRADORA | FILTRO:AIRE;088520;49901963;P/ASPIRADORA
14017121 |  | ZRPI | REP201100 | UN | 31411703 | 014676 | MOTOR:KIT;24VDC;246436 | MOTOR:KIT;24VDC;246436
14017124 |  | ZRPI | REP201100 | M | 40142000 | 087529 | MANGUERA:PVC;2";INDUST;TRANS;10°C-60°C | MANGUERA:PVC;2";INDUST;TRANS;10°C-60°C
14017125 |  | ZRPI | REP201000 | UN | 41112410 | 037151 | TRANSMISOR:PRESION;0-25BAR;PN7093;G1/4" | TRANSMISOR:PRESION;0-25BAR;PN7093;G1/4"
14017128 |  | ZRPI | REP201000 | UN | 40101604 | 009522 | VENTILADOR:CALEFACTOR;IR;DR-PS11024;220V | VENTILADOR:CALEFACTOR;IR;DR-PS11024;220V
14017132 |  | ZRPI | REP201100 | UN | 39121909 | 089708 | VALVULA:AIRE;NEUMATICA;0-160PSI;8X8MM | VALVULA:AIRE;NEUMATICA;0-160PSI;8X8MM
14017134 |  | ZRPI | REP201000 | UN | 39121007 | 016024 | CONVERTIDOR:FRECUENCIA;KFU8;FSSP;1.D | CONVERTIDOR:FRECUENCIA;KFU8;FSSP;1.D
14017135 |  | ZRPI | REP201100 | UN | 40151500 | 088608 | BOMBA:VAMPIRO;ACEITE;3/16";1/4";5/16" | BOMBA:VAMPIRO;ACEITE;3/16";1/4";5/16"
14017136 |  | ZRPI | REP201100 | UN | 31411703 | 014676 | KIT:SELLO;MECANICO;CILINDRO;FRENADO;SKF | KIT:SELLO;MECANICO;CILINDRO;FRENADO;SKF
14017138 |  | ZRPI | REP211000 | UN | 31251501 | 017029 | ACTUDOR:TRIFASICO;480V/60HZ;SQ10;50W9040 | ACTUDOR:TRIFASICO;480V/60HZ;SQ10;50W9040
14017140 |  | ZRPI | REP201000 | UN | 41112100 | 089583 | TRANSDUCTOR:5L60PWZ1;OMNISCAN;CORNELIAND | TRANSDUCTOR:5L60PWZ1;OMNISCAN;CORNELIAND
14017141 |  | ZRPI | REP201100 | UN | 32121500 | 090629 | BANCO:CAPACITOR;AUTOMATICO4.5MVAR;34.5KV | BANCO:CAPACITOR;AUTOMATICO4.5MVAR;34.5KV
14017142 |  | ZRPI | REP201000 | UN | 39121628 | 017807 | FUSIBLE:DUAL;SENSING;BAY-O-NET;3A-34.5KV | FUSIBLE:DUAL;SENSING;BAY-O-NET;3A-34.5KV
14017143 |  | ZRPI | REP201000 | UN | 32101600 | 121398 | TARJETA:ELECTRONICA;GEONICA;TAURO-3016 | TARJETA:ELECTRONICA;GEONICA;TAURO-3016
14017144 |  | ZRPI | REP201100 | UN | 40141656 | 011535 | VALVULA:MARIPOSA;WAFER;DN125;50W9040 | VALVULA:MARIPOSA;WAFER;DN125;50W9040
14017146 |  | ZRPI | REP201100 | UN | 24102000 | 017213 | ARMARIO:ELECTRICO;500X400X250MM;RAL;7035 | ARMARIO:ELECTRICO;500X400X250MM;RAL;7035
14017147 |  | ZRPI | REP201100 | UN | 26111801 | 006366 | CORREA:V;TIPO;A;CAUCHO;SINTETICO;A-29 | CORREA:V;TIPO;A;CAUCHO;SINTETICO;A-29
14017149 |  | ZRPI | REP201100 | UN | 24102000 | 017213 | ARMARIO:ELECTRICO;500X500X300MM;RAL;7035 | ARMARIO:ELECTRICO;500X500X300MM;RAL;7035
14017151 |  | ZRPI | REP201100 | UN | 26111700 | 018789 | ACUMULADOR:20MPA;40L;NXQ-A-40/20-L;Y | ACUMULADOR:20MPA;40L;NXQ-A-40/20-L;Y
14017152 |  | ZRPI | REP201100 | UN | 95131700 | 088008 | MEMBRANA:ACUMULADOR;NXQ-A-40/20;L-Y | MEMBRANA:ACUMULADOR;NXQ-A-40/20;L-Y
14017153 |  | ZRPI | REP201000 | UN | 26101500 | 088104 | MOTOR:REDUCTOR;63LP/4TF;SK1SMI31AF | MOTOR:REDUCTOR;63LP/4TF;SK1SMI31AF
14017156 |  | ZRPI | REP201000 | UN | 41111938 | 075750 | SENSOR:PIRANOMETRO;R2;NRG;DIGITAL;9462 | SENSOR:PIRANOMETRO;R2;NRG;DIGITAL;9462
14017157 |  | ZRPI | REP201000 | UN | 41111938 | 075750 | SENSOR:LOGGER;S;NRG;SYSTEM;19965 | SENSOR:LOGGER;S;NRG;SYSTEM;19965
14017158 |  | ZRPI | REP201100 | UN | 31410000 | 075616 | SELLO:RETENEDOR;HMSA10;RG;NBR;25X47X7MM | SELLO:RETENEDOR;HMSA10;RG;NBR;25X47X7MM
14017161 |  | ZRPI | REP201100 | UN | 32121500 | 090629 | CAPACITOR:2;BOQUILLAS;500KVAR;19.92KV | CAPACITOR:2;BOQUILLAS;500KVAR;19.92KV
14017162 |  | ZRPI | REP201000 | UN | 39121628 | 017807 | FUSIBLE:BANCO;CAPACITOR;500KVAR;19.92KV | FUSIBLE:BANCO;CAPACITOR;500KVAR;19.92KV
14017164 |  | ZRPI | REP201100 | UN | 10141600 | 009115 | GRUA:ESTANDAR;LTM;1050-3.1 | GRUA:ESTANDAR;LTM;1050-3.1
14017165 |  | ZRPI | REP201100 | UN | 10141600 | 009115 | GRUA:ESTANDAR;LTM;1350-6.1 | GRUA:ESTANDAR;LTM;1350-6.1
14017166 |  | ZRPI | REP201100 | UN | 10141600 | 009115 | GRUA:MOVIL;84M;500T;LTM;1500-8.1 | GRUA:MOVIL;84M;500T;LTM;1500-8.1
14017167 |  | ZRPI | REP201000 | UN | 39121628 | 017807 | FUSIBLE:MONO;LIMITADOR;CORRIENTE;24KV | FUSIBLE:MONO;LIMITADOR;CORRIENTE;24KV
14017169 |  | ZRPI | REP201000 | UN | 39121004 | 019028 | FUENTE:ALIMENTACION;12-24VDC;4.5A;16927 | FUENTE:ALIMENTACION;12-24VDC;4.5A;16927
14017170 |  | ZRPI | REP201000 | UN | 32101513 | 017724 | CONVERTIDOR:MEDIOS;IMC-100A-S3-T;17510 | CONVERTIDOR:MEDIOS;IMC-100A-S3-T;17510
14017171 |  | ZRPI | REP201000 | UN | 39121610 | 017024 | PROTECTOR:SOBRETENSION;RS-485;20494 | PROTECTOR:SOBRETENSION;RS-485;20494
14017175 |  | ZRPI | REP201100 | UN | 39121610 | 017978 | KIT:PARARRAYOS;CABLE;SOPORTE;17748 | KIT:PARARRAYOS;CABLE;SOPORTE;17748
14017176 |  | ZRPI | REP201000 | UN | 41111970 | 018393 | SENSOR:TEMPERATURA;MODULO;PV;50M;9424 | SENSOR:TEMPERATURA;MODULO;PV;50M;9424
14017177 |  | ZRPI | REP201000 | UN | 41111938 | 075750 | SENSOR:SUCIEDAD;MODULO;30W;19047 | SENSOR:SUCIEDAD;MODULO;30W;19047
14017178 |  | ZRPI | REP201100 | UN | 40141746 | 035487 | INDICADOR:MACRO;AMR;240/RE;600.0249.00 | INDICADOR:MACRO;AMR;240/RE;600.0249.00
14017179 |  | ZRPI | REP201000 | UN | 39122213 | 018547 | INTERRUPTOR:ELETTROTEC;100MM;LM2FA100 | INTERRUPTOR:ELETTROTEC;100MM;LM2FA100
14017180 |  | ZRPI | REP201000 | UN | 31181702 | 014423 | PRENSA:ESTOPA;1/4";NPT;IP68 | PRENSA:ESTOPA;1/4";NPT;IP68
14017181 |  | ZRPI | REP201000 | UN | 39122213 | 018547 | INTERRUPTOR:ELETTROTEC;400MM;LM2FA400 | INTERRUPTOR:ELETTROTEC;400MM;LM2FA400
14017184 |  | ZRPI | REP201000 | UN | 39122213 | 018547 | INTERRUPTOR:ELETTROTEC;450;MM;LM2FA450 | INTERRUPTOR:ELETTROTEC;450;MM;LM2FA450
14017185 |  | ZRPI | REP201100 | UN | 40151802 | 081946 | CARBURADOR:METAL;STIHL;FS380 | CARBURADOR:METAL;STIHL;FS380
14017186 |  | ZRPI | REP201100 | UN | 26111800 | 006365 | CORREA:TRANSMISION;A-72 | CORREA:TRANSMISION;A-72
14017187 |  | ZRPI | REP201100 | UN | 39122200 | 089348 | INTERRUPTOR:SELECTOR;3P;3NA;32A | INTERRUPTOR:SELECTOR;3P;3NA;32A
14017189 |  | ZRPI | REP201100 | UN | 27112823 | 007994 | SIERRA:CADENA;TELESCOPICA;STIHL;HT103 | SIERRA:CADENA;TELESCOPICA;STIHL;HT103
14017190 |  | ZRPI | REP201100 | UN | 40151510 | 010284 | BOMBA:AGUA;WP230;2.07HP;8500RPM | BOMBA:AGUA;WP230;2.07HP;8500RPM
14017191 |  | ZRPI | REP201000 | UN | 39121000 | 019033 | FUENTE:24VDC;20A;480W;CPS20.241-C1 | FUENTE:24VDC;20A;480W;CPS20.241-C1
14017193 |  | ZRPI | REP201000 | UN | 39121000 | 016840 | SINCRONIZADOR:ABB;5201;3BHB006714R0271 | SINCRONIZADOR:ABB;5201;3BHB006714R0271
14017196 |  | ZRPI | REP201100 | UN | 31171710 | 006605 | MULTIPLICADORA:PZAB;3530.3;JKD-W-0020250 | MULTIPLICADORA:PZAB;3530.3;JKD-W-0020250
14017198 |  | ZRPI | REP201000 | UN | 39121001 | 089585 | TRANSFORMADOR:720V-34.5KV;4GY6799-1EY | TRANSFORMADOR:720V-34.5KV;4GY6799-1EY
14017199 |  | ZRPI | REP201000 | UN | 39121628 | 017807 | FUSIBLE:INS;D01;6A;HS;400V | FUSIBLE:INS;D01;6A;HS;400V
14017200 |  | ZRPI | REP201100 | UN | 26111603 | 019014 | PALAS:AEROGENERADOR;V117;29100825WHBY252 | PALAS:AEROGENERADOR;V117;29100825WHBY252
14017201 |  | ZRPI | REP201100 | UN | 12142100 | 038554 | GAS:CALIBRACION;HIDROGENO;2%;1000PSI | GAS:CALIBRACION;HIDROGENO;2%;1000PSI
14017220 |  | ZRPI | REP201100 | UN | 41111600 | 014008 | REGULADOR:GASES;DIAL;A;FLOW;C10-REG-H2 | REGULADOR:GASES;DIAL;A;FLOW;C10-REG-H2
14017221 |  | ZRPI | REP201100 | UN | 31163202 | 014797 | ANILLO:COLLECTOR;GZE9 | ANILLO:COLLECTOR;GZE9
14017222 |  | ZRPI | REP201000 | UN | 39122335 | 017166 | BASE:ANTIDESGASTE;PLACA;SUJEC;KHB1SJ;10 | BASE:ANTIDESGASTE;PLACA;SUJEC;KHB1SJ;10
14017223 |  | ZRPI | REP201000 | UN | 39122335 | 017166 | BASE:SOPORTE;FILTRO;20";CARTUCHO;4" | BASE:SOPORTE;FILTRO;20";CARTUCHO;4"
14017224 |  | ZRPI | REP201100 | UN | 31171600 | 086276 | BUJE:ARGUTO;51.40EXTX41.40INTX35.20MM | BUJE:ARGUTO;51.40EXTX41.40INTX35.20MM
14017225 |  | ZRPI | REP201000 | UN | 39121400 | 066942 | CONECTOR:GIRATORIO;SERVOMOTOR;KHBJLQ;02 | CONECTOR:GIRATORIO;SERVOMOTOR;KHBJLQ;02
14017226 |  | ZRPI | REP201000 | UN | 39121529 | 279557 | CONTACTOR:ELECTRIC;LC1D80;21NC;13NO | CONTACTOR:ELECTRIC;LC1D80;21NC;13NO
14017227 |  | ZRPI | REP201100 | UN | 40101802 | 087463 | INTERCAMBIADOR:ACEITE;GZE3;6 | INTERCAMBIADOR:ACEITE;GZE3;6
14017228 |  | ZRPI | REP201100 | UN | 40101802 | 087463 | INTERCAMBIADOR:ACEITE;GZE4;5 | INTERCAMBIADOR:ACEITE;GZE4;5
14017229 |  | ZRPI | REP201100 | UN | 40101802 | 087463 | INTERCAMBIADOR:ACEITE;SUPERIOR;GZE3;6 | INTERCAMBIADOR:ACEITE;SUPERIOR;GZE3;6
14017230 |  | ZRPI | REP201100 | UN | 27121602 | 004839 | KIT:MANT;CILINDRO;FRENO;GZE3;16;1 | KIT:MANT;CILINDRO;FRENO;GZE3;16;1
14017231 |  | ZRPI | REP201000 | UN | 40151700 | 058347 | KIT:MANTENIMIENT;GENERADOR;ELEC;2;EMB;R1 | KIT:MANTENIMIENT;GENERADOR;ELEC;2;EMB;R1
14017232 |  | ZRPI | REP201100 | UN | 27121602 | 004839 | MECANISMO:FRENO;INOX;1"X60CM | MECANISMO:FRENO;INOX;1"X60CM
14017233 |  | ZRPI | REP201100 | UN | 31163200 | 014697 | PASADOR:ANILLO;CONTROL;KHB1SJ;03 | PASADOR:ANILLO;CONTROL;KHB1SJ;03
14017234 |  | ZRPI | REP201100 | UN | 31163200 | 014697 | PASADOR:EXCENTRICO;KHB1SJ;08 | PASADOR:EXCENTRICO;KHB1SJ;08
14017235 |  | ZRPI | REP201100 | UN | 31163200 | 014697 | PASADOR:EXCENTRICOEJE;INFERIOR;KHB1SJ;15 | PASADOR:EXCENTRICOEJE;INFERIOR;KHB1SJ;15
14017236 |  | ZRPI | REP201100 | UN | 31163200 | 014697 | PASADOR:MUÑON;GRANDE;KHB1SJ;13 | PASADOR:MUÑON;GRANDE;KHB1SJ;13
14017237 |  | ZRPI | REP201100 | UN | 31163200 | 014697 | PASADOR:PLACA;CONEXION;KHB1SJ;06 | PASADOR:PLACA;CONEXION;KHB1SJ;06
14017238 |  | ZRPI | REP201100 | UN | 40151802 | 081946 | PASTILLA:COJINETE;EMPUJE;GZE3;7;18 | PASTILLA:COJINETE;EMPUJE;GZE3;7;18
14017239 |  | ZRPI | REP201000 | UN | 23153131 | 088474 | PLACA:DESGASTE;AXIAL;3AGU;M8;SLX;35X5MM | PLACA:DESGASTE;AXIAL;3AGU;M8;SLX;35X5MM
14017240 |  | ZRPI | REP201100 | UN | 40151802 | 081946 | PLACA:DESGASTE;INFERIOR;KHB1SJ;01;02 | PLACA:DESGASTE;INFERIOR;KHB1SJ;01;02
14017241 |  | ZRPI | REP201100 | UN | 40151802 | 081946 | PLACA:DESGASTE;LATERAL;I;KHB1SJ;01;01 | PLACA:DESGASTE;LATERAL;I;KHB1SJ;01;01
14017242 |  | ZRPI | REP201100 | UN | 40151802 | 081946 | PLACA:DESGASTE;LATERAL;II;KHB1SJ;01;03 | PLACA:DESGASTE;LATERAL;II;KHB1SJ;01;03
14017243 |  | ZRPI | REP201100 | UN | 40151802 | 081946 | PLACA:DESGASTE;RADIAL;3AGU;25X5MM;M8;SLX | PLACA:DESGASTE;RADIAL;3AGU;25X5MM;M8;SLX
14017244 |  | ZRPI | REP201100 | UN | 40151802 | 081946 | PLACA:DESGASTE;RADIAL;4AGU;25X5MM;M8;SLX | PLACA:DESGASTE;RADIAL;4AGU;25X5MM;M8;SLX
14017245 |  | ZRPI | REP201000 | UN | 41111900 | 088573 | SONDA:NIVEL;HIDROSTATICA;6BAR | SONDA:NIVEL;HIDROSTATICA;6BAR
14017246 |  | ZRPI | REP201100 | UN | 31161700 | 088177 | TUERCA:SEGURIDAD;KHBJLQ;03 | TUERCA:SEGURIDAD;KHBJLQ;03
14017247 |  | ZRPI | REP201100 | UN | 25171712 | 004720 | ZAPATA:FRENO;GZE3;16;1;1 | ZAPATA:FRENO;GZE3;16;1;1
14017249 |  | ZRPI | REP201000 | UN | 32101600 | 121398 | TARJETA:ELECTRONICA;Z014;235C;46-03 | TARJETA:ELECTRONICA;Z014;235C;46-03
14017251 |  | ZRPI | REP201100 | UN | 31410000 | 075616 | SELLO:COMPUERTA;EPDM;2.4X6.4X1.2CM | SELLO:COMPUERTA;EPDM;2.4X6.4X1.2CM
14017252 |  | ZRPI | REP201000 | UN | 41111938 | 075750 | SENSOR:NIVEL;DEU-E;ALUM;INOX;12-24V | SENSOR:NIVEL;DEU-E;ALUM;INOX;12-24V
14017253 |  | ZRPI | REP201100 | UN | 40151802 | 081946 | GPS:VEHICULAR;ST-907L;4G;12V;LTE;GSM | GPS:VEHICULAR;ST-907L;4G;12V;LTE;GSM
14017254 |  | ZRPI | REP201100 | UN | 40161505 | 087143 | FILTRO:PARKER;947630;149W;25GPM;150PSI | FILTRO:PARKER;947630;149W;25GPM;150PSI
14017255 |  | ZRPI | REP201100 | UN | 40151802 | 081946 | KIT MANT:KOHLER;CH23S;BOBCAT;120-240V | KIT MANT:KOHLER;CH23S;BOBCAT;120-240V
14017256 |  | ZRPI | REP201100 | UN | 40151802 | 081946 | REJILLA:PLAST;ANTIOLOR;4";10CM | REJILLA:PLAST;ANTIOLOR;4";10CM
14017257 |  | ZRPI | REP201100 | UN | 41103311 | 087946 | MANOMETRO:INOX;GLIC;2.5";1/4"NPT;VERT | MANOMETRO:INOX;GLIC;2.5";1/4"NPT;VERT
14017266 |  | ZRPI | REP201100 | UN | 27112823 | 007994 | CADENA:SIERRA;1/4";12";64ESL;CA3670 | CADENA:SIERRA;1/4";12";64ESL;CA3670
14017267 |  | ZRPI | REP201100 | UN | 27112823 | 007994 | CADENA:SIERRA;3/8"P;50ESL;CA3610 | CADENA:SIERRA;3/8"P;50ESL;CA3610
14017268 |  | ZRPI | REP201100 | UN | 27112823 | 007994 | CADENA:SIERRA;3/8";84ESL;CA365200084 | CADENA:SIERRA;3/8";84ESL;CA365200084
14017269 |  | ZRPI | REP201100 | UN | 27112823 | 007994 | CADENA:SIERRA;3/8";96ESL;CA365200096 | CADENA:SIERRA;3/8";96ESL;CA365200096
14017270 |  | ZRPI | REP201100 | UN | 40161505 | 087143 | FILTRO:AIRE;1123-120-1650 | FILTRO:AIRE;1123-120-1650
14017271 |  | ZRPI | REP201100 | UN | 40161505 | 087143 | FILTRO:AIRE;41471410300 | FILTRO:AIRE;41471410300
14017272 |  | ZRPI | REP201100 | UN | 27112823 | 007994 | MOTOSIERRA:MS-382;GAS;11190113051 | MOTOSIERRA:MS-382;GAS;11190113051
14017276 |  | ZRPI | REP201100 | UN | 24111802 | 086803 | CILINDRO:HIDRAULICO;13.8TON;3";RCH123 | CILINDRO:HIDRAULICO;13.8TON;3";RCH123
14017277 |  | ZRPI | REP201000 | UN | 26111711 | 018798 | BATERIA:LITIO;3.6V;2600MAH;LS14500 | BATERIA:LITIO;3.6V;2600MAH;LS14500
14017278 |  | ZRPI | REP201000 | UN | 41111938 | 075750 | SOPORTE:SENSOR;TUBULAR;NRG;PLUMA;17858 | SOPORTE:SENSOR;TUBULAR;NRG;PLUMA;17858
14017280 |  | ZRPI | REP201100 | UN | 40142000 | 087529 | MANGUERA:AUTOLUBER;600BAR;700MM;GP022697 | MANGUERA:AUTOLUBER;600BAR;700MM;GP022697
14017281 |  | ZRPI | REP201100 | UN | 26111500 | 018504 | ACCIONADOR:INCENDIO;A5000;24V;1.35A/10MS | ACCIONADOR:INCENDIO;A5000;24V;1.35A/10MS
14017282 |  | ZRPI | REP201100 | UN | 26111500 | 018504 | ACCIONADOR:INCENDIO;A500;24V;1.35A/10MS | ACCIONADOR:INCENDIO;A500;24V;1.35A/10MS
14017283 |  | ZRPI | REP201100 | UN | 26111500 | 018504 | ACCIONADOR:INCENDIO;A1000;24V;1.35A;10MS | ACCIONADOR:INCENDIO;A1000;24V;1.35A;10MS
14017284 |  | ZRPI | REP201100 | UN | 27112823 | 007994 | SIERRA:HT-75;12";3/8"P;1.1MM;41382000054 | SIERRA:HT-75;12";3/8"P;1.1MM;41382000054
14017285 |  | ZRPI | REP201100 | UN | 31410000 | 075616 | SELLO:V-RING;VR2;NBR;43X48X13MM;400451 | SELLO:V-RING;VR2;NBR;43X48X13MM;400451
14017287 |  | ZRPI | REP201100 | UN | 31410000 | 075616 | SELLO:M-OR;70D;ORING;3X115 | SELLO:M-OR;70D;ORING;3X115
14017288 |  | ZRPI | REP201100 | UN | 31410000 | 075616 | SELLO:ORING;M-OR;70D;110X4MM | SELLO:ORING;M-OR;70D;110X4MM
14017289 |  | ZRPI | REP201100 | UN | 39121103 | 018155 | PANEL:ARTU;M;FUERZA;400A;600X1800X250MM | PANEL:ARTU;M;FUERZA;400A;600X1800X250MM
14017290 |  | ZRPI | REP201100 | UN | 31410000 | 075616 | SELLO:ORING;AS568-243;B;1/8X4-1/8" | SELLO:ORING;AS568-243;B;1/8X4-1/8"
14017291 |  | ZRPI | REP201100 | UN | 40151802 | 081946 | FRENO:GRUA;LIEBHERR;10294457 | FRENO:GRUA;LIEBHERR;10294457
14017295 |  | ZRPI | REP201100 | UN | 40151802 | 081946 | MANTA:CERAMICA;T306 | MANTA:CERAMICA;T306
14017299 |  | ZRPI | REP201100 | UN | 40151802 | 081946 | FRENO:LTM1050;LIEBHERR;11632175 | FRENO:LTM1050;LIEBHERR;11632175
14017301 |  | ZRPI | REP201000 | UN | 39121432 | 089464 | TERMINAL:OJO;COBRE;6AWG;5/16" | TERMINAL:OJO;COBRE;6AWG;5/16"
14017302 |  | ZRPI | REP201100 | UN | 40151802 | 081946 | FRENO:LTM1050;LIEBHERR;11632174 | FRENO:LTM1050;LIEBHERR;11632174
14017305 |  | ZRPI | REP201000 | UN | 26121607 | 067181 | CABLE:FORRADO;COBRE;THHN;6AWG | CABLE:FORRADO;COBRE;THHN;6AWG
14017307 |  | ZRPI | REP201100 | UN | 40151802 | 081946 | FRENO:GRUA;LIEBHERR;10294458 | FRENO:GRUA;LIEBHERR;10294458
14017312 |  | ZRPI | REP201000 | UN | 39121432 | 089464 | TERMINAL:OJO;COBRE;6AWG;5/16" | TERMINAL:OJO;COBRE;6AWG;5/16"
14017313 |  | ZRPI | REP201000 | UN | 41111900 | 088573 | SONDA:NIVEL;LIQ;16X150MM;100C;LA9RM201 | SONDA:NIVEL;LIQ;16X150MM;100C;LA9RM201
14017318 |  | ZRPI | REP201100 | UN | 40151802 | 081946 | ABRAZADERA:ELMENTA;BATERIA;REPUESTO | ABRAZADERA:ELMENTA;BATERIA;REPUESTO
14017319 |  | ZRPI | REP201100 | UN | 40151802 | 081946 | ABRAZADERA:RED;E12334 | ABRAZADERA:RED;E12334
14017320 |  | ZRPI | REP201100 | UN | 40151802 | 081946 | ALGODON:PRUEBA;POLVO;BCS-C-HUD/T8 | ALGODON:PRUEBA;POLVO;BCS-C-HUD/T8
14017321 |  | ZRPI | REP201100 | UN | 40151802 | 081946 | BOLIGRAFO:DETECTOR;TENSION;E99614 | BOLIGRAFO:DETECTOR;TENSION;E99614
14017322 |  | ZRPI | REP201100 | UN | 40151500 | 088608 | BOMBA:LIQ;COOLING;VA-161-00013-00 | BOMBA:LIQ;COOLING;VA-161-00013-00
14017323 |  | ZRPI | REP201000 | UN | 26121607 | 067181 | CABLE:COMUNICA;BMS;VA-300-10034-00 | CABLE:COMUNICA;BMS;VA-300-10034-00
14017324 |  | ZRPI | REP201000 | UN | 26121607 | 067181 | CABLE:CONEXION;BCU;SPECIAL;TOOLS | CABLE:CONEXION;BCU;SPECIAL;TOOLS
14017325 |  | ZRPI | REP201000 | UN | 26121607 | 067181 | CABLES:CONTAINER;VA-300-10034-00 | CABLES:CONTAINER;VA-300-10034-00
14017326 |  | ZRPI | REP201000 | UN | 39121303 | 035612 | CAJA:ALTO;VOLTAJE;VA-559-70033-00 | CAJA:ALTO;VOLTAJE;VA-559-70033-00
14017327 |  | ZRPI | REP201000 | UN | 39121303 | 035612 | CAJA:CAN;ELMENTA;E98501 | CAJA:CAN;ELMENTA;E98501
14017328 |  | ZRPI | REP201000 | UN | 39121303 | 035612 | CAJA:ENERGIA;VA-170-00005-00 | CAJA:ENERGIA;VA-170-00005-00
14017329 |  | ZRPI | REP201100 | UN | 40151802 | 081946 | CAMARA:TERMOGRAFICA;E99815 | CAMARA:TERMOGRAFICA;E99815
14017330 |  | ZRPI | REP201100 | UN | 26111704 | 018844 | CARGADOR:PAQUETE;SPECIAL;TOOLS | CARGADOR:PAQUETE;SPECIAL;TOOLS
14017331 |  | ZRPI | REP201000 | UN | 39121400 | 066942 | CONECTOR:DB9;RS232/485;NORMAL;TOOLS | CONECTOR:DB9;RS232/485;NORMAL;TOOLS
14017332 |  | ZRPI | REP201000 | UN | 39121400 | 066942 | CONECTOR:DMS;HEMBRA;VA-179-00001-00 | CONECTOR:DMS;HEMBRA;VA-179-00001-00
14017333 |  | ZRPI | REP201000 | UN | 39121400 | 066942 | CONECTOR:DMS;MACHO;VA-179-00002-00 | CONECTOR:DMS;MACHO;VA-179-00002-00
14017334 |  | ZRPI | REP201000 | UN | 39121400 | 066942 | CONECTOR:HEMBRA;DC;VA-559-70024-00 | CONECTOR:HEMBRA;DC;VA-559-70024-00
14017335 |  | ZRPI | REP201000 | UN | 39121400 | 066942 | CONECTOR:MACHO;DC;VA-559-70025-00 | CONECTOR:MACHO;DC;VA-559-70025-00
14017336 |  | ZRPI | REP201000 | UN | 39121529 | 279557 | CONTACTOR:DC;HV-BOX;VA-101-00001-00 | CONTACTOR:DC;HV-BOX;VA-101-00001-00
14017337 |  | ZRPI | REP201000 | UN | 41112200 | 035006 | CONTROLADOR:E/S;VA-144-10002-00 | CONTROLADOR:E/S;VA-144-10002-00
14017338 |  | ZRPI | REP201000 | UN | 41112200 | 035006 | CONTROLADOR:HUMEDAD;TEMP;BCS-C-HUD | CONTROLADOR:HUMEDAD;TEMP;BCS-C-HUD
14017339 |  | ZRPI | REP201000 | UN | 41112200 | 035006 | CONTROLADOR:VENTIL;VA-161-00013-00 | CONTROLADOR:VENTIL;VA-161-00013-00
14017340 |  | ZRPI | REP201000 | UN | 39121013 | 018879 | CONVERSOR:ENERGIA;PCS;1000K-C-HUD | CONVERSOR:ENERGIA;PCS;1000K-C-HUD
14017341 |  | ZRPI | REP201000 | UN | 39121013 | 018879 | CONVERTIDOR:BOMBA;VA-161-00013-00 | CONVERTIDOR:BOMBA;VA-161-00013-00
14017342 |  | ZRPI | REP201000 | UN | 39121013 | 018879 | CONVERTIDOR:COMPRES;VA-161-00013-00 | CONVERTIDOR:COMPRES;VA-161-00013-00
14017343 |  | ZRPI | REP201000 | UN | 39121013 | 018879 | CONVERTIDOR:USB-RS232/485/422;E98501 | CONVERTIDOR:USB-RS232/485/422;E98501
14017344 |  | ZRPI | REP201100 | UN | 40151802 | 081946 | CUBOS:JGO;35PZ;E98497 | CUBOS:JGO;35PZ;E98497
14017345 |  | ZRPI | REP201100 | UN | 40151802 | 081946 | DESHUMIDIFICADOR:VA-164-00010-00 | DESHUMIDIFICADOR:VA-164-00010-00
14017346 |  | ZRPI | REP201100 | UN | 40151802 | 081946 | DESTORNILLADOR:JGO;E99286 | DESTORNILLADOR:JGO;E99286
14017347 |  | ZRPI | REP201000 | UN | 32101519 | 016131 | DETECTOR:GAS;VA-T54-00088-00 | DETECTOR:GAS;VA-T54-00088-00
14017348 |  | ZRPI | REP201000 | UN | 32101519 | 016131 | DETECTOR:HUMO;BCS-C-HUD/T8 | DETECTOR:HUMO;BCS-C-HUD/T8
14017349 |  | ZRPI | REP201000 | UN | 32101519 | 016131 | DETECTOR:HUMO;VA-T54-00087-00 | DETECTOR:HUMO;VA-T54-00087-00
14017350 |  | ZRPI | REP201000 | UN | 32101519 | 016131 | DETECTOR:TEMP;VA-T54-00088-00 | DETECTOR:TEMP;VA-T54-00088-00
14017351 |  | ZRPI | REP201100 | UN | 40151802 | 081946 | DISPOSITIVO:DESCONEX;VA-048-10003-00 | DISPOSITIVO:DESCONEX;VA-048-10003-00
14017352 |  | ZRPI | REP201000 | UN | 39121402 | 567327 | ENCHUFE:EUROPEO;BCS-C-HUD/T8 | ENCHUFE:EUROPEO;BCS-C-HUD/T8
14017353 |  | ZRPI | REP201100 | UN | 40151802 | 081946 | ENTRADA:DC;VA-T54-00085-00 | ENTRADA:DC;VA-T54-00085-00
14017354 |  | ZRPI | REP201000 | UN | 39121628 | 017807 | FUSIBLE:CC/1500V;BCS-C-HUD/T8 | FUSIBLE:CC/1500V;BCS-C-HUD/T8
14017355 |  | ZRPI | REP201000 | UN | 39121628 | 017807 | FUSIBLE:CONTAINERS;VA-102-00016-00 | FUSIBLE:CONTAINERS;VA-102-00016-00
14017356 |  | ZRPI | REP201000 | UN | 39121628 | 017807 | FUSIBLE:DC;VA-102-00016-00 | FUSIBLE:DC;VA-102-00016-00
14017357 |  | ZRPI | REP201000 | UN | 39121628 | 017807 | FUSIBLE:HV-BOX;VA-102-00016-00 | FUSIBLE:HV-BOX;VA-102-00016-00
14017358 |  | ZRPI | REP201100 | UN | 40151802 | 081946 | HERRAMIENTA:ELEVACION;PAQUETE;G2 | HERRAMIENTA:ELEVACION;PAQUETE;G2
14017359 |  | ZRPI | REP201100 | UN | 40151802 | 081946 | HERRAMIENTA:INYECCION;G2;VA-559-70082 | HERRAMIENTA:INYECCION;G2;VA-559-70082
14017360 |  | ZRPI | REP201100 | UN | 40151802 | 081946 | HERRAMIENTA:RETIRO;BATERIA;G2 | HERRAMIENTA:RETIRO;BATERIA;G2
14017361 |  | ZRPI | REP201000 | UN | 41111943 | 035643 | INDICADOR:TENSION;MV;BCS-C-HUD/T8 | INDICADOR:TENSION;MV;BCS-C-HUD/T8
14017362 |  | ZRPI | REP201100 | UN | 40151802 | 081946 | INSTRUMENTO:BALANCE;E100058 | INSTRUMENTO:BALANCE;E100058
14017363 |  | ZRPI | REP201100 | UN | 40151802 | 081946 | INSTRUMENTO:FASES;AC;NORMAL;TOOLS | INSTRUMENTO:FASES;AC;NORMAL;TOOLS
14017364 |  | ZRPI | REP201100 | UN | 40101802 | 087463 | INTERCAMBIADOR:VA-144-50003-00 | INTERCAMBIADOR:VA-144-50003-00
14017365 |  | ZRPI | REP201100 | UN | 39122200 | 089348 | INTERRUPTOR:AISLAM;VA-104-90014-00 | INTERRUPTOR:AISLAM;VA-104-90014-00
14017366 |  | ZRPI | REP201100 | UN | 39122200 | 089348 | INTERRUPTOR:AUTO;VA-100-50012-00 | INTERRUPTOR:AUTO;VA-100-50012-00
14017367 |  | ZRPI | REP201100 | UN | 39122200 | 089348 | INTERRUPTOR:BRK;VA-100-00020-00 | INTERRUPTOR:BRK;VA-100-00020-00
14017368 |  | ZRPI | REP201100 | UN | 39122200 | 089348 | INTERRUPTOR:MANUAL;BCS-C-HUD/T8 | INTERRUPTOR:MANUAL;BCS-C-HUD/T8
14017369 |  | ZRPI | REP201100 | UN | 39122200 | 089348 | INTERRUPTOR:POSICION;BCS-C-HUD/T8 | INTERRUPTOR:POSICION;BCS-C-HUD/T8
14017370 |  | ZRPI | REP201100 | UN | 32101547 | 087859 | LIMITADOR:PUERTA;VA-103-00002-00 | LIMITADOR:PUERTA;VA-103-00002-00
14017371 |  | ZRPI | REP201100 | UN | 40151802 | 081946 | LLAVE:AISLADA;ABIERTA;JGO;E99818 | LLAVE:AISLADA;ABIERTA;JGO;E99818
14017372 |  | ZRPI | REP201100 | UN | 40151802 | 081946 | LLAVE:AJUSTABLE;E99820 | LLAVE:AJUSTABLE;E99820
14017373 |  | ZRPI | REP201100 | UN | 40151802 | 081946 | LLAVE:DINAMOMETRICA;E98496 | LLAVE:DINAMOMETRICA;E98496
14017374 |  | ZRPI | REP201000 | UN | 32151502 | 017979 | LUZ:AMARILLA;DC;VA-131-00015-00 | LUZ:AMARILLA;DC;VA-131-00015-00
14017375 |  | ZRPI | REP201000 | UN | 32151502 | 017979 | LUZ:AMARILLA;DC;VA-131-00015-00 | LUZ:AMARILLA;DC;VA-131-00015-00
14017376 |  | ZRPI | REP201000 | UN | 32151502 | 017979 | LUZ:LED;TRANSFORMADOR;BCS-C-HUD/T8 | LUZ:LED;TRANSFORMADOR;BCS-C-HUD/T8
14017377 |  | ZRPI | REP201000 | UN | 32151502 | 017979 | LUZ:ROJA;DC;VA-131-00017-00 | LUZ:ROJA;DC;VA-131-00017-00
14017378 |  | ZRPI | REP201000 | UN | 32151502 | 017979 | LUZ:ROJA;DC;VA-131-00017-00 | LUZ:ROJA;DC;VA-131-00017-00
14017379 |  | ZRPI | REP201000 | UN | 32151502 | 017979 | LUZ:VERDE;DC;VA-131-00016-00 | LUZ:VERDE;DC;VA-131-00016-00
14017380 |  | ZRPI | REP201000 | UN | 32151502 | 017979 | LUZ:VERDE;DC;VA-131-00016-00 | LUZ:VERDE;DC;VA-131-00016-00
14017381 |  | ZRPI | REP201100 | UN | 40151802 | 081946 | MEMORIA:USB;MFC0301 | MEMORIA:USB;MFC0301
14017382 |  | ZRPI | REP201100 | UN | 40151802 | 081946 | MESA:SONDAS;MULTIMETRO;E99254 | MESA:SONDAS;MULTIMETRO;E99254
14017383 |  | ZRPI | REP201000 | UN | 32101513 | 017724 | MODULO:CALEFAC;PTC;VA-161-00013-00 | MODULO:CALEFAC;PTC;VA-161-00013-00
14017384 |  | ZRPI | REP201000 | UN | 32101513 | 017724 | MODULO:FIBRA;OPTICA;VA-BATERIA;REP | MODULO:FIBRA;OPTICA;VA-BATERIA;REP
14017385 |  | ZRPI | REP201000 | UN | 32101513 | 017724 | MODULO:POTENCIA;IGBT;BCS-C-HUD/T8 | MODULO:POTENCIA;IGBT;BCS-C-HUD/T8
14017386 |  | ZRPI | REP201000 | UN | 39121103 | 016516 | PANEL:ALARMA;INCENDIO;FACP;VA-T54-00 | PANEL:ALARMA;INCENDIO;FACP;VA-T54-00
14017387 |  | ZRPI | REP201100 | UN | 40151802 | 081946 | PAQUETE:BATERIA;G2;VA-432-00018-00 | PAQUETE:BATERIA;G2;VA-432-00018-00
14017388 |  | ZRPI | REP201100 | UN | 40151802 | 081946 | PINZA:AMPERIMETRICA;E99419 | PINZA:AMPERIMETRICA;E99419
14017389 |  | ZRPI | REP201100 | UN | 32131000 | 017202 | PLACA:CONTROL;VA-161-00013-00 | PLACA:CONTROL;VA-161-00013-00
14017390 |  | ZRPI | REP201100 | UN | 40151802 | 081946 | PROBADOR:DETECTOR;INCENDIO | PROBADOR:DETECTOR;INCENDIO
14017391 |  | ZRPI | REP201100 | UN | 40151802 | 081946 | PROBADOR:RESISTENCIA;INTERNA;E101060 | PROBADOR:RESISTENCIA;INTERNA;E101060
14017392 |  | ZRPI | REP201100 | UN | 40151802 | 081946 | PROTECCION:SOBRETENSION;CA;BCS-C-HUD | PROTECCION:SOBRETENSION;CA;BCS-C-HUD
14017393 |  | ZRPI | REP201100 | UN | 40151802 | 081946 | PROTECCION:SOBRETENSION;CC;BCS-C-HUD | PROTECCION:SOBRETENSION;CC;BCS-C-HUD
14017394 |  | ZRPI | REP201100 | UN | 24131513 | 088720 | REFRIGERANTE:DC;VA-363-00004-00 | REFRIGERANTE:DC;VA-363-00004-00
14017395 |  | ZRPI | REP201100 | UN | 39122300 | 088734 | RELE:DC;VA-142-00003-00 | RELE:DC;VA-142-00003-00
14017396 |  | ZRPI | REP201100 | UN | 39122300 | 088734 | RELE:EXTENSION;VA-T54-00086-00 | RELE:EXTENSION;VA-T54-00086-00
14017397 |  | ZRPI | REP201000 | UN | 41111938 | 075750 | SENSOR:ALTA;PRES;VA-161-00013-00 | SENSOR:ALTA;PRES;VA-161-00013-00
14017398 |  | ZRPI | REP201000 | UN | 41111938 | 075750 | SENSOR:BAJA;PRES;VA-161-00013-00 | SENSOR:BAJA;PRES;VA-161-00013-00
14017399 |  | ZRPI | REP201000 | UN | 41111938 | 075750 | SENSOR:CAN;HV-BOX;VA-051-10013-00 | SENSOR:CAN;HV-BOX;VA-051-10013-00
14017400 |  | ZRPI | REP201000 | UN | 41111938 | 075750 | SENSOR:PRESION;AGUA;VA-161-00013-00 | SENSOR:PRESION;AGUA;VA-161-00013-00
14017401 |  | ZRPI | REP201000 | UN | 41111938 | 075750 | SENSOR:TEMP;LIQ;COOL;VA-161-00013-00 | SENSOR:TEMP;LIQ;COOL;VA-161-00013-00
14017402 |  | ZRPI | REP201000 | UN | 41111938 | 075750 | SENSOR:VOLTAJE;DC;VA-051-10014-00 | SENSOR:VOLTAJE;DC;VA-051-10014-00
14017403 |  | ZRPI | REP201100 | UN | 39122200 | 089348 | SWITCH:ETHERNET;BCS-C-HUD/T8 | SWITCH:ETHERNET;BCS-C-HUD/T8
14017404 |  | ZRPI | REP201000 | UN | 32101600 | 121398 | TARJETA:COMUNICACION;BCS-C-HUD/T8 | TARJETA:COMUNICACION;BCS-C-HUD/T8
14017405 |  | ZRPI | REP201000 | UN | 32101600 | 121398 | TARJETA:CONMUTACION;BCS-C-HUD/T8 | TARJETA:CONMUTACION;BCS-C-HUD/T8
14017406 |  | ZRPI | REP201000 | UN | 32101600 | 121398 | TARJETA:CTRL;PRINCIPAL;BCS-C-HUD/T8 | TARJETA:CTRL;PRINCIPAL;BCS-C-HUD/T8
14017407 |  | ZRPI | REP201000 | UN | 32101600 | 121398 | TARJETA:CTRL;VENTILADOR;BCS-C-HUD | TARJETA:CTRL;VENTILADOR;BCS-C-HUD
14017408 |  | ZRPI | REP201000 | UN | 32101600 | 121398 | TARJETA:MUESTREO;BCS-C-HUD/T8 | TARJETA:MUESTREO;BCS-C-HUD/T8
14017409 |  | ZRPI | REP201000 | UN | 32101600 | 121398 | TARJETA:POTENCIA;AUX;220V;BCS-C-HUD | TARJETA:POTENCIA;AUX;220V;BCS-C-HUD
14017410 |  | ZRPI | REP201000 | UN | 32101600 | 121398 | TARJETA:POTENCIA;AUX;24V;BCS-C-HUD | TARJETA:POTENCIA;AUX;24V;BCS-C-HUD
14017411 |  | ZRPI | REP201100 | UN | 40141924 | 011361 | TUBERIA:ENFRIADOR;VA-556-70066-00 | TUBERIA:ENFRIADOR;VA-556-70066-00
14017412 |  | ZRPI | REP201100 | UN | 40141924 | 011361 | TUBERIA:ENFRIADOR;VA-556-70067-00 | TUBERIA:ENFRIADOR;VA-556-70067-00
14017413 |  | ZRPI | REP201100 | UN | 40141924 | 011361 | TUBERIA:PAQUETE;VA-556-70068-00 | TUBERIA:PAQUETE;VA-556-70068-00
14017414 |  | ZRPI | REP201100 | UN | 40141924 | 011361 | TUBERIA:PAQUETE;VA-556-70069-00 | TUBERIA:PAQUETE;VA-556-70069-00
14017415 |  | ZRPI | REP201100 | UN | 40151802 | 081946 | UNIDAD:ARREGLO;BATERIA;BAU;ELMENTA | UNIDAD:ARREGLO;BATERIA;BAU;ELMENTA
14017416 |  | ZRPI | REP201100 | UN | 40151802 | 081946 | UNIDAD:CONTROL;BATERIA;BCU;ELMENTA | UNIDAD:CONTROL;BATERIA;BCU;ELMENTA
14017417 |  | ZRPI | REP201000 | UN | 40101700 | 002560 | UNIDAD:ENFRIAM;LIQ;VA-161-00015-00 | UNIDAD:ENFRIAM;LIQ;VA-161-00015-00
14017418 |  | ZRPI | REP201100 | UN | 40151802 | 081946 | UNIDAD:GESTION;BATERIA;BMU;ELMENTA | UNIDAD:GESTION;BATERIA;BMU;ELMENTA
14017419 |  | ZRPI | REP201100 | UN | 40151802 | 081946 | UPS:ELMENTA;VA-BATERIA;REPUESTO | UPS:ELMENTA;VA-BATERIA;REPUESTO
14017420 |  | ZRPI | REP201100 | UN | 39121909 | 089708 | VALVULA:DESECADORA;BCS-C-HUD/T8 | VALVULA:DESECADORA;BCS-C-HUD/T8
14017421 |  | ZRPI | REP201000 | UN | 40101604 | 009522 | VENTILADOR:ADMISION;VA-T54-00089-00 | VENTILADOR:ADMISION;VA-T54-00089-00
14017422 |  | ZRPI | REP201000 | UN | 40101604 | 009522 | VENTILADOR:ENFRIAM;BCS-C-HUD/T8 | VENTILADOR:ENFRIAM;BCS-C-HUD/T8
14017423 |  | ZRPI | REP201000 | UN | 40101604 | 009522 | VENTILADOR:ENFRIAMIENTO;BCS-C-HUD/T8 | VENTILADOR:ENFRIAMIENTO;BCS-C-HUD/T8
14017424 |  | ZRPI | REP201000 | UN | 40101604 | 009522 | VENTILADOR:EXTRACCION;VA-T54-00090-00 | VENTILADOR:EXTRACCION;VA-T54-00090-00
14017425 |  | ZRPI | REP201000 | UN | 40101604 | 009522 | VENTILADOR:LIQ;COOL;VA-161-00013-00 | VENTILADOR:LIQ;COOL;VA-161-00013-00
14017426 |  | ZRPI | REP201000 | UN | 39122331 | 088735 | RELE:NIVEL;CONTROL;SCHNEIDER;RM22LA32MR | RELE:NIVEL;CONTROL;SCHNEIDER;RM22LA32MR
14017430 |  | ZRPI | REP201000 | UN | 26101100 | 018972 | MOTOR:WEG;5.5KW;4P;B3;IP55;W21AL-S132S | MOTOR:WEG;5.5KW;4P;B3;IP55;W21AL-S132S
14017432 |  | ZRPI | REP201100 | UN | 31163200 | 014697 | PASADOR:PRECINTO;REDONDA;10X100MM | PASADOR:PRECINTO;REDONDA;10X100MM
14017434 |  | ZRPI | REP201000 | UN | 39121000 | 016465 | FUENTE:PODER:‎B07WFFQSG7;PARA DELL DOCK | FUENTE:PODER:‎B07WFFQSG7;PARA DELL DOCK
14017435 |  | ZRPI | REP201000 | UN | 39121400 | 066942 | CONECTOR:SUBCON;9M-SH;D-SUB;BUS;2761509 | CONECTOR:SUBCON;9M-SH;D-SUB;BUS;2761509
14017437 |  | ZRPI | REP201000 | UN | 39121432 | 089464 | TERMINAL:ALUM;750KCMIL;1/2";1AGU;YA39A1 | TERMINAL:ALUM;750KCMIL;1/2";1AGU;YA39A1
14017438 |  | ZRPI | REP201100 | UN | 41113710 | 088051 | REFRACTOMETRO:ANTICONG;B0943KP2BB | REFRACTOMETRO:ANTICONG;B0943KP2BB
14017439 |  | ZRPI | REP201100 | UN | 40151500 | 088608 | KIT:BOMBA;X-AM;CSE;8327117 | KIT:BOMBA;X-AM;CSE;8327117
14017440 |  | ZRPI | REP201100 | UN | 40142000 | 087529 | MANGUERA:FKM;3.2MM;10M;NEGRA;8325706 | MANGUERA:FKM;3.2MM;10M;NEGRA;8325706
14017441 |  | ZRPI | REP201000 | UN | 39121000 | 019033 | FUENTE:PRO;MAX;500W;24V;20A;8951370000 | FUENTE:PRO;MAX;500W;24V;20A;8951370000
14017443 |  | ZRPI | REP201100 | UN | 27112701 | 011648 | SOPLADOR:BG-50;GAS;27.2CC;42290111723 | SOPLADOR:BG-50;GAS;27.2CC;42290111723
14017444 |  | ZRPI | REP201000 | UN | 41111938 | 075750 | PIRANOMETRO:SR200-D1;ALUM;MODBUS;1500W | PIRANOMETRO:SR200-D1;ALUM;MODBUS;1500W
14017445 |  | ZRPI | REP201100 | MM | 31401503 | 014653 | SELLO:PISTON;MSWH;30X38X5 | SELLO:PISTON;MSWH;30X38X5
14017446 |  | ZRPI | REP201100 | UN | 39122200 | 089348 | INTERRUPTOR:SCHNEIDER,150A;EZC250F3150 | INTERRUPTOR:SCHNEIDER,150A;EZC250F3150
14017448 |  | ZRPI | REP201000 | UN | 32101513 | 017724 | MODULO:ADAPTADOR;BLUETOOTH;E;A;BTH;ATOS | MODULO:ADAPTADOR;BLUETOOTH;E;A;BTH;ATOS
14017450 |  | ZRPI | REP201100 | UN | 43202211 | 067406 | DISCO:ESMERILADORA;LIJA;60;4-1/2" | DISCO:ESMERILADORA;LIJA;60;4-1/2"
14017451 |  | ZRPI | REP201100 | UN | 43202211 | 067406 | DISCO:ESMERILADORA;LIJA;80;4-1/2" | DISCO:ESMERILADORA;LIJA;80;4-1/2"
14017452 |  | ZRPI | REP201100 | UN | 43202211 | 067406 | DISCO:LIJA;ORBITAL;VELCRO;120;4-1/2" | DISCO:LIJA;ORBITAL;VELCRO;120;4-1/2"
14017453 |  | ZRPI | REP201100 | UN | 43202211 | 067406 | DISCO:LIJA;ORBITAL;VELCRO;60;4-1/2" | DISCO:LIJA;ORBITAL;VELCRO;60;4-1/2"
14017454 |  | ZRPI | REP201000 | UN | 41111938 | 075750 | SENSOR:NIV;TEMP;REXROTH;ABZMS-41-2X | SENSOR:NIV;TEMP;REXROTH;ABZMS-41-2X
14017455 |  | ZRPI | REP201000 | UN | 39122200 | 018517 | INTERRUPTOR:MANDO;SECC;CML;ALSTOM;125VDC | INTERRUPTOR:MANDO;SECC;CML;ALSTOM;125VDC
14017456 |  | ZRPI | REP201000 | UN | 43211902 | 041961 | MONITOR:TÁCTIL;ADVANTECH;PPC-3100S-RAE | MONITOR:TÁCTIL;ADVANTECH;PPC-3100S-RAE
14017458 |  | ZRPI | REP201000 | UN | 43200000 | 015978 | INTERFAZ:ABC3328-A;24VCC;2RED | INTERFAZ:ABC3328-A;24VCC;2RED
14017459 |  | ZRPI | REP201000 | UN | 41112200 | 035006 | CONTROLADOR:DA50A0BNN0000020;2RED;2SER | CONTROLADOR:DA50A0BNN0000020;2RED;2SER
14017460 |  | ZRPI | REP201000 | UN | 39121522 | 086118 | BLOQUE;CONTACTO:CAL5-11;AUX;NA/NC;230V | BLOQUE;CONTACTO:CAL5-11;AUX;NA/NC;230V
14017461 |  | ZRPI | REP201000 | UN | 41111938 | 075750 | SENSOR:POSICION;CABLE;XS120;SA12;500MM | SENSOR:POSICION;CABLE;XS120;SA12;500MM
14017462 |  | ZRPI | REP201100 | UN | 43211900 | 016013 | MONITOR:SMARTLINE020-2;CENTRALITA | MONITOR:SMARTLINE020-2;CENTRALITA
14017463 |  | ZRPI | REP201100 | UN | 31171516 | 006692 | RODAMIENTO:RODILLO;CONICO;43132-43312 | RODAMIENTO:RODILLO;CONICO;43132-43312
14017464 |  | ZRPI | REP201000 | UN | 43211902 | 041961 | MONITOR:HMI;17IN;8GB;TPC-DCS170N1 | MONITOR:HMI;17IN;8GB;TPC-DCS170N1
14017465 |  | ZRPI | REP201100 | UN | 40161500 | 085585 | FILTRO:VENTILADOR;120X120MM;REJILLA | FILTRO:VENTILADOR;120X120MM;REJILLA
14017466 |  | ZRPI | REP201100 | UN | 31171500 | 060416 | RODAMIENTO:BOLAS;6003-Z;17MM | RODAMIENTO:BOLAS;6003-Z;17MM
14017467 |  | ZRPI | REP201000 | UN | 40141609 | 005345 | VALVULA:PURGA:COMPRESOR;IR;35322379 | VALVULA:PURGA:COMPRESOR;IR;35322379
14017468 |  | ZRPI | REP201000 | UN | 39121432 | 089464 | TERMINAL:M440TB;G4-32-185;400UN5;42KV;T | TERMINAL:M440TB;G4-32-185;400UN5;42KV;T
14017469 |  | ZRPI | REP201000 | UN | 39121432 | 089464 | TERMINAL:755/756;BLR;K;AC01;35KV;600A;T | TERMINAL:755/756;BLR;K;AC01;35KV;600A;T
14017470 |  | ZRPI | REP201000 | UN | 39121432 | 089464 | TERMINAL:755/756;BLR;N;AC02;35KV;600A;T | TERMINAL:755/756;BLR;N;AC02;35KV;600A;T
14017471 |  | ZRPI | REP201000 | UN | 39121432 | 089464 | TERMINAL:M430TB/G-27-50.150-14-5;35KV;T | TERMINAL:M430TB/G-27-50.150-14-5;35KV;T
14017472 |  | ZRPI | REP201000 | UN | 26101100 | 018972 | MOTOR:AT132M4;3F;10HP;1750RPM;480V;B5 | MOTOR:AT132M4;3F;10HP;1750RPM;480V;B5
14017474 |  | ZRPI | REP201100 | UN | 39121010 | 017409 | BOBINA:FRENO;AT132M4;480V | BOBINA:FRENO;AT132M4;480V
14017475 |  | ZRPI | REP201100 | UN | 43202211 | 067406 | DISCO:FRENADO;AT132M4;B5 | DISCO:FRENADO;AT132M4;B5
14017476 |  | ZRPI | REP201000 | UN | 26111711 | 018798 | BATERIA:MONOBLOQUE;6-FMX-100B;12V | BATERIA:MONOBLOQUE;6-FMX-100B;12V
14017477 |  | ZRPI | REP201100 | UN | 31162500 | 014216 | SOPORTE:MONTAJE;SUPERIOR;REFRI-ACEITE | SOPORTE:MONTAJE;SUPERIOR;REFRI-ACEITE
14017478 |  | ZRPI | REP201100 | UN | 31162500 | 014216 | SOPORTE:MONTAJE;INFERIOR;REFRI-ACEITE | SOPORTE:MONTAJE;INFERIOR;REFRI-ACEITE
14017479 |  | ZRPI | REP201100 | KIT | 40151616 | 010188 | KIT-MANTENIMIENTO:COMPRESOR-AIRE;TIPO-A | KIT-MANTENIMIENTO:COMPRESOR-AIRE;TIPO-A
14017480 |  | ZRPI | REP201100 | KIT | 40151616 | 010188 | KIT-MANTENIMIENTO:COMPRESOR-AIRE;TIPO-B | KIT-MANTENIMIENTO:COMPRESOR-AIRE;TIPO-B
14017481 |  | ZRPI | REP201100 | KIT | 40151616 | 010188 | KIT-MANTENIMIENTO:COMPRESOR-AIRE;TIPO-C | KIT-MANTENIMIENTO:COMPRESOR-AIRE;TIPO-C
14017482 |  | ZRPI | REP201100 | UN | 41113710 | 088051 | MEDIDOR:CONSOLA;CUERDA-VIBRANTE;GK404 | MEDIDOR:CONSOLA;CUERDA-VIBRANTE;GK404
14017483 |  | ZRPI | REP201100 | UN | 47101500 | 055954 | SISTEMA:SUMINISTRO-AGUA;REFRIGERACION | SISTEMA:SUMINISTRO-AGUA;REFRIGERACION
14017484 |  | ZRPI | REP201100 | UN | 24102000 | 017213 | ARMARIO:MODULAR;BASICO;VX8615.000 | ARMARIO:MODULAR;BASICO;VX8615.000
14017485 |  | ZRPI | REP201100 | UN | 32131000 | 017202 | PLACA:MONTAJE;600X175MM;MOD-VX | PLACA:MONTAJE;600X175MM;MOD-VX
14017487 |  | ZRPI | REP201100 | UN | 39122300 | 088734 | RELE:5-PINES;12V;20A/30A;NPR-102 | RELE:5-PINES;12V;20A/30A;NPR-102
14017488 |  | ZRPI | REP201000 | UN | 30102209 | 050840 | PLACA:CONTROL;GENEBRE;47-48-51-52-53-54 | PLACA:CONTROL;GENEBRE;47-48-51-52-53-54
14017489 |  | ZRPI | REP201000 | UN | 41112410 | 037151 | TRANSMISOR:PE2591;IFM;PRESION;G1/4" | TRANSMISOR:PE2591;IFM;PRESION;G1/4"
14017491 |  | ZRPI | REP201000 | UN | 30102209 | 050840 | PLACA:CONTROL;GENEBRE;5810-00 | PLACA:CONTROL;GENEBRE;5810-00
14017492 |  | ZRPI | REP201100 | UN | 26101782 | 005961 | DISTRIBUIDOR:FO;24P;LC/UPC;GLC-B-LCPC-00 | DISTRIBUIDOR:FO;24P;LC/UPC;GLC-B-LCPC-00
14017496 |  | ZRPI | REP201000 | UN | 30102209 | 050840 | PLACA:GE-2+;COBRE;10X10CM;24/220V;581001 | PLACA:GE-2+;COBRE;10X10CM;24/220V;581001
14017497 |  | ZRPI | REP201000 | UN | 43200000 | 015978 | CONTROL:CPT;1CPTC3B250020FAL;RTU | CONTROL:CPT;1CPTC3B250020FAL;RTU
14017498 |  | ZRPI | REP201100 | UN | 40151601 | 086627 | COMPRESOR:AIRE;50LTS;110V/60HZ;2HP | COMPRESOR:AIRE;50LTS;110V/60HZ;2HP
14017499 |  | ZRPI | REP201100 | UN | 40151802 | 081946 | GABINETE:METALICO;C/PLACA;80X80X30;IP66 | GABINETE:METALICO;C/PLACA;80X80X30;IP66
14017500 |  | ZRPI | REP201100 | UN | 40151802 | 081946 | BULON:ACERO;110X2MM;976499408 | BULON:ACERO;110X2MM;976499408
14017501 |  | ZRPI | REP201000 | UN | 41111938 | 075750 | SENSOR:SX120;5000MM;4-20MA;SA12-CP | SENSOR:SX120;5000MM;4-20MA;SA12-CP
14017503 |  | ZRPI | REP201000 | UN | 41111970 | 018393 | SENSOR:TEMPERATURA;100-122F;2PINRE503242 | SENSOR:TEMPERATURA;100-122F;2PINRE503242
14017504 |  | ZRPI | REP201100 | UN | 40151500 | 088608 | BOMBA:HIDRAULICA;31CC;SERIE-KP30;CASAP | BOMBA:HIDRAULICA;31CC;SERIE-KP30;CASAP
14017505 |  | ZRPI | REP201100 | UN | 39122300 | 088734 | RELE:HJR1-2C-L-24V;2A;8-PINES | RELE:HJR1-2C-L-24V;2A;8-PINES
14017506 |  | ZRPI | REP201100 | UN | 39122300 | 088734 | RELE:8-PINES;M4-12H;1A;12V | RELE:8-PINES;M4-12H;1A;12V
14017507 |  | ZRPI | REP201100 | UN | 26101205 | 654262 | SERVOMOTOR:12V;250W;20A;MT-08 | SERVOMOTOR:12V;250W;20A;MT-08
14017508 |  | ZRPI | REP201100 | UN | 31162500 | 014216 | SOPORTE:INDUSTRIAL;MONTAJE;SUPERIO;ENFRI | SOPORTE:INDUSTRIAL;MONTAJE;SUPERIO;ENFRI
14017509 |  | ZRPI | REP201100 | UN | 32121500 | 090629 | CAPACITOR:2.5UF;450VAC;50/60HZ | CAPACITOR:2.5UF;450VAC;50/60HZ
14017510 |  | ZRPI | REP201100 | KIT | 40151616 | 010188 | KIT:MANTENIMIENTO;MOTOR-6M21;BAUDOUIN | KIT:MANTENIMIENTO;MOTOR-6M21;BAUDOUIN
14017511 |  | ZRPI | REP201000 | UN | 39122221 | 018231 | PULSADOR:HONGO;40MM;1NA+1NC;XB5AS8445 | PULSADOR:HONGO;40MM;1NA+1NC;XB5AS8445
14017512 |  | ZRPI | REP201000 | UN | 39122330 | 018223 | FAJA:MOTOR;JOHN-DEERE;R123439 | FAJA:MOTOR;JOHN-DEERE;R123439
14017513 |  | ZRPI | REP201000 | UN | 26101100 | 018972 | MOTOR:ARRANQUE;24V;4935789;CUMMINS | MOTOR:ARRANQUE;24V;4935789;CUMMINS
14017514 |  | ZRPI | REP201000 | UN | 39121007 | 016024 | CONVERTIDOR:FO;SM;SC;20KM;10/100/1000 | CONVERTIDOR:FO;SM;SC;20KM;10/100/1000
14017515 |  | ZRPI | REP201000 | UN | 32121610 | 018303 | RESISTENCIA:UXP-600;600W;47RJ;5%;EBG | RESISTENCIA:UXP-600;600W;47RJ;5%;EBG
14017516 |  | ZRPI | REP201100 | UN | 31163218 | 086033 | MANGA:GS7-7A;H.NAT;DN125;ANTIABRAS;P8 | MANGA:GS7-7A;H.NAT;DN125;ANTIABRAS;P8
14017518 |  | ZRPI | REP201100 | UN | 40161505 | 087143 | FILTRO:MANUAL;MS4-LFR;FESTO;1/4";14BAR | FILTRO:MANUAL;MS4-LFR;FESTO;1/4";14BAR
14017519 |  | ZRPI | REP201000 | UN | 41111938 | 075750 | SENSOR:AMPLIFIC:SEÑAL;RECARGABL;CMAC0037 | SENSOR:AMPLIFIC:SEÑAL;RECARGABL;CMAC0037
14017520 |  | ZRPI | REP201000 | UN | 32101513 | 017724 | MODULO:VARIOFACE;12-POLOS;VIP-2/SC/FLK12 | MODULO:VARIOFACE;12-POLOS;VIP-2/SC/FLK12
14017521 |  | ZRPI | REP201100 | UN | 39122200 | 089348 | INTERR:2P;10A;125VDC;AUX;SCHNEIDER | INTERR:2P;10A;125VDC;AUX;SCHNEIDER
14017522 |  | ZRPI | REP201100 | M | 31410000 | 075616 | SELLO:CORDON;ORING;8MM;VITON;QUICKLY | SELLO:CORDON;ORING;8MM;VITON;QUICKLY
14017523 |  | ZRPI | REP201100 | M | 31410000 | 075616 | SELLO:QUICKLY;SEAL;CORDON;NITRILO;8MM | SELLO:QUICKLY;SEAL;CORDON;NITRILO;8MM
14017524 |  | ZRPI | REP201100 | UN | 40151802 | 081946 | REPUESTO:SILENCIADOR;ESCAPE;7142021 | REPUESTO:SILENCIADOR;ESCAPE;7142021
14017525 |  | ZRPI | REP201100 | UN | 40161809 | 006034 | CARTUCHO:FILTRO;PP;5MIC;SDC2510;10X2.5" | CARTUCHO:FILTRO;PP;5MIC;SDC2510;10X2.5"
14017526 |  | ZRPI | REP201100 | UN | 31171600 | 086276 | BUJE:VECKTON;VERDE;51.2X41.2X35MM | BUJE:VECKTON;VERDE;51.2X41.2X35MM
14017527 |  | ZRPI | REP201100 | UN | 31171600 | 086276 | BUJE:VEKTON;61.2X41.4X37.3;TOPE;68.8MM | BUJE:VEKTON;61.2X41.4X37.3;TOPE;68.8MM
14017535 |  | ZRPI | REP201000 | UN | 41111938 | 075750 | SENSOR:NIVEL;LK3124;M12;IFM | SENSOR:NIVEL;LK3124;M12;IFM
14017536 |  | ZRPI | REP201000 | UN | 41111938 | 075750 | SENSOR:LASER;DISTANCIA;HG-C1200 | SENSOR:LASER;DISTANCIA;HG-C1200
14017537 |  | ZRPI | REP201000 | UN | 41111938 | 075750 | SENSOR:NIVEL;LK3122;IFM | SENSOR:NIVEL;LK3122;IFM
14017538 |  | ZRPI | REP201000 | UN | 41111938 | 075750 | SENSOR:POSICION;5M;4-20MA;XS120 | SENSOR:POSICION;5M;4-20MA;XS120
14017539 |  | ZRPI | REP201100 | UN | 39122200 | 089348 | INTERR:2P;63A;125VDC;SCHNEIDER | INTERR:2P;63A;125VDC;SCHNEIDER
14017540 |  | ZRPI | REP201100 | UN | 39122200 | 089348 | INTERR:2P;25A;125VDC;SCHNEIDER | INTERR:2P;25A;125VDC;SCHNEIDER
14017541 |  | ZRPI | REP201100 | UN | 39122200 | 089348 | INTERR:2P;100A;125VDC;NSX;SCHNEIDER | INTERR:2P;100A;125VDC;NSX;SCHNEIDER
14017542 |  | ZRPI | REP201100 | UN | 32131000 | 017202 | PLACA:AISLANTE;G10;335X300X4MM | PLACA:AISLANTE;G10;335X300X4MM
14017543 |  | ZRPI | REP201100 | UN | 32131000 | 017202 | PLACA:AISLANTE;G10;335X300X8MM | PLACA:AISLANTE;G10;335X300X8MM
14017544 |  | ZRPI | REP201100 | UN | 32131000 | 017202 | PLACA:AISLANTE;G10;335X300X10MM | PLACA:AISLANTE;G10;335X300X10MM
14017545 |  | ZRPI | REP201100 | UN | 32131000 | 017202 | PLACA:AISLANTE;G10;300X300X30MM | PLACA:AISLANTE;G10;300X300X30MM
14017546 |  | ZRPI | REP201100 | UN | 43202211 | 067406 | DISCO:ABRAS-HOOKIT;6IN;G1000;3M | DISCO:ABRAS-HOOKIT;6IN;G1000;3M
14017547 |  | ZRPI | REP201100 | UN | 43202211 | 067406 | DISCO:ABRAS-HOOKIT;6IN;G1200;3M | DISCO:ABRAS-HOOKIT;6IN;G1200;3M
14017548 |  | ZRPI | REP201100 | UN | 40142000 | 087529 | PISTOLA:LIMPIEZA;C/MANGUERA;PULVERIZ | PISTOLA:LIMPIEZA;C/MANGUERA;PULVERIZ
14017549 |  | ZRPI | REP201100 | UN | 39121000 | 012744 | SET:MACHUELOS;P/INSERTO-HELIC;M16 | SET:MACHUELOS;P/INSERTO-HELIC;M16
14017550 |  | ZRPI | REP201000 | UN | 32101513 | 017724 | MODULO:CMON4116+;SKF;24-48V;12W;IMX16P | MODULO:CMON4116+;SKF;24-48V;12W;IMX16P
14017551 |  | ZRPI | REP201000 | UN | 32101513 | 017724 | MODULO:ELECTRON;EMPATH;REF:EMP0060 | MODULO:ELECTRON;EMPATH;REF:EMP0060
14017552 |  | ZRPI | REP201000 | UN | 32101513 | 017724 | MODULO:ELECTRON;AM01.1;VM;AUMA | MODULO:ELECTRON;AM01.1;VM;AUMA
14017553 |  | ZRPI | REP211100 | KIT | 43223327 | 067179 | ANALIZADOR:FIBRA;FLUKE;OFP2-100-Q-NW;V2 | ANALIZADOR:FIBRA;FLUKE;OFP2-100-Q-NW;V2
14017554 |  | ZRPI | REP201000 | UN | 39121032 | 018612 | TRANSFORMADOR:RCT24;24";50KA | TRANSFORMADOR:RCT24;24";50KA
14017555 |  | ZRPI | REP201000 | UN | 39121000 | 016465 | FUENTE:CP10.241;METAL;24VDC;10A;240W | FUENTE:CP10.241;METAL;24VDC;10A;240W
14017558 |  | ZRPI | REP201000 | UN | 41112100 | 089583 | TRANSDUCTOR:RIK-MA-3;TRIF;24VDC;4-20MA | TRANSDUCTOR:RIK-MA-3;TRIF;24VDC;4-20MA
14017559 |  | ZRPI | REP201100 | UN | 43202211 | 067406 | DISCO:DIAMANTADO;CONCRETO;SECO;4";5/8" | DISCO:DIAMANTADO;CONCRETO;SECO;4";5/8"
14017561 |  | ZRPI | REP201100 | UN | 26111800 | 006365 | CORREA:ALTERNADOR;A/C;7503865;BOBCAT;6PK | CORREA:ALTERNADOR;A/C;7503865;BOBCAT;6PK
14017563 |  | ZRPI | REP201100 | UN | 32121500 | 090629 | CAPACITOR:ARRANQUE;108;130MFD;220VAC | CAPACITOR:ARRANQUE;108;130MFD;220VAC
14017564 |  | ZRPI | REP201000 | UN | 40101604 | 009522 | VENTILADOR:DESKTOP;AC220V/240V;UXCELL | VENTILADOR:DESKTOP;AC220V/240V;UXCELL
14017565 |  | ZRPI | REP201100 | UN | 32121500 | 090629 | CAPACITOR:20UF;370VAC;+/;6%;MARCHA;CSC | CAPACITOR:20UF;370VAC;+/;6%;MARCHA;CSC
14017566 |  | ZRPI | REP201100 | UN | 31401503 | 014653 | SELLO:ORING:MOR70D;28X3MM | SELLO:ORING:MOR70D;28X3MM
14017567 |  | ZRPI | REP201100 | UN | 31401503 | 014653 | JUNTA-TORICA:NBR70;2X24MM;M-OR70D | JUNTA-TORICA:NBR70;2X24MM;M-OR70D
14017569 |  | ZRPI | REP201100 | UN | 31401503 | 014653 | SELLO:ORING:M-OR70D;2X13MM;100PZ | SELLO:ORING:M-OR70D;2X13MM;100PZ
14017570 |  | ZRPI | REP201100 | UN | 31401503 | 014653 | SELLO:ORING;M-OR70D;2X22MM;50PZ | SELLO:ORING;M-OR70D;2X22MM;50PZ
14017571 |  | ZRPI | REP201100 | UN | 32121500 | 090629 | CAPACITOR:19.9KV;600KVAR;1PH;98L595VC61 | CAPACITOR:19.9KV;600KVAR;1PH;98L595VC61
14017572 |  | ZRPI | REP201100 | UN | 40151503 | 010242 | BOMBA:CENTRIFUGA;DS3HHG3;2.5HP;230/460V | BOMBA:CENTRIFUGA;DS3HHG3;2.5HP;230/460V
14017573 |  | ZRPI | REP201100 | UN | 39121909 | 089708 | VALVULA:ATOS;DLHZO-TEB-SN-NP-040-L71 | VALVULA:ATOS;DLHZO-TEB-SN-NP-040-L71
14017574 |  | ZRPI | REP201100 | UN | 40161500 | 085585 | FILTRO:SEDIMENTOS;100M;4.5X20" | FILTRO:SEDIMENTOS;100M;4.5X20"
14017575 |  | ZRPI | REP201100 | UN | 40151802 | 081946 | REPUESTO:ROTULA;ACERO;GALVANIZADO;R;16/4 | REPUESTO:ROTULA;ACERO;GALVANIZADO;R;16/4
14017576 |  | ZRPI | REP201100 | UN | 31151609 | 006558 | ESLABON:CADENA;ANILLA;BOLA;AB;16 | ESLABON:CADENA;ANILLA;BOLA;AB;16
14017578 |  | ZRPI | REP201000 | UN | 39121032 | 018612 | TRANSFORMADOR:CORRIENTE;630A5P20;CELDA | TRANSFORMADOR:CORRIENTE;630A5P20;CELDA
14017580 |  | ZRPI | REP201100 | UN | 27112823 | 007994 | SIERRA:CADENA;25;DIENTES;TUMBAR | SIERRA:CADENA;25;DIENTES;TUMBAR
14017582 |  | ZRPI | REP201100 | UN | 31171500 | 007822 | GUIA:ALABE;ROLD;26.5X24.9X81MM;M16X25 | GUIA:ALABE;ROLD;26.5X24.9X81MM;M16X25
14017590 |  | ZRPI | REP201100 | UN | 27112701 | 011648 | SOPLADOR:PORTABLE;MINI | SOPLADOR:PORTABLE;MINI
14017593 |  | ZRPI | REP201100 | UN | 31251503 | 085750 | ACTUADOR:HIDRAULICO;50.3+SA;07.6;AUMA | ACTUADOR:HIDRAULICO;50.3+SA;07.6;AUMA
14017595 |  | ZRPI | REP201100 | UN | 20122903 | 009007 | UNIDAD:MANT;4ETAPAS;AC5000-06;1/2"NPT | UNIDAD:MANT;4ETAPAS;AC5000-06;1/2"NPT
14017596 |  | ZRPI | REP201100 | UN | 40141606 | 089725 | VALVULA:ALIVIO;REXROTH;DBDS6K1C/200 | VALVULA:ALIVIO;REXROTH;DBDS6K1C/200
14017597 |  | ZRPI | REP201000 | UN | 39121522 | 017527 | CONT:AUX;3Q+1S;24VDC;MONTAJE-C | CONT:AUX;3Q+1S;24VDC;MONTAJE-C
14017598 |  | ZRPI | REP201000 | UN | 39121522 | 017527 | CONT:ELECT.;CAL;19;11;AUX;24;690V | CONT:ELECT.;CAL;19;11;AUX;24;690V
14017599 |  | ZRPI | REP201000 | UN | 39121001 | 089585 | TRANSFORMADOR:PRE;11158;1500;KVA;13;2 | TRANSFORMADOR:PRE;11158;1500;KVA;13;2
14017600 |  | ZRPI | REP201100 | UN | 31400000 | 014407 | EMPAQUE:GT-8;CAUCHO 8" P/ABRAZADERA-VITA | EMPAQUE:GT-8;CAUCHO 8" P/ABRAZADERA-VITA
14017602 |  | ZRPI | REP201000 | UN | 39121721 | 072559 | AISLADOR:SOPORTE;ERICO;4T;GEN-CANTAREY | AISLADOR:SOPORTE;ERICO;4T;GEN-CANTAREY
14017603 |  | ZRPI | REP201000 | UN | 39121623 | 090667 | FUSIBLE:36KV;6.3A;537X50.5MM;FUSARC-CF | FUSIBLE:36KV;6.3A;537X50.5MM;FUSARC-CF
14017604 |  | ZRPI | REP201100 | UN | 31410000 | 075616 | KIT:SELLOS;S630;NBR;PU;7137869 | KIT:SELLOS;S630;NBR;PU;7137869
14017605 |  | ZRPI | REP201000 | UN | 39121523 | 037101 | TEMPORIZADOR;CONTC APAGADO;DELAY 0,1-30S | TEMPORIZADOR;CONTC APAGADO;DELAY 0,1-30S
14017606 |  | ZRPI | REP201100 | UN | 40151721 | 006168 | FLOTADOR:20A;250V;NA+NC;3 HILOS;CABLE 2M | FLOTADOR:20A;250V;NA+NC;3 HILOS;CABLE 2M
14017607 |  | ZRPI | REP201100 | UN | 39122300 | 088734 | RELE:CONTROL;NIVEL;AGUA;24-240V;100M | RELE:CONTROL;NIVEL;AGUA;24-240V;100M
14017608 |  | ZRPI | REP201000 | UN | 39121523 | 037101 | TEMPORIZADO;0,05S-300H;1PDT;24-240VAC-DC | TEMPORIZADO;0,05S-300H;1PDT;24-240VAC-DC
14017609 |  | ZRPI | REP201100 | UN | 39122300 | 088734 | RELE:INTERFACE;MINI;230VAC;8A;2PDT | RELE:INTERFACE;MINI;230VAC;8A;2PDT
14017610 |  | ZRPI | REP201100 | UN | 31411700 | 045551 | UNIION;2'';UNIVERSAL;DRESSER;TAMBOR;35CM | UNIION;2'';UNIVERSAL;DRESSER;TAMBOR;35CM
14017611 |  | ZRPI | REP201000 | UN | 39122335 | 017166 | BASE;RELE;RSB;2 CONTACTOS; NA/NC;10AMP | BASE;RELE;RSB;2 CONTACTOS; NA/NC;10AMP
14017612 |  | ZRPI | REP201000 | UN | 39122330 | 018223 | GUARDAMOTOR;TERMOMAGN;BOTONES; 6-10A | GUARDAMOTOR;TERMOMAGN;BOTONES; 6-10A
14017613 |  | ZRPI | REP201100 | UN | 32121500 | 090629 | CAPACITOR;25MFD;370V;C/CABLE | CAPACITOR;25MFD;370V;C/CABLE
14017614 |  | ZRPI | REP201100 | UN | 40151500 | 088608 | BOMBA;PRES;CONST;MONOFASICA;3HP;220V | BOMBA;PRES;CONST;MONOFASICA;3HP;220V
14017615 |  | ZRPI | REP201100 | UN | 40151500 | 088608 | BOMBA;CENTRIF;3HP;1-1/2''-1'';115/230V | BOMBA;CENTRIF;3HP;1-1/2''-1'';115/230V
14017616 |  | ZRPI | REP201100 | UN | 32121500 | 090629 | CAPACITOR:ARRANQUE;108-130MFD;220VAC | CAPACITOR:ARRANQUE;108-130MFD;220VAC
14017617 |  | ZRPI | REP201000 | UN | 41112500 | 035916 | MEDIDOR:CAUDAL;50MM;C/HIDROMETRO ROSCADO | MEDIDOR:CAUDAL;50MM;C/HIDROMETRO ROSCADO
14017618 |  | ZRPI | REP201100 | UN | 39122200 | 089348 | PRESOSTATO;AGUA;5-80PSI;AJUSTAB 20-40PSI | PRESOSTATO;AGUA;5-80PSI;AJUSTAB 20-40PSI
14017619 |  | ZRPI | REP201000 | UN | 39121529 | 279557 | CONTACTOR:12A;AC3;BOBINA230VAC | CONTACTOR:12A;AC3;BOBINA230VAC
14017620 |  | ZRPI | REP201000 | UN | 39122330 | 018223 | GUADAMOTOR;TERM;BOTONES;13-18A | GUADAMOTOR;TERM;BOTONES;13-18A
14017621 |  | ZRPI | REP201000 | UN | 26101700 | 010170 | BLOQUE;CONTAC;AUX;2NA+2NC | BLOQUE;CONTAC;AUX;2NA+2NC
14017622 |  | ZRPI | REP201100 | UN | 43211900 | 016013 | MONIT:SMARTLOGGER3000;HUAWEI;FIBRA;ANIL | MONIT:SMARTLOGGER3000;HUAWEI;FIBRA;ANIL
14017623 |  | ZRPI | REP201000 | UN | 39121001 | 089585 | TRANSF:9000KVA;34.5/0.8KV;YND11D11;HUAW | TRANSF:9000KVA;34.5/0.8KV;YND11D11;HUAW
14017625 |  | ZRPI | REP201000 | UN | 39121001 | 089585 | TRANSF:75KVA;34.5KV/208V;3F;RYMEL;PADMT | TRANSF:75KVA;34.5KV/208V;3F;RYMEL;PADMT
14017627 |  | ZRPI | REP201000 | UN | 39121623 | 090667 | FUSIBLE:TORPEDO;16A;32V;25X6MM;50295035 | FUSIBLE:TORPEDO;16A;32V;25X6MM;50295035
14017628 |  | ZRPI | REP201100 | UN | 41103311 | 087946 | MANOMETRO:DIGITAL;700G29;14-3000PSI | MANOMETRO:DIGITAL;700G29;14-3000PSI
14017630 |  | ZRPI | REP201100 | UN | 41112209 | 037091 | TERMOSTATO:MOTOR;1100;4133L507 | TERMOSTATO:MOTOR;1100;4133L507
14017631 |  | ZRPI | REP201100 | UN | 41113710 | 088051 | LUXOMETRO:SENSOR;OPTICO;1110;200KLUX | LUXOMETRO:SENSOR;OPTICO;1110;200KLUX
14017632 |  | ZRPI | REP201000 | UN | 40101604 | 009522 | VENTILADOR:FN050-SDH.4F.A7P1;504MM;208V | VENTILADOR:FN050-SDH.4F.A7P1;504MM;208V
14017633 |  | ZRPI | REP201000 | UN | 40101604 | 009522 | VENTILADOR:VPA740;504MM;208V;3PH | VENTILADOR:VPA740;504MM;208V;3PH
14017634 |  | ZRPI | REP201000 | UN | 39122200 | 018552 | INTERRUPTOR:TERM-MAG;S203-C10;10A;3P;ABB | INTERRUPTOR:TERM-MAG;S203-C10;10A;3P;ABB
14017635 |  | ZRPI | REP201100 | UN | 39122300 | 088734 | RELE:3FASES;5A;120-400V;3UG5616-1CR20 | RELE:3FASES;5A;120-400V;3UG5616-1CR20
14017636 |  | ZRPI | REP201100 | UN | 43202211 | 067406 | DISCO:EXPANSIVO-FE;13.5";EJE-CUADRADO | DISCO:EXPANSIVO-FE;13.5";EJE-CUADRADO
14017637 |  | ZRPI | REP201000 | UN | 39121721 | 072559 | AISLADOR:SINT;REMATE:METAL;P/15KV | AISLADOR:SINT;REMATE:METAL;P/15KV
14017638 |  | ZRPI | REP201100 | UN | 40161800 | 345334 | ELEMENTO:COPLE;AZUL;M270-H;HYTREL | ELEMENTO:COPLE;AZUL;M270-H;HYTREL
15000635 |  | ZRPI | REP201100 | UN | 25171713 | 088281 | ANGULAR PROTECCIONES DISCO FRENO | ANGULAR PROTECCIONES DISCO FRENO
15000642 |  | ZRPI | REP211100 | UN | 31163200 | 014777 | RETEN DELANTERO PARTIDO D660- D700X20, G | RETEN DELANTERO PARTIDO D660- D700X20, G
15000643 |  | ZRPI | REP211200 | UN | 25172004 | 089012 | AMORTIGUADOR:D/VIBRACIONES UH 50 | AMORTIGUADOR:D/VIBRACIONES UH 50
15000644 |  | ZRPI | REP201100 | UN | 25171713 | 088281 | PASTILLA:FRENO;C/TERMISTOR | PASTILLA:FRENO;C/TERMISTOR
15000645 |  | ZRPI | REP201100 | UN | 25171713 | 088281 | PASTILLA:FRENO POR GANCHO G81 | PASTILLA:FRENO POR GANCHO G81
15000646 |  | ZRPI | REP201100 | UN | 25171713 | 088281 | PASTILLA:FR;CONDUCT;PARA-RAYOS;P430041 | PASTILLA:FR;CONDUCT;PARA-RAYOS;P430041
15000647 |  | ZRPI | REP201100 | UN | 25171713 | 088281 | PASTILLA:ERTALYTE | PASTILLA:ERTALYTE
15000648 |  | ZRPI | REP211200 | UN | 25172504 | 077168 | LLANTA:METALICA;GP028284 | LLANTA:METALICA;GP028284
15000650 |  | ZRPI | REP201100 | UN | 25171713 | 088281 | PASTI FRENO:ORGANI;ACTIVA;PETP;P/YAW;G97 | PASTI FRENO:ORGANI;ACTIVA;PETP;P/YAW;G97
15000666 |  | ZRPI | REP201100 | UN | 25171713 | 088281 | PASTILLA FRENO;ACTIVO;YAW:G87 | PASTILLA FRENO;ACTIVO;YAW:G87
15000667 |  | ZRPI | REP201100 | UN | 25171713 | 088281 | PASTILLA FRENO;PASIVO;YAW:G87 | PASTILLA FRENO;PASIVO;YAW:G87
15000668 |  | ZRPI | REP201100 | UN | 25171713 | 088281 | PASTILLA FRENO;PETP;PASIVAS;YAW;G97 | PASTILLA FRENO;PETP;PASIVAS;YAW;G97
15000669 |  | ZRPI | REP211100 | UN | 31163200 | 014777 | RETEN RODAMIENTO DE PALA LADO BUJE | RETEN RODAMIENTO DE PALA LADO BUJE
15000670 |  | ZRPI | REP211100 | UN | 31163200 | 014777 | RETEN RODAMIENTO DE PALA LADO PALA | RETEN RODAMIENTO DE PALA LADO PALA
15000671 |  | ZRPI | REP211100 | UN | 31163200 | 014777 | RETENEDOR:BOMBA;AUXILIAR;35x52x7 | RETENEDOR:BOMBA;AUXILIAR;35X52X7
15000672 |  | ZRPI | REP211100 | UN | 31163200 | 014777 | RETENEDOR:BOMBA;AUXILIAR;5x15x16 | RETENEDOR:BOMBA;AUXILIAR;5X15X16
15000673 |  | ZRPI | REP211100 | UN | 31163200 | 014777 | RETENEDOR:CAMPANA;SUPERIOR;MOTOR;X402P | RETENEDOR:CAMPANA;SUPERIOR;MOTOR;X402P
15000674 |  | ZRPI | REP211100 | UN | 31163200 | 014777 | RETENEDOR:HFAN;130MM | RETENEDOR:HFAN;130MM
15000675 |  | ZRPI | REP211100 | UN | 31163200 | 014777 | RETENEDOR:HFAN;40MM | RETENEDOR:HFAN;40MM
15000676 |  | ZRPI | REP211100 | UN | 31163200 | 014777 | RETENEDOR:JUNTA;HIDRAU;MULTIP;BAB SL1 | RETENEDOR:JUNTA;HIDRAU;MULTIP;BAB SL1
15000677 |  | ZRPI | REP211100 | UN | 31163200 | 014777 | RETENEDOR:LADO;ROTOR;3760;NBR;107911 | RETENEDOR:LADO;ROTOR;3760;NBR;107911
15000678 |  | ZRPI | REP211100 | UN | 31163200 | 014777 | RETENEDOR:P/JUNTA;HID;NITRIL;95X125X12MM | RETENEDOR:P/JUNTA;HID;NITRIL;95X125X12MM
15000679 |  | ZRPI | REP211100 | UN | 31163200 | 014777 | RETENEDOR:POLEA;MOTOR;X402P | RETENEDOR:POLEA;MOTOR;X402P
15000680 |  | ZRPI | REP211100 | UN | 31163200 | 014777 | RETENEDOR:PRE FILTRO;MOLDEX | RETENEDOR:PRE FILTRO;MOLDEX
15000681 |  | ZRPI | REP211100 | UN | 31163200 | 014777 | RETENEDOR:SUPERIOR;GUSANO;MOTOR;X402P | RETENEDOR:SUPERIOR;GUSANO;MOTOR;X402P
15000682 |  | ZRPI | REP211100 | UN | 31163200 | 014777 | RETNEDOR:DIN;LADO;MULTIPLICADORA;107901 | RETNEDOR:DIN;LADO;MULTIPLICADORA;107901
15000683 |  | ZRPI | REP211100 | UN | 25173812 | 005319 | TC MED COMERCIAL - TRENCH IOSK 245 | TC MED COMERCIAL - TRENCH IOSK 245
15000684 |  | ZRPI | REP211100 | UN | 31161716 | 088188 | TCA:SEGURIDAD 1/2" ZIN HO 7318160000 | TCA:SEGURIDAD 1/2" ZIN HO 7318160000
15000685 |  | ZRPI | REP211100 | UN | 25173812 | 005319 | TCU ELECTRONIC BOARD | TCU ELECTRONIC BOARD
15000686 |  | ZRPI | REP211100 | UN | 25173812 | 005319 | TCU ELECTRONIC;BOARD;REP | TCU ELECTRONIC;BOARD;REP
15000687 |  | ZRPI | REP211100 | UN | 31161716 | 088188 | TUERCA:SEGURIDAD;CUADRADA;3/4" | TUERCA:SEGURIDAD;CUADRADA;3/4"
15000688 |  | ZRPI | REP211100 | UN | 31161716 | 088188 | TUERCA:SEGURIDAD;CUADRADA;5/8" | TUERCA:SEGURIDAD;CUADRADA;5/8"
16001319 |  | ZRPI | CON251600 | UN | 30102400 | 088802 | VARILLA DEL DESENSOR DE EMERGENCIA | VARILLA DEL DESENSOR DE EMERGENCIA
16001320 |  | ZRPI | CON251800 | UN | 30103200 | 015469 | REJILLA:GKF30 IP54 RAL 7035 | REJILLA:GKF30 IP54 RAL 7035
16001321 |  | ZRPI | CON251800 | UN | 30103200 | 015469 | REJILLA:291X291 RAL 7035 | REJILLA:291X291 RAL 7035
16001322 |  | ZRPI | CON251800 | UN | 30103200 | 015469 | REJILLA:VENT;IP 54;FILT.W2E200 255X255 | REJILLA:VENT;IP 54;FILT.W2E200 255X255
16001323 |  | ZRPI | CON251800 | UN | 30103200 | 015469 | REJILLA:PROTECT;W2E250;(09418-2-4039) | REJILLA:PROTECT;W2E250;(09418-2-4039)
16001324 |  | ZRPI | CON251600 | UN | 30102400 | 088802 | VARILLA:ROSC;DIN975-M14X300-8.8-DAC500A | VARILLA:ROSC;DIN975-M14X300-8.8-DAC500A
16001325 |  | ZRPI | CON251600 | UN | 30102400 | 088802 | VARILLA:ROSCADA M8X250 A2 79999503 | VARILLA:ROSCADA M8X250 A2 79999503
16001326 |  | ZRPI | CON251800 | UN | 30103200 | 015469 | REJILLA:MET;COMPUERTA;FLUXGATE;GP008624 | REJILLA:MET;COMPUERTA;FLUXGATE;GP008624
16001327 |  | ZRPI | CON251800 | UN | 30103200 | 015469 | REJILLA:ME;CHAPA;FRONTAL;GAMESA;GP008674 | REJILLA:ME;CHAPA;FRONTAL;GAMESA;GP008674
16001328 |  | ZRPI | CON251800 | UN | 30103200 | 015469 | REJILLA:ME;CHAPA;LATERAL;GAMESA;GP008671 | REJILLA:ME;CHAPA;LATERAL;GAMESA;GP008671
16001329 |  | ZRPI | CON251800 | UN | 30103200 | 015469 | REJILLA:MET;TRAMEX;GA;1000X1000;GP008664 | REJILLA:MET;TRAMEX;GA;1000X1000;GP008664
16001330 |  | ZRPI | CON251800 | UN | 30103200 | 015469 | REJILLA:MET;SECCION;DERECHA;GP006180 | REJILLA:MET;SECCION;DERECHA;GP006180
16001331 |  | ZRPI | CON251800 | UN | 30103200 | 015469 | REJILLA:MET;SECCION;CENTRAL;GP008631 | REJILLA:MET;SECCION;CENTRAL;GP008631
16001406 |  | ZRPI | CON251900 | UN | 30161702 | 015302 | CRUCETE DE MADERA 120 | CRUCETE DE MADERA 120
16001407 |  | ZRPI | CON251900 | UN | 30161702 | 015302 | CRUZETE DE MADERA | CRUZETE DE MADERA
16001424 |  | ZRPI | CON251300 | UN | 31201615 | 045384 | ENDURECEDOR:AD;BASE;ALTO;SOLIDO;GP183124 | ENDURECEDOR:AD;BASE;ALTO;SOLIDO;GP183124
16001481 |  | ZRPI | CON251100 | UN | 31162807 | 087835 | PALANCA DE MANIOBRA | PALANCA DE MANIOBRA
16001482 |  | ZRPI | CON251100 | UN | 31162807 | 087835 | PALANCA:PASIVA;TIRISTOR;GENERICO;F300 | PALANCA:PASIVA;TIRISTOR;GENERICO;F300
16001483 |  | ZRPI | CON251100 | UN | 31162807 | 087835 | PALANCA;EMERGENCIA;45408 006;AVANTI | PALANCA;EMERGENCIA;45408 006;AVANTI
16001487 |  | ZRPI | CON252000 | UN | 30102300 | 088582 | PERFIL:LIEBHERR;954126108 | PERFIL:LIEBHERR;954126108
16001526 |  | ZRPI | CON252200 | UN | 31211500 | 088299 | PINTURA:BASE;SOLI;BLANCO;PAPIRO;GP219534 | PINTURA:BASE;SOLI;BLANCO;PAPIRO;GP219534
16001556 |  | ZRPI | CON252000 | UN | 30102900 | 088536 | POSTE:DE METAL 50 PIES CAT 2000 | POSTE:DE METAL 50 PIES CAT 2000
16001557 |  | ZRPI | CON252000 | UN | 30102900 | 088536 | POSTE:DE METAL 55 PIES CAP. 2000 LBS | POSTE:DE METAL 55 PIES CAP. 2000 LBS
16001558 |  | ZRPI | CON252000 | UN | 30102900 | 088536 | POSTE:PARAL;MADERA;3X3X10FT | POSTE:PARAL;MADERA;3X3X10FT
16001559 |  | ZRPI | CON252000 | UN | 30102900 | 088536 | POSTE:TRANSMISION 18M-6000 LBS | POSTE:TRANSMISION 18M-6000 LBS
16001560 |  | ZRPI | CON252000 | UN | 30102900 | 088536 | POSTE:TRASNMISION 21M-6000LBS | POSTE:TRASNMISION 21M-6000LBS
16001561 |  | ZRPI | CON252000 | UN | 30102900 | 088536 | POSTES DE 21M DE 3000LBS | POSTES DE 21M DE 3000LBS
16001562 |  | ZRPI | CON251900 | UN | 30171507 | 081430 | PUERTA:GABINETE;CONJUNTO;MONTAD;GP139745 | PUERTA:GABINETE;CONJUNTO;MONTAD;GP139745
16001567 |  | ZRPI | CON251800 | UN | 30103200 | 015469 | REJILLA PARA PROTECCION NACELLE-ROTOR | REJILLA PARA PROTECCION NACELLE-ROTOR
16001568 |  | ZRPI | CON251800 | UN | 30103200 | 015469 | REJILLA PROTECTORA DE FUSIBLES FG-5 | REJILLA PROTECTORA DE FUSIBLES FG-5
16001599 |  | ZRPI | CON251000 | UN | 47101531 | 010744 | TANQUE:EXPANSION;C-18556;VIRENA;GP443208 | TANQUE:EXPANSION;C-18556;VIRENA;GP443208
16001604 |  | ZRPI | CON252100 | UN | 11111501 | 067736 | TIERRA:TRENZ;METAL;CABLE;MT;G8X;GP044119 | TIERRA:TRENZ;METAL;CABLE;MT;G8X;GP044119
16001608 |  | ZRPI | CON251600 | UN | 30102400 | 088802 | VARILLA:1.4301-EN10088-3;AISI304;P390362 | VARILLA:1.4301-EN10088-3;AISI304;P390362
16001609 |  | ZRPI | CON251600 | UN | 30102400 | 088802 | VARILLA:ACCIONADORA FRENO EMERGENCIA | VARILLA:ACCIONADORA FRENO EMERGENCIA
16001840 |  | ZRPI | CON251800 | UN | 30103200 | 015469 | REJILLA:ME;VENTILA;NSYCAG291LPF;GP134563 | REJILLA:ME;VENTILA;NSYCAG291LPF;GP134563
16001841 |  | ZRPI | CON251800 | UN | 30103200 | 015469 | REJILLA:ME;VENTILAC;RAL7035;NSYCAG223LPF | REJILLA:ME;VENTILAC;RAL7035;NSYCAG223LPF
16001988 |  | ZRPI | CON252100 | UN | 11111701 | 015567 | ARENA SILICA RENTECO ( SACO 20 KG) | ARENA SILICA RENTECO ( SACO 20 KG)
16001989 |  | ZRPI | CON251200 | UN | 30131502 | 086116 | BLOQUE ALIVIO P/ ACTUADOR DE PASO | BLOQUE ALIVIO P/ ACTUADOR DE PASO
16001996 |  | ZRPI | CON251200 | UN | 30131502 | 086116 | BLOQUE VALVULAS P/ HPU,GS-1374-04 | BLOQUE VALVULAS P/ HPU,GS-1374-04
16002005 |  | ZRPI | CON251600 | UN | 30102400 | 088802 | VARILLA ELECTRODO DE PUESTA A TIERRA 1/2 | VARILLA ELECTRODO DE PUESTA A TIERRA 1/2
17000963 |  | ZRPI | REP201000 | UN |  |  | BOLA METALICA 3" P/LANZADORA | BOLA METALICA 3" P/LANZADORA
17001522 |  | ZRPI | TUB291100 | UN | 40172800 | 010907 | CODO:CA;ENERGIA AIS;CONDUCTOR 3/0 35KVA | CODO:CA;ENERGIA AIS;CONDUCTOR 3/0 35KVA
17001523 |  | ZRPI | TUB291100 | UN | 39121434 | 1143290 | CONECTOR:RECTO;DIL;TUBO;BORNA;D50CU | CONECTOR:RECTO;DIL;TUBO;BORNA;D50CU
17001524 |  | ZRPI | TUB291100 | UN | 39121434 | 1143290 | CONECTOR:RECTO;ANODO;D27/30;PALA | CONECTOR:RECTO;ANODO;D27/30;PALA
17001525 |  | ZRPI | TUB291100 | UN | 39121434 | 1143290 | CONECTOR:RECTO;ANODO;D27/30;PALA | CONECTOR:RECTO;ANODO;D27/30;PALA
17001526 |  | ZRPI | TUB291100 | UN | 39121434 | 1143290 | CONECTOR:90G;ANODO;TUBO;D100;PALA | CONECTOR:90G;ANODO;TUBO;D100;PALA
17001527 |  | ZRPI | TUB291100 | UN | 40173500 | 011153 | TAPON:TUBO;PRESION;D50/40;BT-50/40 | TAPON:TUBO;PRESION;D50/40;BT-50/40
17001528 |  | ZRPI | TUB291100 | UN | 40173500 | 011153 | TAPON:TUBO;CORONA;CABLE;INT;D100:ATC-100 | TAPON:TUBO;CORONA;CABLE;INT;D100:ATC-100
17001529 |  | ZRPI | TUB291500 | UN | 40175208 | 011371 | TUBERIA:CONEXION DE BOMBA DE REFRIGE | TUBERIA:CONEXION DE BOMBA DE REFRIGE
17001530 |  | ZRPI | TUB291100 | UN | 40172800 | 010907 | CODO:ORIENTABLE;C/TUERCA;LOCA;EW06LOMDA | CODO:ORIENTABLE;C/TUERCA;LOCA;EW06LOMDA
17001531 |  | ZRPI | TUB291100 | UN | 40173500 | 011153 | TAPON:PLASTICO;30X30MM;NEGRO;15550023 | TAPON:PLASTICO;30X30MM;NEGRO;15550023
17001532 |  | ZRPI | TUB291600 | UN | 40171602 | 011335 | TUBO:INOXIDABLE;2;DIAM;6 | TUBO:INOXIDABLE;2;DIAM;6
17001533 |  | ZRPI | TUB291200 | UN | 40174912 | 089697 | UNION:TUBO;SIMPLE;EO2;P/TUBO 25 | UNION:TUBO;SIMPLE;EO2;P/TUBO 25
17001534 |  | ZRPI | TUB291300 | UN | 40172700 | 010876 | CRUZ:TUBERIA;DIAM 6 | CRUZ:TUBERIA;DIAM 6
17001535 |  | ZRPI | TUB291700 | UN | 40182400 | 054330 | TUBO:ACERO;INOX;D6;L240;P422725 | TUBO:ACERO;INOX;D6;L240;P422725
17001536 |  | ZRPI | TUB291700 | UN | 40182400 | 054330 | TUBO:INOX;DIAM. 6 CON TERMINALES EO2 L | TUBO:INOX;DIAM. 6 CON TERMINALES EO2 L
17001537 |  | ZRPI | TUB291700 | UN | 40182400 | 054330 | TUBO:INOX 2 L=290MM | TUBO:INOX 2 L=290MM
17001538 |  | ZRPI | TUB291100 | UN | 40172800 | 010907 | CODO:ORIENTABLE EO2 PARA TUBO DE 10 | CODO:ORIENTABLE EO2 PARA TUBO DE 10
17001539 |  | ZRPI | TUB291100 | UN | 40172800 | 010907 | CODO;90°;P/ACUMULADOR;25MM;P422729 | CODO;90°;P/ACUMULADOR;25MM;P422729
17001540 |  | ZRPI | TUB291200 | UN | 40174912 | 089697 | UNION:TUBO;SIMPLE;D20;P422707 | UNION:TUBO;SIMPLE;D20;P422707
17001541 |  | ZRPI | TUB291200 | UN | 40174912 | 089697 | UNION:TUBO;SIMPLE;EO2;P/TUBO 28;P422735 | UNION:TUBO;SIMPLE;EO2;P/TUBO 28;P422735
17001542 |  | ZRPI | TUB291100 | UN | 40174900 | 011367 | EMPALME:TUB;RACOR;TUBO;6;P422737 | EMPALME:TUB;RACOR;TUBO;6;P422737
17001543 |  | ZRPI | TUB291100 | UN | 40174900 | 011367 | EMPALME:TUB;RACOR;MINIMEX;131023 | EMPALME:TUB;RACOR;MINIMEX;131023
17001544 |  | ZRPI | TUB291200 | UN | 40174912 | 089697 | UNION:TUBO;SIMPLE;EO2;TUBO 15;P422645 | UNION:TUBO;SIMPLE;EO2;TUBO 15;P422645
17001545 |  | ZRPI | TUB291200 | UN | 40174912 | 089697 | UNION:TUBO;TEE;P/TUBO 6;P422730 | UNION:TUBO;TEE;P/TUBO 6;P422730
17001546 |  | ZRPI | TUB291700 | UN | 40182400 | 054330 | TUBO:INOXIDABLE;3;DIAM;6;GP000965 | TUBO:INOXIDABLE;3;DIAM;6;GP000965
17001547 |  | ZRPI | TUB291700 | UN | 40182400 | 054330 | TUBO:INOX;I;DIAM;6;GP000963 | TUBO:INOX;I;DIAM;6;GP000963
17001548 |  | ZRPI | TUB291000 | UN | 40174607 | 011240 | TEE:TUBERIA;MORDIDA;TUBO 6;GP000972 | TEE:TUBERIA;MORDIDA;TUBO 6;GP000972
17001549 |  | ZRPI | TUB291200 | UN | 40174912 | 089697 | UNION:TUBO;SIMPLE;EO2;TUBO 1/2;GP092843 | UNION:TUBO;SIMPLE;EO2;TUBO 1/2;GP092843
17001550 |  | ZRPI | TUB291700 | UN | 40182400 | 054330 | TUBO:INOXIDABLE;D30;AJUSTES;EO2 | TUBO:INOXIDABLE;D30;AJUSTES;EO2
17001551 |  | ZRPI | TUB291100 | UN | 40183112 | 088678 | REDUCTOR:D/GIRO A DERECHAS | REDUCTOR:D/GIRO A DERECHAS
17001552 |  | ZRPI | TUB291100 | UN | 31162906 | 010862 | ABRAZADERA TUBO D20-D30 PARTE A | ABRAZADERA TUBO D20-D30 PARTE A
17001553 |  | ZRPI | TUB291100 | UN | 40172400 | 010814 | TAPON:HIDRAULICO;BRONCE;1-4;132425 | TAPON:HIDRAULICO;BRONCE;1-4;132425
17001554 |  | ZRPI | TUB291100 | UN | 40172400 | 010814 | TAPON:M30 BM 1G 95 | TAPON:M30 BM 1G 95
17001555 |  | ZRPI | TUB291100 | UN | 40183112 | 088678 | REDUCTORA:BREVINI A DERECHAS | REDUCTORA:BREVINI A DERECHAS
17001556 |  | ZRPI | TUB291100 | UN | 40183112 | 088678 | REDUCTORA:BREVINI A IZQUIERDA | REDUCTORA:BREVINI A IZQUIERDA
17001557 |  | ZRPI | TUB291100 | UN | 40173500 | 011153 | TAPON:VSTI 1/4 EDCF | TAPON:VSTI 1/4 EDCF
17001558 |  | ZRPI | TUB291100 | UN | 40173500 | 011153 | M30:INSERTS COVER | M30:INSERTS COVER
17001590 |  | ZRPI | TUB291100 | UN | 31162906 | 010862 | ABRAZADERA TUBO D20-D25 PARTE A | ABRAZADERA TUBO D20-D25 PARTE A
17001591 |  | ZRPI | TUB291100 | UN | 31162906 | 010862 | ABRAZADERA TUBO D20-D30 PARTE A GF | ABRAZADERA TUBO D20-D30 PARTE A GF
17001592 |  | ZRPI | TUB291100 | UN | 31162906 | 010862 | ABRAZADERA TUBO D20-D30 PARTE B GF | ABRAZADERA TUBO D20-D30 PARTE B GF
17001593 |  | ZRPI | TUB291100 | UN | 40172400 | 010814 | BLIND CAP:SIZE 3 UP TO 52 KV TOUCHPROOF | BLIND CAP:SIZE 3 UP TO 52 KV TOUCHPROOF
17001594 |  | ZRPI | TUB291100 | UN | 40172800 | 010907 | CODO | CODO
17001601 |  | ZRPI | TUB291100 | UN | 40172800 | 010907 | CODO AJUSTABLE | CODO AJUSTABLE
17001602 |  | ZRPI | TUB291100 | UN | 40172800 | 010907 | CODO CON REDUCCIÃ“N A D30 | CODO CON REDUCCIÃ“N A D30
17001603 |  | ZRPI | TUB291100 | UN | 40172800 | 010907 | CODO CON REDUCCIÃ“N A D38 | CODO CON REDUCCIÃ“N A D38
17001660 |  | ZRPI | TUB291100 | UN | 40172400 | 010814 | TAPON;1/2;P422710 | TAPON;1/2;P422710
17001662 |  | ZRPI | TUB291100 | UN | 40172400 | 010814 | TAPON;HIDRAU;RODAMIEN;PALA;ROLLIX;132425 | TAPON;HIDRAU;RODAMIEN;PALA;ROLLIX;132425
17001687 |  | ZRPI | TUB291700 | UN | 40182400 | 054330 | TUBO:INOX;DIAMETRO;4-16MM;850MM;GP117965 | TUBO:INOX;DIAMETRO;4-16MM;850MM;GP117965
17001795 |  | ZRPI | TUB291200 | UN | 40174912 | 089697 | UNION:TUBO;RECTO;GP200113 | UNION:TUBO;RECTO;GP200113
17001906 |  | ZRPI | TUB291100 | UN | 40172800 | 010907 | CODO;A TUBO;15;GP093199 | CODO;A TUBO;15;GP093199
17001908 |  | ZRPI | TUB291700 | UN | 40182400 | 054330 | TUBO;ACERO;INOX;4-1;DIAM 6;L=850MM | TUBO;ACERO;INOX;4-1;DIAM 6;L=850MM
17001909 |  | ZRPI | TUB291700 | UN | 40182400 | 054330 | TUBO;ACERO;INOX;4-2;DIAM 6;L=975MM | TUBO;ACERO;INOX;4-2;DIAM 6;L=975MM
17001922 |  | ZRPI | TUB291100 | UN |  |  | CODO:TUBERIAS:45" ROSCA MACHO NPT | CODO:TUBERIAS:45" ROSCA MACHO NPT
17001925 |  | ZRPI | TUB291100 | UN |  |  | CODO:TUBERIAS:NPT 3/8 A 3/8 HEMBRA | CODO:TUBERIAS:NPT 3/8 A 3/8 HEMBRA
17001936 |  | ZRPI | TUB291100 | UN |  |  | REDUCTOR:P/SENSOR;HPU;15CN;ALU;7075-T6 | REDUCTOR:P/SENSOR;HPU;15CN;ALU;7075-T6
17001937 |  | ZRPI | TUB291100 | UN |  |  | TAPON:TUBO:15'' X 19'' (ENV200) | TAPON:TUBO:15'' X 19'' (ENV200)
17001939 |  | ZRPI | TUB291100 | UN |  |  | TAPON:TUBO:JIC 3/4", 830FS-12, 202112 | TAPON:TUBO:JIC 3/4", 830FS-12, 202112
17001940 |  | ZRPI | TUB291100 | UN |  |  | TAPON:TUBO:JIC 3/8", 830FS-06, 202106 | TAPON:TUBO:JIC 3/8", 830FS-06, 202106
17001941 |  | ZRPI | TUB291100 | UN |  |  | TAPON:TUBO:JIC 1/2",839FS1/2 (202133) | TAPON:TUBO:JIC 1/2",839FS1/2 (202133)
17001942 |  | ZRPI | TUB291100 | UN |  |  | TAPON:TUBO:JIC 3/4", 839FS-12 (202135) | TAPON:TUBO:JIC 3/4", 839FS-12 (202135)
17001943 |  | ZRPI | TUB291100 | UN |  |  | TAPON:TUBO:JIC 3/8", 839FS-06 (202132) | TAPON:TUBO:JIC 3/8", 839FS-06 (202132)
17001948 |  | ZRPI | TUB291100 | UN |  |  | TAPON:TUBO:NPT HEXAGONAL 1/8¨ | TAPON:TUBO:NPT HEXAGONAL 1/8¨
17001964 |  | ZRPI | TUB291200 | UN |  |  | UNION:TUBO:MANGUERA;COMP;129-SKFRM;0606 | UNION:TUBO:MANGUERA;COMP;129-SKFRM;0606
17001965 |  | ZRPI | TUB291200 | UN |  |  | UNION:TUBO:P/MANGUERA JARDIN 1/2" | UNION:TUBO:P/MANGUERA JARDIN 1/2"
17001968 |  | ZRPI | TUB291200 | UN |  |  | UNION:TUBO:OSCA NPT HEMBRA;SERIE 103) | UNION:TUBO:OSCA NPT HEMBRA;SERIE 103)
17001993 |  | ZRPI | TUB291100 | UN | 40172800 | 010907 | CODO;90;MACHO;O-RING;6MFFOR-6MB90 | CODO;90;MACHO;O-RING;6MFFOR-6MB90
17001995 |  | ZRPI | TUB291200 | UN | 40174912 | 089697 | UNION MACHO 37 JIC 3/8 A 3/8 ( PASAMUROS | UNION MACHO 37 JIC 3/8 A 3/8 ( PASAMUROS
17001996 |  | ZRPI | TUB291200 | UN | 40174912 | 089697 | UNIÓN MANGUERA COMPRESOR 129-S KFRM 1/2" | UNIÓN MANGUERA COMPRESOR 129-S KFRM 1/2"
17001999 |  | ZRPI | REP201100 | UN | 40174912 | 089697 | UNIÓN:TUBO; DOBLE; TUBO 15; GP093208 | UNIÓN:TUBO; DOBLE; TUBO 15; GP093208
17500004 |  | ZRPI | EQU341000 | UN | 23153100 | 010882 | ENGRASADOR GEN CANT CR20 (1U6904AB1AC) | ENGRASADOR GEN CANT CR20 (1U6904AB1AC)
17500005 |  | ZRPI | MAQ351000 | UN | 26111600 | 006051 | GENERADOR:TACOMETRICO;10154944 | GENERADOR:TACOMETRICO;10154944
17500010 |  | ZRPI | EQU341000 | UN | 41111600 | 013912 | ACELEROMETRO SMP | ACELEROMETRO SMP
17500015 |  | ZRPI | EQU341000 | UN | 41111600 | 013912 | ANENOMETRO:CALI;THIES;FIRST CLASS ADVAN | ANENOMETRO:CALI;THIES;FIRST CLASS ADVAN
17500034 |  | ZRPI | MAQ351000 | UN | 26111600 | 006051 | GE:ELEC;DIL;1-100;DIS;WITCH;1DILOS00A 4P | GE:ELEC;DIL;1-100;DIS;WITCH;1DILOS00A 4P
17500036 |  | ZRPI | MAQ351000 | UN | 26111600 | 006051 | GENERA:CAREY;CR20-6;60HZ;2070KV;GP303775 | GENERA:CAREY;CR20-6;60HZ;2070KV;GP303775
17500037 |  | ZRPI | MAQ351000 | UN | 26111600 | 006051 | GENERA;ELECTRICO;MOT;GAS;10000W;DEWALT | GENERA;ELECTRICO;MOT;GAS;10000W;DEWALT
17500041 |  | ZRPI | MAQ351000 | UN | 26111600 | 006051 | GENERADOR:PULSOS;CABLE Y ADA;MACHO OGS | GENERADOR:PULSOS;CABLE Y ADA;MACHO OGS
17500042 |  | ZRPI | MAQ351000 | UN | 26111600 | 006051 | GENERADOR;2.0MW;REPARADO;G9X;GP122947 | GENERADOR;2.0MW;REPARADO;G9X;GP122947
17500043 |  | ZRPI | MAQ351000 | UN | 26111600 | 006051 | GENERADOR;3000W;110-220; INGCO | GENERADOR;3000W;110-220; INGCO
17500045 |  | ZRPI | MAQ351000 | UN | 26111600 | 006051 | GENERADOR;C6;CR20;2MW;60HZ;LT;OCT | GENERADOR;C6;CR20;2MW;60HZ;LT;OCT
17500048 |  | ZRPI | MAQ351000 | UN | 26111600 | 006051 | GENERADOR;ELECTRICO;5500KV;220V | GENERADOR;ELECTRICO;5500KV;220V
17500049 |  | ZRPI | MAQ351000 | UN | 26111600 | 006051 | GENERADOR;ENERGIA;TRUPER;1500W;5.5HP | GENERADOR;ENERGIA;TRUPER;1500W;5.5HP
17500052 |  | ZRPI | MAQ351000 | UN | 26111600 | 006051 | GENERADOR;PORTA;BATERIAS;2000WATT;240VAC | GENERADOR;PORTA;BATERIAS;2000WATT;240VAC
17500053 |  | ZRPI | EQU341000 | UN | 41111600 | 013912 | INST:MEDI;ANEMOMETRO;GRUA;LTM-135001-713 | INST:MEDI;ANEMOMETRO;GRUA;LTM-135001-713
17500064 |  | ZRPI | EQU341000 | UN | 41111600 | 013912 | INSTRUMENTO:MEDIC;ANEMOMETRO;NRG S1;9405 | INSTRUMENTO:MEDIC;ANEMOMETRO;NRG S1;9405
17500068 |  | ZRPI | MAQ351000 | UN | 21101600 | 056286 | MOTOSEGADORA:INTERMAQUINAS;BCS630 | MOTOSEGADORA:INTERMAQUINAS;BCS630
17500073 |  | ZRPI | EQU341000 | UN | 26111603 | 018925 | MULTIPLICADORA G9X GP153261 | MULTIPLICADORA G9X GP153261
17500074 |  | ZRPI | EQU341000 | UN | 41111600 | 013912 | NGR 200M WIND DIRE VANE FAC CALIBRATED | NGR 200M WIND DIRE VANE FAC CALIBRATED
17500091 |  | ZRPI | EQU341000 | UN | 26111603 | 018925 | PIN GUIADO DISCOS CAUCHO BRAZO REACCIÓN | PIN GUIADO DISCOS CAUCHO BRAZO REACCIÓN
17500092 |  | ZRPI | EQU341000 | UN | 26111603 | 018925 | PIN:CORTADUR;BRAZO;PAR;MULTIPLI;GP009524 | PIN:CORTADUR;BRAZO;PAR;MULTIPLI;GP009524
17500093 |  | ZRPI | EQU341000 | UN | 26111603 | 018925 | PIN:CORTADUR;BRAZO;PAR;MULTIPLI;GP009594 | PIN:CORTADUR;BRAZO;PAR;MULTIPLI;GP009594
17500094 |  | ZRPI | EQU341000 | UN | 41111600 | 013912 | PLUVIÓMETRO NOVA LYNX PLUVIOMETRO | PLUVIÓMETRO NOVA LYNX PLUVIOMETRO
17500095 |  | ZRPI | EQU341000 | UN | 41111600 | 013912 | RAIN GAUGE TIPPING BUCET | RAIN GAUGE TIPPING BUCET
17500097 |  | ZRPI | EQU341000 | UN | 41111600 | 013912 | SECOND WIND PV-1 WIND VANE W/BOOTIE | SECOND WIND PV-1 WIND VANE W/BOOTIE
17500103 |  | ZRPI | EQU341000 | UN | 41111600 | 013912 | VECTOR:ANEM A100R/KW/MOUNT 405/MEASNET C | VECTOR:ANEM A100R/KW/MOUNT 405/MEASNET C
17500104 |  | ZRPI | EQU341000 | UN | 41111600 | 013912 | VELETA NRG #200P | VELETA NRG #200P
17500105 |  | ZRPI | EQU341000 | UN | 41111600 | 013912 | VELETA NRG B302 Y B303 | VELETA NRG B302 Y B303
26000504 |  | ZRPI | HAR321200 | UN | 39121011 | 61673 | UPS:SAFT PROTEC C 3KVA | UPS:SAFT PROTEC C 3KVA
26000505 |  | ZRPI | HAR321200 | UN | 39121011 | 61673 | UPS:CARTA INTERFACE 2-3 KVA 415465 | UPS:CARTA INTERFACE 2-3 KVA 415465
26000739 |  | ZRPI | HAR321100 | UN | 43211602 | 061540 | ESTA:ACOPLAMI; MAGNETO; ENGISO; V-MAG 70 | ESTA:ACOPLAMI; MAGNETO; ENGISO; V-MAG 70
27000357 |  | ZRPI | EQU341000 | UN | 23153100 | 010882 | ENGRASADOR; SISTEMA YAW; GAMESA; 1081082 | ENGRASADOR; SISTEMA YAW; GAMESA; 1081082
32000063 |  | ZRPI | HER100101 | UN | 27113201 | 013657 | JUEGO DE RELE CIRCUITO DE CONTROL | JUEGO DE RELE CIRCUITO DE CONTROL
32000064 |  | ZRPI | HER100101 | UN | 27113201 | 013657 | KIT INSTALACION MICROSWITCHES FF060 | KIT INSTALACION MICROSWITCHES FF060
32000065 |  | ZRPI | HER100101 | UN | 27113201 | 013657 | FORCE SENSOR U BRIDGE M8 | FORCE SENSOR U BRIDGE M8
32000066 |  | ZRPI | HER100101 | UN | 39121647 | 007343 | DESCARGADOR:GENER;SOBRETEN;F120;GP134182 | DESCARGADOR:GENER;SOBRETEN;F120;GP134182
32000067 |  | ZRPI | HER100101 | UN | 27113201 | 013657 | INSTR:PLACA;BASE;TRANS;RAYOS;PA;GP151313 | INSTR:PLACA;BASE;TRANS;RAYOS;PA;GP151313
32000068 |  | ZRPI | HER100101 | UN | 27113201 | 013657 | JUEGO:CONTA;REGU;TEN BAJO CARGA OLTC MR | JUEGO:CONTA;REGU;TEN BAJO CARGA OLTC MR
32000069 |  | ZRPI | HER100101 | UN | 27113201 | 013657 | JUEGO:TRIPOLAR;AUTOVALVULAS MT;CELDA | JUEGO:TRIPOLAR;AUTOVALVULAS MT;CELDA
32000070 |  | ZRPI | HER100101 | UN | 27113201 | 013657 | KIT:TRIFASICO;CA95MM A CELDA;SUBESTACION | KIT:TRIFASICO;CA95MM A CELDA;SUBESTACION
32000071 |  | ZRPI | HER100101 | UN | 27113201 | 013657 | KIT:TRIFASICO;CA240MM;CELDA SUBESTACION | KIT:TRIFASICO;CA240MM;CELDA SUBESTACION
32000072 |  | ZRPI | MAQ351000 | UN | 26111600 | 006051 | GENERADOR;2.0MW;G9X;GP122947 | GENERADOR;2.0MW;G9X;GP122947
32000073 |  | ZRPI | HER100101 | UN | 27113201 | 013657 | HERRAMIENTA:TACO;BLOQUEO;PALA | HERRAMIENTA:TACO;BLOQUEO;PALA
32000074 |  | ZRPI | HER100101 | UN | 27113201 | 013657 | HERRAMIENTA:KIT;CONJUNT;ROTULA;GP004690 | HERRAMIENTA:KIT;CONJUNT;ROTULA;GP004690
32000075 |  | ZRPI | HER100101 | UN | 27113201 | 013657 | HERRAMIENTA:KIT;PLATOS;PALA;GP012581 | HERRAMIENTA:KIT;PLATOS;PALA;GP012581
32000086 |  | ZRPI | HER100101 | UN | 39121647 | 007343 | DESCARGADOR:AC;ENTR;MDS POWER;EJ1074-02 | DESCARGADOR:AC;ENTR;MDS POWER;EJ1074-02
32000087 |  | ZRPI | HER100101 | UN | 39121647 | 007343 | DESCARGADOR:CORRIENTES RAYO | DESCARGADOR:CORRIENTES RAYO
32000088 |  | ZRPI | HER100101 | UN | 39121647 | 007343 | DESCARGADOR:TENSION;5MP21726K;EC UN | DESCARGADOR:TENSION;5MP21726K;EC UN
32000121 |  | ZRPI | HER100101 | UN | 27113201 | 013657 | INST:SIST;PRUEBA BLOCKSTOP AVANTI | INST:SIST;PRUEBA BLOCKSTOP AVANTI
32000139 |  | ZRPI | HER100101 | UN | 27113201 | 013657 | JU:BO;EUROMO; 430TB, P/CA;BA;MAQ;CU N.2 | JU:BO;EUROMO; 430TB, P/CA;BA;MAQ;CU N.2
32000156 |  | ZRPI | HER100101 | PAQ | 27113201 | 013657 | JUEGO:COMPLETO DE RELEVADORES BUCHHOLTZ | JUEGO:COMPLETO DE RELEVADORES BUCHHOLTZ
32000157 |  | ZRPI | HER100101 | UN | 27113201 | 013657 | JUEGO:CONTAC;REGULA;TENSION BAJO CARGA | JUEGO:CONTAC;REGULA;TENSION BAJO CARGA
32000184 |  | ZRPI | HER100101 | UN | 27113201 | 013657 | JUEGO:PALANCAS;MANIOBRAS | JUEGO:PALANCAS;MANIOBRAS
32000193 |  | ZRPI | HER100101 | UN | 27113201 | 013657 | KIT:BOARD NCBC-71 FOR CROWBAR REPLACEMEN | KIT:BOARD NCBC-71 FOR CROWBAR REPLACEMEN
32000194 |  | ZRPI | HER100101 | UN | 27113201 | 013657 | KIT:BOBINA DE ABERTURA;CGM-V;220 VCA | KIT:BOBINA DE ABERTURA;CGM-V;220 VCA
32000196 |  | ZRPI | HER100101 | UN | 27113201 | 013657 | KIT:CABLE;ENCLAVA;DFM V3.2-V3.3;GP301487 | KIT:CABLE;ENCLAVA;DFM V3.2-V3.3;GP301487
32000197 |  | ZRPI | HER100101 | UN | 27113201 | 013657 | KIT:CAMBIO VENT. CENTRIFUGA CR20 60HZ | KIT:CAMBIO VENT. CENTRIFUGA CR20 60HZ
32000203 |  | ZRPI | HER100101 | UN | 27113201 | 013657 | KIT:DE MOTOR, CGM-3V,220 VCA | KIT:DE MOTOR, CGM-3V,220 VCA
32000208 |  | ZRPI | HER100101 | KT | 27113201 | 013657 | KIT:FRENO;MOTOR;2.5KW;YAW;AC-4;TEMPO | KIT:FRENO;MOTOR;2.5KW;YAW;AC-4;TEMPO
32000210 |  | ZRPI | HER100101 | UN | 27113201 | 013657 | KIT:INGETEAM UPS BYPASS V3-V3.1 | KIT:INGETEAM UPS BYPASS V3-V3.1
32000213 |  | ZRPI | HER100101 | UN | 27113201 | 013657 | KIT:ONYX + ELASTOMEROS | KIT:ONYX + ELASTOMEROS
32000217 |  | ZRPI | HER100101 | UN | 27113201 | 013657 | KIT:REMPLAZO DE FUSIBLES ABB ACS800-104 | KIT:REMPLAZO DE FUSIBLES ABB ACS800-104
32000219 |  | ZRPI | HER100101 | UN | 27113201 | 013657 | KIT:REPUESTO;INVERSOR-RECTIFICADOR-BATE | KIT:REPUESTO;INVERSOR-RECTIFICADOR-BATE
32000222 |  | ZRPI | HER100101 | UN | 27113201 | 013657 | KIT:TARJETA TRANSFORMADORA 85-300VAC | KIT:TARJETA TRANSFORMADORA 85-300VAC
32000224 |  | ZRPI | HER100101 | UN | 27113201 | 013657 | KIT:TRIFASICO;BOTE;CONEXION;CABLE-TRAFO | KIT:TRIFASICO;BOTE;CONEXION;CABLE-TRAFO
32000235 |  | ZRPI | HER100101 | UN | 27113201 | 013657 | PENDULO;CONTRAPESO;P390363 | PENDULO;CONTRAPESO;P390363